## 台区
2025年第2季度秦皇岛市分布式光伏可开放容量公示
序号 | 市公司 | 县公司 | 供电所 | 乡、镇(街道） | 村 | 台区编号 | 变压器（台区）名称 | 可开放容量（千瓦）-当季报备 | 当季已受理（含登记排队）容量（千瓦） | 维护时间
1 | 秦皇岛供电公司 | 山海关区供电中心 | 低压现场服务二班 | 南关街道 | 安盛里 | 1302808152 | 电网_安盛里配电室1#变压器 | 400 | 0 | 2025-03-31
2 | 秦皇岛供电公司 | 山海关区供电中心 | 低压现场服务二班 | 古城街道 | 御东里 | 1303325107 | 电网_御东里平方箱变变压器 | 160 | 0 | 2025-03-31
3 | 秦皇岛供电公司 | 山海关区供电中心 | 低压现场服务二班 | 第一关镇 | 风荷云苑 | 1303182661 | 电网_风荷云苑A区1号配电室1号变压器 | 640 | 0 | 2025-03-31
4 | 秦皇岛供电公司 | 山海关区供电中心 | 低压现场服务一班 | 南关街道 | 山海人家 | 1302808065 | 电网_山海人家3#箱变变压器 | 504 | 0 | 2025-03-31
5 | 秦皇岛供电公司 | 山海关区供电中心 | 低压现场服务二班 | 第一关镇 | 风荷云苑 | 1303196147 | 电网_风荷云苑B区2号箱变配电变压器 | 400 | 0 | 2025-03-31
6 | 秦皇岛供电公司 | 山海关区供电中心 | 低压现场服务一班 | 西关街道 | 西河家园 | 1302808084 | 电网_西河家园小区4#箱变变压器 | 504 | 0 | 2025-03-31
7 | 秦皇岛供电公司 | 山海关区供电中心 | 低压现场服务一班 | 第一关镇 | 山海国际 | 1302959774 | 电网_山海国际配电室2号变压器 | 400 | 0 | 2025-03-31
8 | 秦皇岛供电公司 | 山海关区供电中心 | 低压现场服务二班 | 南关街道 | 南园 | 1302805809 | 电网_南园一段2号箱式变1#公变 | 400 | 0 | 2025-03-31
9 | 秦皇岛供电公司 | 山海关区供电中心 | 低压现场服务一班 | 南关街道 | 斌扬花苑 | 1302809540 | 电网_斌扬花苑2#箱变2#变压器 | 400 | 0 | 2025-03-31
10 | 秦皇岛供电公司 | 山海关区供电中心 | 低压现场服务二班 | 古城街道 | 平安东里 | 1303673418 | 平安东里小区2#箱变变压器 | 504 | 0 | 2025-03-31
11 | 秦皇岛供电公司 | 山海关区供电中心 | 低压现场服务二班 | 第一关镇 | 山桥 | 1303262885 | 电网_山桥8#箱变变压器 | 504 | 0 | 2025-03-31
12 | 秦皇岛供电公司 | 山海关区供电中心 | 低压现场服务二班 | 南关街道 | 山海一品 | 1302808073 | 电网_山海一品1#箱变变压器 | 504 | 0 | 2025-03-31
13 | 秦皇岛供电公司 | 山海关区供电中心 | 低压现场服务二班 | 第一关镇 | 山桥家园 | 1302808343 | 电网_山桥家园2#配电室2#变压器 | 320 | 0 | 2025-03-31
14 | 秦皇岛供电公司 | 山海关区供电中心 | 低压现场服务一班 | 路南街道 | 逸龙庭 | 1302806210 | 电网_逸龙庭配电室2#公变 | 800 | 0 | 2025-03-31
15 | 秦皇岛供电公司 | 山海关区供电中心 | 低压现场服务一班 | 路南街道 | 铁路街 | 1302808219 | 电网_铁路街箱变1#变压器 | 252 | 0 | 2025-03-31
16 | 秦皇岛供电公司 | 山海关区供电中心 | 低压现场服务二班 | 第一关镇 | 北后街村 | 1303569191 | 电网_北后街村安置房一期2#箱变变压器 | 504 | 0 | 2025-03-31
17 | 秦皇岛供电公司 | 山海关区供电中心 | 低压现场服务二班 | 南关街道 | 大龙道 | 1609241205002806 | 大龙道新建3号箱变变压器 | 320 | 0 | 2025-03-31
18 | 秦皇岛供电公司 | 山海关区供电中心 | 低压现场服务二班 | 路南街道 | 海月关山 | 1610242205014870 | 海月关山2#箱变2#变压器 | 504 | 0 | 2025-03-31
19 | 秦皇岛供电公司 | 山海关区供电中心 | 低压现场服务一班 | 南关街道 | 斌扬花苑 | 1302808346 | 电网_斌杨花苑1#箱变2#变压器 | 400 | 0 | 2025-03-31
20 | 秦皇岛供电公司 | 山海关区供电中心 | 低压现场服务二班 | 路南街道 | 和平里 | 1302808364 | 电网_和平里箱变2#变 | 320 | 0 | 2025-03-31
21 | 秦皇岛供电公司 | 山海关区供电中心 | 低压现场服务一班 | 第一关镇 | 山海雅居 | 1302860965 | 电网_山海雅居2号配电室2号配电变压器 | 800 | 0 | 2025-03-31
22 | 秦皇岛供电公司 | 山海关区供电中心 | 低压现场服务一班 | 南关街道 | 斌扬嘉园 | 1302805527 | 电网_斌扬嘉园2#箱变变压器 | 504 | 0 | 2025-03-31
23 | 秦皇岛供电公司 | 山海关区供电中心 | 低压现场服务一班 | 南关街道 | 兴华市场 | 1302808793 | 电网_兴华市场配电室2号变压器 | 1000 | 0 | 2025-03-31
24 | 秦皇岛供电公司 | 山海关区供电中心 | 孟姜镇供电所 | 石河镇 | 望峪新居 | 1302808164 | 电网_望峪新居2#箱变变压器 | 395 | 0 | 2025-03-31
25 | 秦皇岛供电公司 | 山海关区供电中心 | 孟姜镇供电所 | 石河镇 | 孟家馨苑 | 1302808095 | 电网_孟家馨苑配电室1#变压器 | 504 | 0 | 2025-03-31
26 | 秦皇岛供电公司 | 山海关区供电中心 | 孟姜镇供电所 | 石河镇 | 红瓦馨苑 | 1610242505028313 | 红瓦馨苑2＃箱变变压器 | 504 | 0 | 2025-03-31
27 | 秦皇岛供电公司 | 山海关区供电中心 | 低压现场服务二班 | 路南街道 | 逸龙庭 | 1302806306 | 电网_逸龙庭配电室1#公变 | 800 | 0 | 2025-03-31
28 | 秦皇岛供电公司 | 山海关区供电中心 | 低压现场服务二班 | 石河镇 | 石河湾 | 1303006051 | 电网_石河湾#1箱变变压器 | 504 | 0 | 2025-03-31
29 | 秦皇岛供电公司 | 山海关区供电中心 | 孟姜镇供电所 | 孟姜镇 | 东关新苑 | 1302805868 | 电网_东关新苑1#箱变变压器 | 400 | 0 | 2025-03-31
30 | 秦皇岛供电公司 | 山海关区供电中心 | 孟姜镇供电所 | 石河镇 | 金龙湾 | 1302805811 | 电网_金龙湾1#箱变变压器 | 400 | 0 | 2025-03-31
31 | 秦皇岛供电公司 | 山海关区供电中心 | 低压现场服务二班 | 西关街道 | 祥和馨筑 | 1302980862 | 电网_祥和馨筑1号箱变变压器 | 640 | 0 | 2025-03-31
32 | 秦皇岛供电公司 | 山海关区供电中心 | 低压现场服务二班 | 第一关镇 | 山桥 | 1303266589 | 电网_山桥5#箱变变压器 | 504 | 0 | 2025-03-31
33 | 秦皇岛供电公司 | 山海关区供电中心 | 低压现场服务一班 | 石河镇 | 石河山水 | 0303684496 | 电网_石河山水2#照明箱变2#变压器 | 504 | 0 | 2025-03-31
34 | 秦皇岛供电公司 | 山海关区供电中心 | 低压现场服务二班 | 路南街道 | 海月关山 | 1610242105018809 | 海月关山1#箱变1#变压器 | 504 | 0 | 2025-03-31
35 | 秦皇岛供电公司 | 山海关区供电中心 | 低压现场服务二班 | 第一关镇 | 御景湾 | 1302806605 | 电网_御景湾1#箱变变压器 | 400 | 0 | 2025-03-31
36 | 秦皇岛供电公司 | 山海关区供电中心 | 低压现场服务一班 | 南关街道 | 山海人家 | 1302808083 | 电网_山海人家4#箱变变压器 | 504 | 0 | 2025-03-31
37 | 秦皇岛供电公司 | 山海关区供电中心 | 低压现场服务二班 | 路南街道 | 育才路 | 1302808092 | 电网_育才路箱变变压器 | 400 | 0 | 2025-03-31
38 | 秦皇岛供电公司 | 山海关区供电中心 | 孟姜镇供电所 | 石河镇 | 亚龙湾 | 1302808368 | 电网_亚龙湾配电室2#公变 | 1000 | 0 | 2025-03-31
39 | 秦皇岛供电公司 | 山海关区供电中心 | 低压现场服务二班 | 第一关镇 | 富立金禧 | 1303600411 | 电网_富立金禧2号箱变变压器 | 504 | 0 | 2025-03-31
40 | 秦皇岛供电公司 | 山海关区供电中心 | 低压现场服务一班 | 南关街道 | 斌扬嘉园 | 1302805883 | 电网_斌扬嘉园1号箱式变1#公变 | 504 | 0 | 2025-03-31
41 | 秦皇岛供电公司 | 山海关区供电中心 | 低压现场服务一班 | 第一关镇 | 天虹家园 | 1302808112 | 电网_天虹家园西区1#配电室2#变压器 | 400 | 0 | 2025-03-31
42 | 秦皇岛供电公司 | 山海关区供电中心 | 低压现场服务二班 | 第一关镇 | 山海新城 | 1302808324 | 电网_山海新城配电室1#变 | 400 | 0 | 2025-03-31
43 | 秦皇岛供电公司 | 山海关区供电中心 | 低压现场服务二班 | 南关街道 | 南海花园 | 1302805955 | 南海花园配电室1#变 | 504 | 0 | 2025-03-31
44 | 秦皇岛供电公司 | 山海关区供电中心 | 孟姜镇供电所 | 孟姜镇 | 江南人家 | 1302808068 | 电网_江南人家开闭所1#变压器 | 640 | 0 | 2025-03-31
45 | 秦皇岛供电公司 | 山海关区供电中心 | 孟姜镇供电所 | 孟姜镇 | 临港工业园 | 1302981828 | 电网_临港工业园3号开闭所2号变压器 | 127 | 0 | 2025-03-31
46 | 秦皇岛供电公司 | 山海关区供电中心 | 低压现场服务一班 | 第一关镇 | 山桥 | 1303266599 | 电网_山桥1#配电室2#变压器 | 640 | 0 | 2025-03-31
47 | 秦皇岛供电公司 | 山海关区供电中心 | 低压现场服务二班 | 路南街道 | 二乘 | 1303585891 | 电网_二乘箱变变压器 | 320 | 0 | 2025-03-31
48 | 秦皇岛供电公司 | 山海关区供电中心 | 低压现场服务二班 | 西关街道 | 西大街中心 | 1302805530 | 电网_西大街中心配电室3#变压器 | 320 | 0 | 2025-03-31
49 | 秦皇岛供电公司 | 山海关区供电中心 | 低压现场服务二班 | 南关街道 | 古城南大街 | 1302807038 | 电网_古城南大街1号配电室2#公变 | 504 | 0 | 2025-03-31
50 | 秦皇岛供电公司 | 山海关区供电中心 | 孟姜镇供电所 | 路南街道 | 望峪新居 | 1303604206 | 电网_望峪新居新建3#箱变变压器 | 504 | 0 | 2025-03-31
51 | 秦皇岛供电公司 | 山海关区供电中心 | 低压现场服务二班 | 孟姜镇 | 北营子村 | 1603250505026123 | 北营子2#箱变变压器 | 504 | 0 | 2025-03-31
52 | 秦皇岛供电公司 | 山海关区供电中心 | 低压现场服务二班 | 第一关镇 | 水泉街 | 1303176682 | 电网_水泉街1号箱变配电变压器 | 320 | 0 | 2025-03-31
53 | 秦皇岛供电公司 | 山海关区供电中心 | 低压现场服务二班 | 南关街道 | 大龙道 | 1302808237 | 电网_大龙道小区6号箱式变1#公变 | 504 | 0 | 2025-03-31
54 | 秦皇岛供电公司 | 山海关区供电中心 | 低压现场服务二班 | 南关街道 | 居民前 | 1303387356 | 电网_居民前2号箱变配电变压器 | 320 | 0 | 2025-03-31
55 | 秦皇岛供电公司 | 山海关区供电中心 | 低压现场服务二班 | 第一关镇 | 富立金禧 | 1303601175 | 电网_富立金禧2#配电室1#变压器 | 1000 | 0 | 2025-03-31
56 | 秦皇岛供电公司 | 山海关区供电中心 | 低压现场服务一班 | 南关街道 | 建安里 | 1303660056 | 建安里箱变变压器 | 504 | 0 | 2025-03-31
57 | 秦皇岛供电公司 | 山海关区供电中心 | 低压现场服务二班 | 第一关镇 | 水郡御景 | 1302805965 | 电网_水郡御景配电室2#变 | 640 | 0 | 2025-03-31
58 | 秦皇岛供电公司 | 山海关区供电中心 | 低压现场服务二班 | 西关街道 | 祥和馨筑 | 1302980863 | 电网_祥和馨筑2号箱变变压器 | 640 | 0 | 2025-03-31
59 | 秦皇岛供电公司 | 山海关区供电中心 | 低压现场服务二班 | 路南街道 | 白桥 | 1303659715 | 10kV白桥箱变变压器 | 320 | 0 | 2025-03-31
60 | 秦皇岛供电公司 | 山海关区供电中心 | 低压现场服务二班 | 石河镇 | 石河湾 | 1303006050 | 电网_石河湾中心配电室#2变 | 400 | 0 | 2025-03-31
61 | 秦皇岛供电公司 | 山海关区供电中心 | 低压现场服务一班 | 第一关镇 | 海韵丁香 | 1302805660 | 电网_海韵丁香1#箱变1#变压器 | 320 | 0 | 2025-03-31
62 | 秦皇岛供电公司 | 山海关区供电中心 | 孟姜镇供电所 | 古城街道 | 东苑新居 | 1302808217 | 电网_东苑新居1#箱变1#变压器 | 252 | 0 | 2025-03-31
63 | 秦皇岛供电公司 | 山海关区供电中心 | 低压现场服务一班 | 西关街道 | 西河家园 | 1302806140 | 电网_西河家园二区2号配电室1#公变 | 400 | 0 | 2025-03-31
64 | 秦皇岛供电公司 | 山海关区供电中心 | 低压现场服务二班 | 西关街道 | 西三条 | 1303656500 | 西三条新房箱变变压器 | 320 | 0 | 2025-03-31
65 | 秦皇岛供电公司 | 山海关区供电中心 | 低压现场服务二班 | 西关街道 | 祥荷鑫苑 | 1302807750 | 电网_祥荷鑫苑1#箱变变压器 | 504 | 0 | 2025-03-31
66 | 秦皇岛供电公司 | 山海关区供电中心 | 低压现场服务一班 | 第一关镇 | 山桥 | 1303266593 | 电网_山桥7#箱变变压器 | 504 | 0 | 2025-03-31
67 | 秦皇岛供电公司 | 山海关区供电中心 | 低压现场服务一班 | 南关街道 | 南海花园 | 1302807793 | 电网_南海花园3号箱式变1#公变 | 504 | 0 | 2025-03-31
68 | 秦皇岛供电公司 | 山海关区供电中心 | 低压现场服务一班 | 第一关镇 | 北后街村 | 1303569192 | 电网_北后街村安置房一期1号箱变变压器 | 320 | 0 | 2025-03-31
69 | 秦皇岛供电公司 | 山海关区供电中心 | 孟姜镇供电所 | 孟姜镇 | 上庄村 | 1302891064 | 电网_上庄乐业箱变配电变压器 | 504 | 0 | 2025-03-31
70 | 秦皇岛供电公司 | 山海关区供电中心 | 低压现场服务二班 | 第一关镇 | 石河美苑 | 1303596652 | 电网_10kV石河美苑1#箱变2#变压器 | 504 | 0 | 2025-03-31
71 | 秦皇岛供电公司 | 山海关区供电中心 | 低压现场服务二班 | 古城街道 | 御东里 | 1303325114 | 电网_御东里箱变变压器 | 320 | 0 | 2025-03-31
72 | 秦皇岛供电公司 | 山海关区供电中心 | 孟姜镇供电所 | 西关街道 | 中心村 | 1303539360 | 电网_中心村箱变变压器 | 320 | 0 | 2025-03-31
73 | 秦皇岛供电公司 | 山海关区供电中心 | 低压现场服务二班 | 第一关镇 | 古御新苑 | 1302808106 | 电网_古御新苑2#配电室1#变 | 400 | 0 | 2025-03-31
74 | 秦皇岛供电公司 | 山海关区供电中心 | 低压现场服务一班 | 石河镇 | 石河山水 | 0303684500 | 石河山水1#充电桩箱变1#变压器 | 640 | 0 | 2025-03-31
75 | 秦皇岛供电公司 | 山海关区供电中心 | 孟姜镇供电所 | 古城街道 | 东苑新居 | 1302808101 | 电网_东苑新居2号箱变1#公变 | 252 | 0 | 2025-03-31
76 | 秦皇岛供电公司 | 山海关区供电中心 | 低压现场服务一班 | 西关街道 | 港苑新居 | 1302808066 | 电网_港苑新居3#箱变变压器 | 504 | 0 | 2025-03-31
77 | 秦皇岛供电公司 | 山海关区供电中心 | 低压现场服务一班 | 第一关镇 | 古城新居 | 1302805798 | 电网_古城新居箱变变压器 | 320 | 0 | 2025-03-31
78 | 秦皇岛供电公司 | 山海关区供电中心 | 低压现场服务二班 | 第一关镇 | 御景湾 | 1302808327 | 电网_御景湾3#箱变2#变压器 | 252 | 0 | 2025-03-31
79 | 秦皇岛供电公司 | 山海关区供电中心 | 低压现场服务一班 | 路南街道 | 澄海家园 | 1303567434 | 电网_澄海家园2#箱变变压器 | 400 | 0 | 2025-03-31
80 | 秦皇岛供电公司 | 山海关区供电中心 | 孟姜镇供电所 | 孟姜镇 | 前棉村 | 1303628035 | 前棉水利1号箱变变压器 | 320 | 0 | 2025-03-31
81 | 秦皇岛供电公司 | 山海关区供电中心 | 低压现场服务二班 | 第一关镇 | 御景湾 | 1302808374 | 电网_御景湾3#箱变1#变压器 | 252 | 0 | 2025-03-31
82 | 秦皇岛供电公司 | 山海关区供电中心 | 低压现场服务二班 | 第一关镇 | 御景湾 | 1302806787 | 电网_御景湾2#箱变变压器 | 400 | 0 | 2025-03-31
83 | 秦皇岛供电公司 | 山海关区供电中心 | 低压现场服务一班 | 路南街道 | 铁疗住宅 | 1302805818 | 电网_铁疗住宅箱变变压器 | 160 | 0 | 2025-03-31
84 | 秦皇岛供电公司 | 山海关区供电中心 | 低压现场服务二班 | 西关街道 | 西河家园 | 1302805971 | 电网_西河家园二区1#配电室2#变 | 400 | 0 | 2025-03-31
85 | 秦皇岛供电公司 | 山海关区供电中心 | 低压现场服务二班 | 南关街道 | 兴华市场 | 1302808791 | 电网_兴华中心开闭所1号变压器 | 504 | 0 | 2025-03-31
86 | 秦皇岛供电公司 | 山海关区供电中心 | 孟姜镇供电所 | 孟姜镇 | 东关新苑 | 1302806633 | 电网_东关新苑2#箱变变压器 | 400 | 0 | 2025-03-31
87 | 秦皇岛供电公司 | 山海关区供电中心 | 低压现场服务二班 | 南关街道 | 斌扬明珠园 | 1302860973 | 电网_斌扬明珠园1号箱变变压器 | 504 | 0 | 2025-03-31
88 | 秦皇岛供电公司 | 山海关区供电中心 | 低压现场服务一班 | 石河镇 | 石河山水 | 0303684495 | 石河山水2#充电桩2#变压器 | 400 | 0 | 2025-03-31
89 | 秦皇岛供电公司 | 山海关区供电中心 | 低压现场服务二班 | 第一关镇 | 山桥家园 | 1302808344 | 电网_山桥家园1#配电室1#变压器 | 320 | 0 | 2025-03-31
90 | 秦皇岛供电公司 | 山海关区供电中心 | 低压现场服务二班 | 古城街道 | 东岸上城 | 1302808310 | 电网_东岸上城箱变2号变压器 | 252 | 0 | 2025-03-31
91 | 秦皇岛供电公司 | 山海关区供电中心 | 低压现场服务一班 | 第一关镇 | 帝景湾 | 1302960070 | 电网_帝景湾配电室2号变压器 | 1000 | 0 | 2025-03-31
92 | 秦皇岛供电公司 | 山海关区供电中心 | 低压现场服务二班 | 第一关镇 | 观山海 | 1302806073 | 电网_观山海2#箱变变压器 | 640 | 0 | 2025-03-31
93 | 秦皇岛供电公司 | 山海关区供电中心 | 低压现场服务二班 | 南关街道 | 御景苑 | 1302808063 | 电网_关城御景苑1#箱变变压器 | 504 | 0 | 2025-03-31
94 | 秦皇岛供电公司 | 山海关区供电中心 | 低压现场服务一班 | 路南街道 | 山海文园 | 1302805701 | 电网_山海文园A区2#箱变变压器 | 504 | 0 | 2025-03-31
95 | 秦皇岛供电公司 | 山海关区供电中心 | 孟姜镇供电所 | 第一关镇 | 南海村 | 1302808167 | 电网_南海村居民配电室1#变 | 400 | 0 | 2025-03-31
96 | 秦皇岛供电公司 | 山海关区供电中心 | 低压现场服务一班 | 南关街道 | 兴华市场 | 1302916994 | 电网_兴华市场配电室4号变压器 | 1000 | 0 | 2025-03-31
97 | 秦皇岛供电公司 | 山海关区供电中心 | 低压现场服务二班 | 第一关镇 | 南园村 | 1302808208 | 电网_南园村箱变变压器 | 504 | 0 | 2025-03-31
98 | 秦皇岛供电公司 | 山海关区供电中心 | 孟姜镇供电所 | 孟姜镇 | 临港工业园 | 1302981825 | 电网_临港工业园2号开闭所1号变压器 | 356.55 | 0 | 2025-03-31
99 | 秦皇岛供电公司 | 山海关区供电中心 | 低压现场服务二班 | 第一关镇 | 山桥 | 1303266602 | 电网_山桥2#配电室2#变压器 | 504 | 0 | 2025-03-31
100 | 秦皇岛供电公司 | 山海关区供电中心 | 低压现场服务二班 | 第一关镇 | 山桥 | 1303266619 | 电网_山桥1#开闭所2#变压器 | 1000 | 0 | 2025-03-31
101 | 秦皇岛供电公司 | 山海关区供电中心 | 低压现场服务一班 | 南关街道 | 莲花湖 | 1302992802 | 电网_莲花湖中心开闭所一号变压器 | 160 | 0 | 2025-03-31
102 | 秦皇岛供电公司 | 山海关区供电中心 | 低压现场服务一班 | 南关街道 | 莲花湖 | 1303402224 | 电网_莲花湖商住小区新建箱变变压器 | 504 | 0 | 2025-03-31
103 | 秦皇岛供电公司 | 山海关区供电中心 | 孟姜镇供电所 | 路南街道 | 望峪新居 | 1303604205 | 电网_望峪新居新建4#箱变变压器 | 504 | 0 | 2025-03-31
104 | 秦皇岛供电公司 | 山海关区供电中心 | 低压现场服务二班 | 南关街道 | 大龙道 | 1302808340 | 电网_大龙道小区1号箱式变1#公变 | 640 | 0 | 2025-03-31
105 | 秦皇岛供电公司 | 山海关区供电中心 | 低压现场服务一班 | 路南街道 | 运输里 | 1605242305176580 | 运输里小区2号箱变变压器 | 504 | 0 | 2025-03-31
106 | 秦皇岛供电公司 | 山海关区供电中心 | 低压现场服务一班 | 路南街道 | 怡祥家园 | 1303197603 | 电网_怡祥家园新建箱变变压器 | 320 | 0 | 2025-03-31
107 | 秦皇岛供电公司 | 山海关区供电中心 | 低压现场服务二班 | 南关街道 | 大龙道 | 1302808307 | 电网_大龙道小区3号箱式变1#公变 | 504 | 0 | 2025-03-31
108 | 秦皇岛供电公司 | 山海关区供电中心 | 孟姜镇供电所 | 石河镇 | 田庄村 | 1604242405196035 | 10kV田庄箱变变压器 | 320 | 0 | 2025-03-31
109 | 秦皇岛供电公司 | 山海关区供电中心 | 低压现场服务一班 | 西关街道 | 港苑新居 | 1302808072 | 电网_港苑新居1#箱变变压器 | 504 | 0 | 2025-03-31
110 | 秦皇岛供电公司 | 山海关区供电中心 | 低压现场服务二班 | 第一关镇 | 富立金禧 | 1303600417 | 电网_富立金禧3#配电室1#变压器 | 1000 | 0 | 2025-03-31
111 | 秦皇岛供电公司 | 山海关区供电中心 | 低压现场服务二班 | 第一关镇 | 富立金禧 | 1303600418 | 电网_富立金禧3#配电室2#变压器 | 1000 | 0 | 2025-03-31
112 | 秦皇岛供电公司 | 山海关区供电中心 | 低压现场服务二班 | 第一关镇 | 富立金禧 | 1303601176 | 电网_富立金禧开闭所1#变压器 | 1000 | 0 | 2025-03-31
113 | 秦皇岛供电公司 | 山海关区供电中心 | 低压现场服务二班 | 第一关镇 | 富立金禧 | 1303601177 | 电网_富立金禧开闭所2#变压器 | 1000 | 0 | 2025-03-31
114 | 秦皇岛供电公司 | 山海关区供电中心 | 孟姜镇供电所 | 石河镇 | 红瓦店村 | 1303402919 | 电网_红瓦店箱变变压器 | 293.84 | 0 | 2025-03-31
115 | 秦皇岛供电公司 | 山海关区供电中心 | 低压现场服务二班 | 南关街道 | 南园 | 1302808329 | 电网_南园新楼箱变变压器 | 640 | 0 | 2025-03-31
116 | 秦皇岛供电公司 | 山海关区供电中心 | 低压现场服务一班 | 南关街道 | 南海道 | 1302808375 | 电网_南海道小区配电室2#变 | 504 | 0 | 2025-03-31
117 | 秦皇岛供电公司 | 山海关区供电中心 | 低压现场服务二班 | 路南街道 | 山海关区政府 | 1303307121 | 电网_山海关区政府充电桩箱式变配电变压器 | 504 | 0 | 2025-03-31
118 | 秦皇岛供电公司 | 山海关区供电中心 | 低压现场服务二班 | 路南街道 | 化纤厂 | 1302806716 | 电网_化纤厂变压器 | 320 | 0 | 2025-03-31
119 | 秦皇岛供电公司 | 山海关区供电中心 | 低压现场服务一班 | 第一关镇 | 天虹家园 | 1302808241 | 电网_天虹家园西区1#配电室1#变压器 | 400 | 0 | 2025-03-31
120 | 秦皇岛供电公司 | 山海关区供电中心 | 孟姜镇供电所 | 石河镇 | 红瓦馨苑 | 1610242505024190 | 红瓦馨苑1#箱变变压器 | 504 | 0 | 2025-03-31
121 | 秦皇岛供电公司 | 山海关区供电中心 | 低压现场服务一班 | 路南街道 | 澄海家园 | 1303072450 | 电网_澄海家园1号箱变变压器 | 504 | 0 | 2025-03-31
122 | 秦皇岛供电公司 | 山海关区供电中心 | 低压现场服务一班 | 路南街道 | 铁路街 | 1302807561 | 电网_铁路街箱变2#变压器 | 252 | 0 | 2025-03-31
123 | 秦皇岛供电公司 | 山海关区供电中心 | 低压现场服务二班 | 石河镇 | 山海一墅 | 1302808358 | 电网_山海一墅2#箱变变压器 | 320 | 0 | 2025-03-31
124 | 秦皇岛供电公司 | 山海关区供电中心 | 低压现场服务二班 | 路南街道 | 海月关山 | 1610242105021095 | 海月关山1#箱变2#变压器 | 504 | 0 | 2025-03-31
125 | 秦皇岛供电公司 | 山海关区供电中心 | 低压现场服务二班 | 南关街道 | 山海宜家 | 1302808130 | 电网_山海宜家1号配电室1#公变 | 504 | 0 | 2025-03-31
126 | 秦皇岛供电公司 | 山海关区供电中心 | 低压现场服务一班 | 路南街道 | 电业里 | 1303352253 | 电网_电业里箱变变压器 | 320 | 0 | 2025-03-31
127 | 秦皇岛供电公司 | 山海关区供电中心 | 低压现场服务二班 | 第一关镇 | 山海新城 | 1302808137 | 电网_山海新城1#箱变1#变压器 | 252 | 0 | 2025-03-31
128 | 秦皇岛供电公司 | 山海关区供电中心 | 低压现场服务二班 | 第一关镇 | 山海新城 | 1610233105002534 | 山海新城2#箱变变压器 | 504 | 0 | 2025-03-31
129 | 秦皇岛供电公司 | 山海关区供电中心 | 低压现场服务二班 | 石河镇 | 山水宜居 | 1303241761 | 电网_山水宜居箱变1#变压器 | 400 | 0 | 2025-03-31
130 | 秦皇岛供电公司 | 山海关区供电中心 | 低压现场服务一班 | 南关街道 | 山海人家 | 1302808249 | 电网_山海人家1#箱变2#变 | 400 | 0 | 2025-03-31
131 | 秦皇岛供电公司 | 山海关区供电中心 | 低压现场服务二班 | 西关街道 | 北马道 | 1302808200 | 电网_北马道箱变变压器 | 504 | 0 | 2025-03-31
132 | 秦皇岛供电公司 | 山海关区供电中心 | 低压现场服务一班 | 西关街道 | 港苑新居 | 1302805957 | 电网_港苑新居2号箱式变1#公变 | 504 | 0 | 2025-03-31
133 | 秦皇岛供电公司 | 山海关区供电中心 | 低压现场服务二班 | 南关街道 | 南马道 | 1303387989 | 电网_南马道2号箱变配电变压器 | 308.75 | 0 | 2025-03-31
134 | 秦皇岛供电公司 | 山海关区供电中心 | 低压现场服务一班 | 西关街道 | 西河家园 | 1302808082 | 电网_西河家园小区3#箱变变压器 | 504 | 0 | 2025-03-31
135 | 秦皇岛供电公司 | 山海关区供电中心 | 低压现场服务一班 | 第一关镇 | 山海国际 | 1302959773 | 电网_山海国际配电室1号变压器 | 400 | 0 | 2025-03-31
136 | 秦皇岛供电公司 | 山海关区供电中心 | 孟姜镇供电所 | 路南街道 | 望峪新居 | 1302808119 | 电网_望峪新居1#箱变变压器 | 504 | 0 | 2025-03-31
137 | 秦皇岛供电公司 | 山海关区供电中心 | 低压现场服务二班 | 路南街道 | 自来水家属院 | 1303266587 | 电网_自来水住宅箱式变电站变压器 | 320 | 0 | 2025-03-31
138 | 秦皇岛供电公司 | 山海关区供电中心 | 低压现场服务二班 | 第一关镇 | 孟姜女庙 | 1303216147 | 电网_孟姜女庙停车场充电桩箱变变压器 | 504 | 0 | 2025-03-31
139 | 秦皇岛供电公司 | 山海关区供电中心 | 低压现场服务一班 | 路南街道 | 铁新街 | 1302806012 | 电网_铁新街1#箱变变压器 | 504 | 0 | 2025-03-31
140 | 秦皇岛供电公司 | 山海关区供电中心 | 低压现场服务二班 | 第一关镇 | 水郡御景 | 1302806624 | 电网_水郡御景3#箱变变压器 | 400 | 0 | 2025-03-31
141 | 秦皇岛供电公司 | 山海关区供电中心 | 低压现场服务二班 | 第一关镇 | 古桥 | 1303387353 | 电网_古桥西箱变配电变压器 | 320 | 0 | 2025-03-31
142 | 秦皇岛供电公司 | 山海关区供电中心 | 低压现场服务二班 | 石河镇 | 石河湾 | 1303006049 | 电网_石河湾中心配电室#1变 | 400 | 0 | 2025-03-31
143 | 秦皇岛供电公司 | 山海关区供电中心 | 低压现场服务一班 | 第一关镇 | 山海雅居 | 1302860966 | 电网_山海雅居2号配电室1号配电变压器 | 800 | 0 | 2025-03-31
144 | 秦皇岛供电公司 | 山海关区供电中心 | 低压现场服务一班 | 第一关镇 | 山海雅居 | 1302860969 | 电网_山海雅居开闭所1号变压器 | 800 | 0 | 2025-03-31
145 | 秦皇岛供电公司 | 山海关区供电中心 | 孟姜镇供电所 | 石河镇 | 秀山樱园 | 1302806445 | 电网_秀山樱园2#箱变1#变压器 | 504 | 0 | 2025-03-31
146 | 秦皇岛供电公司 | 山海关区供电中心 | 孟姜镇供电所 | 第一关镇 | 南海村 | 1303585892 | 电网_南海村箱变1#变压器 | 504 | 0 | 2025-03-31
147 | 秦皇岛供电公司 | 山海关区供电中心 | 低压现场服务一班 | 西关街道 | 西河家园 | 1302808163 | 电网_西河家园小区2#箱变变压器 | 504 | 0 | 2025-03-31
148 | 秦皇岛供电公司 | 山海关区供电中心 | 低压现场服务二班 | 第一关镇 | 龙庭雅居 | 1303111671 | 电网_龙庭雅居变压器间隔配电变压器 | 320 | 0 | 2025-03-31
149 | 秦皇岛供电公司 | 山海关区供电中心 | 低压现场服务一班 | 石河镇 | 石河家园 | 1302808385 | 电网_石河家园配电室2#变压器 | 400 | 0 | 2025-03-31
150 | 秦皇岛供电公司 | 山海关区供电中心 | 孟姜镇供电所 | 孟姜镇 | 东关新苑 | 1302805990 | 电网_东关新苑3#箱变变压器 | 504 | 0 | 2025-03-31
151 | 秦皇岛供电公司 | 山海关区供电中心 | 低压现场服务二班 | 石河镇 | 石河山水 | 0303684499 | 电网_石河山水1#照明箱变变压器 | 640 | 0 | 2025-03-31
152 | 秦皇岛供电公司 | 山海关区供电中心 | 低压现场服务二班 | 南关街道 | 兴明家居 | 1302995753 | 电网_兴明家居箱变配电变压器 | 504 | 0 | 2025-03-31
153 | 秦皇岛供电公司 | 山海关区供电中心 | 低压现场服务一班 | 西关街道 | 长城西街小区 | 1302808090 | 电网_长城西街小区箱变1#变 | 320 | 0 | 2025-03-31
154 | 秦皇岛供电公司 | 山海关区供电中心 | 孟姜镇供电所 | 第一关镇 | 小湾新居 | 1303239671 | 电网_小湾新居配电室2#变压器 | 640 | 0 | 2025-03-31
155 | 秦皇岛供电公司 | 山海关区供电中心 | 低压现场服务二班 | 南关街道 | 大龙道 | 1302808336 | 电网_大龙道4#箱变2#变 | 400 | 0 | 2025-03-31
156 | 秦皇岛供电公司 | 山海关区供电中心 | 低压现场服务二班 | 南关街道 | 南马道 | 1302805787 | 电网_南马道箱变变压器 | 400 | 0 | 2025-03-31
157 | 秦皇岛供电公司 | 山海关区供电中心 | 低压现场服务一班 | 南关街道 | 兴华市场 | 1302808803 | 电网_兴华中心开闭所2号变压器 | 504 | 0 | 2025-03-31
158 | 秦皇岛供电公司 | 山海关区供电中心 | 低压现场服务二班 | 南关街道 | 南海花园 | 1302806882 | 电网_南海花园2#箱变变压器 | 320 | 0 | 2025-03-31
159 | 秦皇岛供电公司 | 山海关区供电中心 | 低压现场服务二班 | 路南街道 | 仁和家园 | 1302808111 | 电网_仁和家园4号箱变2#公变 | 400 | 0 | 2025-03-31
160 | 秦皇岛供电公司 | 山海关区供电中心 | 孟姜镇供电所 | 石河镇 | 孟家馨苑 | 1302808125 | 电网_孟家馨苑2#箱变2#变压器 | 252 | 0 | 2025-03-31
161 | 秦皇岛供电公司 | 山海关区供电中心 | 低压现场服务一班 | 第一关镇 | 山海雅居 | 1302860968 | 电网_山海雅居3号配电室2号配电变压器 | 504 | 0 | 2025-03-31
162 | 秦皇岛供电公司 | 山海关区供电中心 | 低压现场服务一班 | 第一关镇 | 海韵丁香 | 1302805884 | 电网_海韵丁香配电室1#变压器 | 400 | 0 | 2025-03-31
163 | 秦皇岛供电公司 | 山海关区供电中心 | 孟姜镇供电所 | 石河镇 | 孟家馨苑 | 1302808080 | 电网_孟家馨苑配电室2#变压器 | 504 | 0 | 2025-03-31
164 | 秦皇岛供电公司 | 山海关区供电中心 | 低压现场服务一班 | 第一关镇 | 山桥 | 1303266591 | 电网_山桥6#箱变变压器 | 504 | 0 | 2025-03-31
165 | 秦皇岛供电公司 | 山海关区供电中心 | 低压现场服务二班 | 西关街道 | 龙庭西府 | 1303052317 | 电网_龙庭西府箱式变配电变压器 | 504 | 0 | 2025-03-31
166 | 秦皇岛供电公司 | 山海关区供电中心 | 低压现场服务二班 | 石河镇 | 石河湾 | 1303006052 | 电网_石河湾#2箱变变压器 | 504 | 0 | 2025-03-31
167 | 秦皇岛供电公司 | 山海关区供电中心 | 低压现场服务二班 | 第一关镇 | 山海新城 | 1302808400 | 电网_山海新城1#箱变2#变压器 | 252 | 0 | 2025-03-31
168 | 秦皇岛供电公司 | 山海关区供电中心 | 低压现场服务二班 | 路南街道 | 仁和家园 | 1302808087 | 电网_仁和家园1#箱变1#变 | 320 | 0 | 2025-03-31
169 | 秦皇岛供电公司 | 山海关区供电中心 | 低压现场服务一班 | 南关街道 | 山海人家 | 1302808202 | 电网_山海人家2#箱变变压器 | 400 | 0 | 2025-03-31
170 | 秦皇岛供电公司 | 山海关区供电中心 | 低压现场服务二班 | 南关街道 | 山海宜家 | 1302808103 | 电网_山海宜家1号配电室2#公变 | 504 | 0 | 2025-03-31
171 | 秦皇岛供电公司 | 山海关区供电中心 | 低压现场服务一班 | 南关街道 | 南苑小区 | 1302808123 | 电网_南苑小区1号箱式变1#公变 | 400 | 0 | 2025-03-31
172 | 秦皇岛供电公司 | 山海关区供电中心 | 低压现场服务一班 | 第一关镇 | 山桥 | 1303266598 | 电网_山桥1#配电室1#变压器 | 640 | 0 | 2025-03-31
173 | 秦皇岛供电公司 | 山海关区供电中心 | 低压现场服务一班 | 第一关镇 | 山桥 | 1303266610 | 电网_山桥2#开闭所1#变压器 | 1000 | 0 | 2025-03-31
174 | 秦皇岛供电公司 | 山海关区供电中心 | 低压现场服务一班 | 第一关镇 | 山桥 | 1303266611 | 电网_山桥2#开闭所2#变压器 | 1000 | 0 | 2025-03-31
175 | 秦皇岛供电公司 | 山海关区供电中心 | 低压现场服务二班 | 南关街道 | 大龙道 | 1302808230 | 大龙道小区2号箱变变压器 | 504 | 0 | 2025-03-31
176 | 秦皇岛供电公司 | 山海关区供电中心 | 低压现场服务一班 | 路南街道 | 运输里 | 1302808062 | 运输里小区1号箱变变压器 | 504 | 0 | 2025-03-31
177 | 秦皇岛供电公司 | 山海关区供电中心 | 低压现场服务二班 | 第一关镇 | 水泉街 | 1303185463 | 电网_水泉街2号箱变配电变压器 | 320 | 0 | 2025-03-31
178 | 秦皇岛供电公司 | 山海关区供电中心 | 低压现场服务二班 | 第一关镇 | 红旗西村 | 1303175671 | 电网_红旗西村箱变配电变压器 | 252 | 0 | 2025-03-31
179 | 秦皇岛供电公司 | 山海关区供电中心 | 低压现场服务一班 | 路南街道 | 蓝天家园 | 1303400781 | 电网_蓝天家园新建1#箱变变压器 | 504 | 0 | 2025-03-31
180 | 秦皇岛供电公司 | 山海关区供电中心 | 孟姜镇供电所 | 石河镇 | 红瓦馨苑 | 1610242505023933 | 红瓦馨苑3#箱变变压器 | 504 | 0 | 2025-03-31
181 | 秦皇岛供电公司 | 山海关区供电中心 | 孟姜镇供电所 | 第一关镇 | 马头庄村 | 1303472224 | 电网_马头庄市场箱变变压器 | 320 | 0 | 2025-03-31
182 | 秦皇岛供电公司 | 山海关区供电中心 | 低压现场服务一班 | 南关街道 | 庶适庭园 | 1302808357 | 电网_庶适庭园小区箱变变压器 | 400 | 0 | 2025-03-31
183 | 秦皇岛供电公司 | 山海关区供电中心 | 低压现场服务二班 | 石河镇 | 周家沟村 | 1303177984 | 电网_周家沟箱变变压器 | 320 | 0 | 2025-03-31
184 | 秦皇岛供电公司 | 山海关区供电中心 | 孟姜镇供电所 | 第一关镇 | 小湾新居 | 1303239670 | 电网_小湾新居配电室1#变压器 | 640 | 0 | 2025-03-31
185 | 秦皇岛供电公司 | 山海关区供电中心 | 低压现场服务一班 | 西关街道 | 西河家园 | 1302805863 | 电网_西河家园二区4#配电室变压器 | 400 | 0 | 2025-03-31
186 | 秦皇岛供电公司 | 山海关区供电中心 | 低压现场服务二班 | 南关街道 | 角楼湾文化广场 | 1302844633 | 电网_角楼湾文化广场箱变配电变压器 | 320 | 0 | 2025-03-31
187 | 秦皇岛供电公司 | 山海关区供电中心 | 低压现场服务一班 | 西关街道 | 西河家园 | 1302808245 | 电网_西河家园二区3#配电室变压器 | 400 | 0 | 2025-03-31
188 | 秦皇岛供电公司 | 山海关区供电中心 | 低压现场服务一班 | 西关街道 | 西河家园 | 1302805896 | 电网_西河家园二区1#配电室1#变 | 400 | 0 | 2025-03-31
189 | 秦皇岛供电公司 | 山海关区供电中心 | 低压现场服务一班 | 石河镇 | 石河家园 | 1302808296 | 电网_石河家园配电室1#变压器 | 400 | 0 | 2025-03-31
190 | 秦皇岛供电公司 | 山海关区供电中心 | 低压现场服务一班 | 路南街道 | 山海文园 | 1302805700 | 电网_山海文园A区1号箱变1#公变 | 504 | 0 | 2025-03-31
191 | 秦皇岛供电公司 | 山海关区供电中心 | 低压现场服务二班 | 西关街道 | 西九条 | 1303600191 | 电网_西九条箱变变压器 | 320 | 0 | 2025-03-31
192 | 秦皇岛供电公司 | 山海关区供电中心 | 低压现场服务二班 | 第一关镇 | 山海新城 | 1302808093 | 电网_山海新城配电室2#变 | 400 | 0 | 2025-03-31
193 | 秦皇岛供电公司 | 山海关区供电中心 | 低压现场服务一班 | 南关街道 | 兴华市场 | 1302916993 | 电网_兴华市场配电室3号变压器 | 1000 | 0 | 2025-03-31
194 | 秦皇岛供电公司 | 山海关区供电中心 | 低压现场服务二班 | 古城街道 | 古城北大街 | 1302808315 | 电网_古城北大街1号配电室1#公变 | 640 | 0 | 2025-03-31
195 | 秦皇岛供电公司 | 山海关区供电中心 | 低压现场服务一班 | 南关街道 | 南海道 | 1302808239 | 电网_南海道小区配电室1#变 | 504 | 0 | 2025-03-31
196 | 秦皇岛供电公司 | 山海关区供电中心 | 低压现场服务一班 | 路南街道 | 和平里 | 1302808363 | 电网_和平里箱变1#变 | 320 | 0 | 2025-03-31
197 | 秦皇岛供电公司 | 山海关区供电中心 | 低压现场服务二班 | 南关街道 | 404小区 | 1302808859 | 电网_404小区配电室1#变 | 1000 | 0 | 2025-03-31
198 | 秦皇岛供电公司 | 山海关区供电中心 | 低压现场服务二班 | 南关街道 | 团结路小区 | 1303062221 | 电网_404团结路小区2号配电室1#变 | 800 | 0 | 2025-03-31
199 | 秦皇岛供电公司 | 山海关区供电中心 | 低压现场服务二班 | 古城街道 | 东岸上城 | 1302808229 | 电网_东岸上城配电室2#变 | 640 | 0 | 2025-03-31
200 | 秦皇岛供电公司 | 山海关区供电中心 | 低压现场服务二班 | 古城街道 | 北大街 | 1302805558 | 电网_北大街开闭所1#公变 | 640 | 0 | 2025-03-31
201 | 秦皇岛供电公司 | 山海关区供电中心 | 孟姜镇供电所 | 孟姜镇 | 张庄村 | 1302807799 | 电网_河西张庄新民居箱变变压器 | 504 | 0 | 2025-03-31
202 | 秦皇岛供电公司 | 山海关区供电中心 | 低压现场服务一班 | 第一关镇 | 兴盛家园 | 1302843804 | 电网_兴盛家园配电室1号变压器 | 400 | 0 | 2025-03-31
203 | 秦皇岛供电公司 | 山海关区供电中心 | 低压现场服务二班 | 第一关镇 | 古桥 | 1303387354 | 电网_古桥东箱变配电变压器 | 320 | 0 | 2025-03-31
204 | 秦皇岛供电公司 | 山海关区供电中心 | 孟姜镇供电所 | 第一关镇 | 马头欣苑 | 1302807003 | 电网_马头欣苑2号箱变变压器 | 504 | 0 | 2025-03-31
205 | 秦皇岛供电公司 | 山海关区供电中心 | 低压现场服务二班 | 路南街道 | 山海青蓝 | 1302807564 | 电网_山海青蓝2#箱变变压器 | 400 | 0 | 2025-03-31
206 | 秦皇岛供电公司 | 山海关区供电中心 | 低压现场服务二班 | 第一关镇 | 水郡御景 | 1302806898 | 电网_水郡御景2#箱变变压器 | 504 | 0 | 2025-03-31
207 | 秦皇岛供电公司 | 山海关区供电中心 | 低压现场服务二班 | 西关街道 | 西关 | 1303213573 | 电网_西关停车场充电桩箱变变压器 | 504 | 0 | 2025-03-31
208 | 秦皇岛供电公司 | 山海关区供电中心 | 低压现场服务二班 | 石河镇 | 石河山水 | 0303684186 | 电网_石河山水配电室2#变压器 | 640 | 0 | 2025-03-31
209 | 秦皇岛供电公司 | 山海关区供电中心 | 低压现场服务二班 | 南关街道 | 南海花园 | 1302806897 | 电网_南海花园配电室2#变 | 640 | 0 | 2025-03-31
210 | 秦皇岛供电公司 | 山海关区供电中心 | 低压现场服务一班 | 石河镇 | 石河山水 | 0303684205 | 电网_石河山水配电室1#变压器 | 640 | 0 | 2025-03-31
211 | 秦皇岛供电公司 | 山海关区供电中心 | 孟姜镇供电所 | 石河镇 | 碧海龙源 | 1302806466 | 电网_碧海龙源1#箱变变压器 | 400 | 0 | 2025-03-31
212 | 秦皇岛供电公司 | 山海关区供电中心 | 低压现场服务二班 | 路南街道 | 印家 | 1303387363 | 电网_印家箱变电变压器 | 504 | 0 | 2025-03-31
213 | 秦皇岛供电公司 | 山海关区供电中心 | 低压现场服务二班 | 路南街道 | 仁和家园 | 1302808140 | 电网_仁和家园4#箱变1#变 | 400 | 0 | 2025-03-31
214 | 秦皇岛供电公司 | 山海关区供电中心 | 低压现场服务一班 | 路南街道 | 山海文园 | 1302808805 | 电网_山海文园B区2号箱变1#公变 | 504 | 0 | 2025-03-31
215 | 秦皇岛供电公司 | 山海关区供电中心 | 低压现场服务二班 | 南关街道 | 左岸香颂 | 1302980859 | 电网_左岸香颂配电室1号变压器 | 1000 | 0 | 2025-03-31
216 | 秦皇岛供电公司 | 山海关区供电中心 | 低压现场服务二班 | 路南街道 | 仁和家园 | 1302808129 | 电网_仁和家园3#箱变变压器 | 504 | 0 | 2025-03-31
217 | 秦皇岛供电公司 | 山海关区供电中心 | 低压现场服务二班 | 南关街道 | 左岸香颂 | 1302980860 | 电网_左岸香颂配电室2号变压器 | 1000 | 0 | 2025-03-31
218 | 秦皇岛供电公司 | 山海关区供电中心 | 低压现场服务二班 | 石河镇 | 山海一墅 | 1302808088 | 电网_山海一墅1#箱变变压器 | 504 | 0 | 2025-03-31
219 | 秦皇岛供电公司 | 山海关区供电中心 | 低压现场服务一班 | 第一关镇 | 山海雅居 | 1302860967 | 电网_山海雅居3号配电室1号配电变压器 | 504 | 0 | 2025-03-31
220 | 秦皇岛供电公司 | 山海关区供电中心 | 低压现场服务一班 | 第一关镇 | 天虹家园 | 1302808148 | 电网_天虹家园东区2#箱变变压器 | 504 | 0 | 2025-03-31
221 | 秦皇岛供电公司 | 山海关区供电中心 | 低压现场服务二班 | 第一关镇 | 富立金禧 | 1303600412 | 电网_富立金禧1号箱变变压器 | 504 | 0 | 2025-03-31
222 | 秦皇岛供电公司 | 山海关区供电中心 | 低压现场服务一班 | 南关街道 | 安盛里 | 1302808078 | 电网_安盛里配电室2#变压器 | 400 | 0 | 2025-03-31
223 | 秦皇岛供电公司 | 山海关区供电中心 | 低压现场服务二班 | 南关街道 | 南园 | 1302805808 | 电网_南园一段1号箱变变压器 | 400 | 0 | 2025-03-31
224 | 秦皇岛供电公司 | 山海关区供电中心 | 孟姜镇供电所 | 南关街道 | 新罗城 | 1302808076 | 电网_新罗城小区箱变变压器 | 504 | 0 | 2025-03-31
225 | 秦皇岛供电公司 | 山海关区供电中心 | 低压现场服务二班 | 石河镇 | 山水宜居 | 1303241762 | 电网_山水宜居箱变2#变压器 | 400 | 0 | 2025-03-31
226 | 秦皇岛供电公司 | 山海关区供电中心 | 低压现场服务一班 | 西关街道 | 长城西街小区 | 1302808154 | 电网_长城西街小区箱变2#变 | 320 | 0 | 2025-03-31
227 | 秦皇岛供电公司 | 山海关区供电中心 | 低压现场服务二班 | 西关街道 | 祥荷鑫苑 | 1302808203 | 电网_祥荷鑫苑2#箱变变压器 | 504 | 0 | 2025-03-31
228 | 秦皇岛供电公司 | 山海关区供电中心 | 低压现场服务一班 | 南关街道 | 兴华市场 | 1302808792 | 电网_兴华市场配电室1号变压器 | 1000 | 0 | 2025-03-31
229 | 秦皇岛供电公司 | 山海关区供电中心 | 低压现场服务二班 | 古城街道 | 平安东里 | 1303673417 | 平安东里小区3#箱变变压器 | 504 | 0 | 2025-03-31
230 | 秦皇岛供电公司 | 山海关区供电中心 | 低压现场服务一班 | 第一关镇 | 山桥 | 1303266600 | 电网_山桥4#箱变变压器 | 504 | 0 | 2025-03-31
231 | 秦皇岛供电公司 | 山海关区供电中心 | 孟姜镇供电所 | 第一关镇 | 马头欣苑 | 1302809481 | 电网_马头欣苑3号箱变变压器. | 504 | 0 | 2025-03-31
232 | 秦皇岛供电公司 | 山海关区供电中心 | 孟姜镇供电所 | 第一关镇 | 马头庄村 | 1302805912 | 电网_马头庄1#箱变变压器 | 504 | 0 | 2025-03-31
233 | 秦皇岛供电公司 | 山海关区供电中心 | 低压现场服务二班 | 路南街道 | 铁路小区 | 1302805500 | 电网_沙河路铁路小区箱变变压器 | 504 | 0 | 2025-03-31
234 | 秦皇岛供电公司 | 山海关区供电中心 | 低压现场服务一班 | 南关街道 | 404小区 | 1302808860 | 电网_404小区配电室2#变 | 1000 | 0 | 2025-03-31
235 | 秦皇岛供电公司 | 山海关区供电中心 | 低压现场服务一班 | 南关街道 | 新悦家园 | 1302993652 | 电网_新悦家园小区配电室一号变压器 | 504 | 0 | 2025-03-31
236 | 秦皇岛供电公司 | 山海关区供电中心 | 低压现场服务二班 | 古城街道 | 东八条 | 1303387993 | 电网_东八条箱变配电变压器 | 320 | 0 | 2025-03-31
237 | 秦皇岛供电公司 | 山海关区供电中心 | 低压现场服务二班 | 南关街道 | 南苑小区 | 1302808205 | 电网_南苑小区2号箱式变1#公变 | 320 | 0 | 2025-03-31
238 | 秦皇岛供电公司 | 山海关区供电中心 | 低压现场服务一班 | 第一关镇 | 山桥 | 1303266601 | 电网_山桥2#配电室1#变压器 | 504 | 0 | 2025-03-31
239 | 秦皇岛供电公司 | 山海关区供电中心 | 低压现场服务二班 | 南关街道 | 南大街 | 1302806967 | 电网_南大街1#箱变变压器 | 504 | 0 | 2025-03-31
240 | 秦皇岛供电公司 | 山海关区供电中心 | 低压现场服务二班 | 南关街道 | 古城南大街 | 1302805603 | 电网_古城南大街1号配电室1#公变 | 504 | 0 | 2025-03-31
241 | 秦皇岛供电公司 | 山海关区供电中心 | 低压现场服务二班 | 南关街道 | 火车站 | 1303336148 | 电网_火车站东广场充电桩箱变变压器 | 504 | 0 | 2025-03-31
242 | 秦皇岛供电公司 | 山海关区供电中心 | 孟姜镇供电所 | 石河镇 | 上沟村 | 1303472227 | 电网_上沟村箱变变压器 | 320 | 0 | 2025-03-31
243 | 秦皇岛供电公司 | 山海关区供电中心 | 低压现场服务一班 | 西关街道 | 西河中心 | 1302808110 | 电网_西河中心开闭所2#变 | 504 | 0 | 2025-03-31
244 | 秦皇岛供电公司 | 山海关区供电中心 | 低压现场服务二班 | 第一关镇 | 观山海 | 1303400779 | 电网_观山海新建3#箱变变压器 | 504 | 0 | 2025-03-31
245 | 秦皇岛供电公司 | 山海关区供电中心 | 孟姜镇供电所 | 石河镇 | 秀山樱园 | 1302806110 | 电网_秀山樱园配电室1#变压器 | 800 | 0 | 2025-03-31
246 | 秦皇岛供电公司 | 山海关区供电中心 | 低压现场服务一班 | 路南街道 | 铁路街 | 1303177421 | 电网_铁路中学箱变变压器 | 320 | 0 | 2025-03-31
247 | 秦皇岛供电公司 | 山海关区供电中心 | 低压现场服务二班 | 南关街道 | 百货大楼 | 1302808309 | 电网_百货大楼箱变1#公变 | 400 | 0 | 2025-03-31
248 | 秦皇岛供电公司 | 山海关区供电中心 | 低压现场服务二班 | 南关街道 | 火车站 | 1303336146 | 电网_火车站停车场充电桩箱变变压器 | 504 | 0 | 2025-03-31
249 | 秦皇岛供电公司 | 山海关区供电中心 | 孟姜镇供电所 | 第一关镇 | 小湾中心 | 1303208464 | 电网_小湾中心开闭所1#变压器 | 320 | 0 | 2025-03-31
250 | 秦皇岛供电公司 | 山海关区供电中心 | 低压现场服务二班 | 第一关镇 | 水映华庭 | 1302807087 | 电网_水映华庭配电室1#变压器 | 800 | 0 | 2025-03-31
251 | 秦皇岛供电公司 | 山海关区供电中心 | 孟姜镇供电所 | 石河镇 | 金龙湾 | 1302805930 | 电网_金龙湾2#箱变变压器 | 200 | 0 | 2025-03-31
252 | 秦皇岛供电公司 | 山海关区供电中心 | 低压现场服务二班 | 南关街道 | 斌扬明珠园 | 1302860975 | 电网_斌扬明珠园3号箱变变压器 | 504 | 0 | 2025-03-31
253 | 秦皇岛供电公司 | 山海关区供电中心 | 低压现场服务二班 | 南关街道 | 新悦家园 | 1302993653 | 电网_新悦家园小区配电室二号变压器 | 504 | 0 | 2025-03-31
254 | 秦皇岛供电公司 | 山海关区供电中心 | 低压现场服务二班 | 第一关镇 | 第一关 | 1303307120 | 电网_第一关停车场充电站箱变配电变压器 | 504 | 0 | 2025-03-31
255 | 秦皇岛供电公司 | 山海关区供电中心 | 低压现场服务一班 | 第一关镇 | 山海壹号 | 1303239665 | 电网_山海壹号2#箱变配电变压器 | 504 | 0 | 2025-03-31
256 | 秦皇岛供电公司 | 山海关区供电中心 | 孟姜镇供电所 | 第一关镇 | 南海村 | 1303585893 | 电网_南海村箱变2#变压器 | 504 | 0 | 2025-03-31
257 | 秦皇岛供电公司 | 山海关区供电中心 | 低压现场服务二班 | 第一关镇 | 石河美苑 | 1303596651 | 电网_10kV石河美苑1#箱变1#变压器 | 504 | 0 | 2025-03-31
258 | 秦皇岛供电公司 | 山海关区供电中心 | 低压现场服务二班 | 第一关镇 | 老龙头停车场 | 1303307122 | 电网_老龙头停车场充电站箱变配电变压器 | 504 | 0 | 2025-03-31
259 | 秦皇岛供电公司 | 山海关区供电中心 | 低压现场服务二班 | 南关街道 | 客服中心 | 1302979026 | 电网_客服中心箱变配电变压器 | 320 | 0 | 2025-03-31
260 | 秦皇岛供电公司 | 山海关区供电中心 | 孟姜镇供电所 | 石河镇 | 孟家馨苑 | 1302808124 | 电网_孟家馨苑1#箱变1#变压器 | 252 | 0 | 2025-03-31
261 | 秦皇岛供电公司 | 山海关区供电中心 | 低压现场服务一班 | 第一关镇 | 兴盛家园 | 1302843805 | 电网_兴盛家园配电室2号变压器 | 400 | 0 | 2025-03-31
262 | 秦皇岛供电公司 | 山海关区供电中心 | 低压现场服务二班 | 路南街道 | 海月关山 | 1610242205017673 | 海月关山2#箱变1#变压器 | 504 | 0 | 2025-03-31
263 | 秦皇岛供电公司 | 山海关区供电中心 | 低压现场服务二班 | 第一关镇 | 天虹家园 | 1302808353 | 电网_天虹家园东区1#箱变变压器 | 504 | 0 | 2025-03-31
264 | 秦皇岛供电公司 | 山海关区供电中心 | 低压现场服务二班 | 古城街道 | 古城北大街 | 1302808313 | 古城北大街1号配电室2#公变 | 640 | 0 | 2025-03-31
265 | 秦皇岛供电公司 | 山海关区供电中心 | 低压现场服务二班 | 路南街道 | 文体中心 | 1303614134 | 电网_文体中心开闭所2#变压器 | 504 | 0 | 2025-03-31
266 | 秦皇岛供电公司 | 山海关区供电中心 | 低压现场服务二班 | 南关街道 | 莲花湖 | 1303659726 | 电网_莲花池箱变变压器 | 320 | 0 | 2025-03-31
267 | 秦皇岛供电公司 | 山海关区供电中心 | 低压现场服务二班 | 石河镇 | 石河山水 | 0303684478 | 电网_石河山水2#照明箱变1#变压器 | 504 | 0 | 2025-03-31
268 | 秦皇岛供电公司 | 山海关区供电中心 | 低压现场服务二班 | 第一关镇 | 山桥家园 | 1302808295 | 电网_山桥家园2#配电室1#变压器 | 320 | 0 | 2025-03-31
269 | 秦皇岛供电公司 | 山海关区供电中心 | 低压现场服务二班 | 第一关镇 | 山海雅居 | 1302860970 | 电网_山海雅居开闭所2号变压器 | 800 | 0 | 2025-03-31
270 | 秦皇岛供电公司 | 山海关区供电中心 | 低压现场服务二班 | 南关街道 | 交警队 | 1302808107 | 电网_交警队公安箱变变压器 | 504 | 0 | 2025-03-31
271 | 秦皇岛供电公司 | 山海关区供电中心 | 低压现场服务一班 | 西关街道 | 西河家园 | 1302806346 | 电网_西河家园二区2号配电室2#公变 | 400 | 0 | 2025-03-31
272 | 秦皇岛供电公司 | 山海关区供电中心 | 低压现场服务二班 | 路南街道 | 仁和家园 | 1302808091 | 电网_仁和家园2#箱变变压器 | 504 | 0 | 2025-03-31
273 | 秦皇岛供电公司 | 山海关区供电中心 | 孟姜镇供电所 | 第一关镇 | 北街村 | 1303387362 | 电网_北街村箱变配电变压器 | 320 | 0 | 2025-03-31
274 | 秦皇岛供电公司 | 山海关区供电中心 | 低压现场服务二班 | 第一关镇 | 风荷云苑 | 1303196148 | 电网_风荷云苑B区1号箱变配电变压器 | 400 | 0 | 2025-03-31
275 | 秦皇岛供电公司 | 山海关区供电中心 | 低压现场服务二班 | 南关街道 | 南园 | 1302805594 | 电网_南园开闭所4-1所内变 | 400 | 0 | 2025-03-31
276 | 秦皇岛供电公司 | 山海关区供电中心 | 低压现场服务二班 | 南关街道 | 左岸香颂 | 1302980861 | 电网_左岸香颂变压器 | 504 | 0 | 2025-03-31
277 | 秦皇岛供电公司 | 山海关区供电中心 | 低压现场服务二班 | 南关街道 | 大龙道 | 1302808210 | 电网_大龙道4#箱变1#变 | 400 | 0 | 2025-03-31
278 | 秦皇岛供电公司 | 山海关区供电中心 | 低压现场服务二班 | 第一关镇 | 古御新苑 | 1302808108 | 电网_古御新苑1#配电室2#变 | 400 | 0 | 2025-03-31
279 | 秦皇岛供电公司 | 山海关区供电中心 | 低压现场服务二班 | 第一关镇 | 帝景湾 | 1302960069 | 电网_帝景湾配电室1号变压器 | 1000 | 0 | 2025-03-31
280 | 秦皇岛供电公司 | 山海关区供电中心 | 低压现场服务二班 | 路南街道 | 仁和家园 | 1302808311 | 电网_仁和家园1#箱变2#变 | 320 | 0 | 2025-03-31
281 | 秦皇岛供电公司 | 山海关区供电中心 | 低压现场服务二班 | 南关街道 | 南海花园 | 1302806978 | 电网_南海花园1#箱变变压器 | 504 | 0 | 2025-03-31
282 | 秦皇岛供电公司 | 山海关区供电中心 | 低压现场服务一班 | 路南街道 | 山海文园 | 1302805687 | 电网_山海文园C区1号箱变1#公变 | 400 | 0 | 2025-03-31
283 | 秦皇岛供电公司 | 山海关区供电中心 | 低压现场服务一班 | 南关街道 | 404小区 | 1302808786 | 电网_404箱变变压器 | 504 | 0 | 2025-03-31
284 | 秦皇岛供电公司 | 山海关区供电中心 | 低压现场服务一班 | 第一关镇 | 海韵丁香 | 1302805661 | 电网_海韵丁香1#箱变2#变压器 | 320 | 0 | 2025-03-31
285 | 秦皇岛供电公司 | 山海关区供电中心 | 低压现场服务一班 | 第一关镇 | 观山海 | 1302805935 | 电网_观山海1#箱变变压器 | 640 | 0 | 2025-03-31
286 | 秦皇岛供电公司 | 山海关区供电中心 | 低压现场服务一班 | 古城街道 | 站东住宅小区 | 1302808326 | 电网_站东住宅小区配电室变压器 | 504 | 0 | 2025-03-31
287 | 秦皇岛供电公司 | 山海关区供电中心 | 低压现场服务一班 | 第一关镇 | 山桥 | 1303266592 | 电网_山桥3#箱变变压器 | 504 | 0 | 2025-03-31
288 | 秦皇岛供电公司 | 山海关区供电中心 | 低压现场服务二班 | 路南街道 | 山海青蓝 | 1302808074 | 电网_山海青蓝1#箱变变压器 | 400 | 0 | 2025-03-31
289 | 秦皇岛供电公司 | 山海关区供电中心 | 低压现场服务二班 | 南关街道 | 山海一品 | 1302807736 | 电网_山海一品2#箱变变压器 | 252 | 0 | 2025-03-31
290 | 秦皇岛供电公司 | 山海关区供电中心 | 低压现场服务二班 | 石河镇 | 通天沟村 | 1302805731 | 电网_通天沟变压器 | 400 | 0 | 2025-03-31
291 | 秦皇岛供电公司 | 山海关区供电中心 | 低压现场服务二班 | 西关街道 | 西河家园 | 1302808067 | 电网_西河家园1号箱变1#公变 | 504 | 0 | 2025-03-31
292 | 秦皇岛供电公司 | 山海关区供电中心 | 低压现场服务二班 | 第一关镇 | 风荷云苑 | 1303182662 | 电网_风荷云苑A区1号配电室2号变压器 | 640 | 0 | 2025-03-31
293 | 秦皇岛供电公司 | 山海关区供电中心 | 低压现场服务二班 | 南关街道 | 南大街 | 1303671697 | 电网_南大街箱变变压器 | 400 | 0 | 2025-03-31
294 | 秦皇岛供电公司 | 山海关区供电中心 | 低压现场服务二班 | 南关街道 | 御景苑 | 1302808075 | 电网_关城御景苑2#箱变变压器 | 504 | 0 | 2025-03-31
295 | 秦皇岛供电公司 | 山海关区供电中心 | 低压现场服务二班 | 第一关镇 | 古御壹号 | 1303111672 | 电网_古御壹号箱式变电站变压器间隔配电变压器 | 504 | 0 | 2025-03-31
296 | 秦皇岛供电公司 | 山海关区供电中心 | 孟姜镇供电所 | 石河镇 | 亚龙湾 | 1302808109 | 电网_亚龙湾配电室1#公变 | 1000 | 0 | 2025-03-31
297 | 秦皇岛供电公司 | 山海关区供电中心 | 低压现场服务一班 | 路南街道 | 山海文园 | 1302808907 | 电网_山海文园C区1号箱变2#公变 | 400 | 0 | 2025-03-31
298 | 秦皇岛供电公司 | 山海关区供电中心 | 低压现场服务二班 | 第一关镇 | 山桥家园 | 1302808389 | 电网_山桥家园1#配电室2#变压器 | 320 | 0 | 2025-03-31
299 | 秦皇岛供电公司 | 山海关区供电中心 | 低压现场服务二班 | 南关街道 | 斌扬明珠园 | 1302860974 | 电网_斌扬明珠园2号箱变变压器 | 504 | 0 | 2025-03-31
300 | 秦皇岛供电公司 | 山海关区供电中心 | 低压现场服务一班 | 第一关镇 | 海韵丁香 | 1302805913 | 电网_海韵丁香配电室2#变压器 | 400 | 0 | 2025-03-31
301 | 秦皇岛供电公司 | 山海关区供电中心 | 低压现场服务二班 | 第一关镇 | 石河美苑 | 1303596654 | 电网_10kv石河美苑2#箱变2#变压器间隔配电变压器 | 640 | 0 | 2025-03-31
302 | 秦皇岛供电公司 | 山海关区供电中心 | 低压现场服务二班 | 第一关镇 | 石河美苑 | 1303596653 | 电网_10kv石河美苑2#箱变1#变压器 | 640 | 0 | 2025-03-31
303 | 秦皇岛供电公司 | 山海关区供电中心 | 低压现场服务二班 | 第一关镇 | 水郡御景 | 1302806889 | 电网_水郡御景4#箱变变压器 | 504 | 0 | 2025-03-31
304 | 秦皇岛供电公司 | 山海关区供电中心 | 低压现场服务一班 | 第一关镇 | 山海壹号 | 1303239672 | 电网_山海壹号3#箱变配电变压器 | 504 | 0 | 2025-03-31
305 | 秦皇岛供电公司 | 山海关区供电中心 | 孟姜镇供电所 | 石河镇 | 秀山樱园 | 1302807083 | 电网_秀山樱园1#箱变1#变压器 | 504 | 0 | 2025-03-31
306 | 秦皇岛供电公司 | 山海关区供电中心 | 低压现场服务二班 | 第一关镇 | 水郡御景 | 1302806888 | 电网_水郡御景1#箱变变压器 | 504 | 0 | 2025-03-31
307 | 秦皇岛供电公司 | 山海关区供电中心 | 低压现场服务一班 | 第一关镇 | 山海壹号 | 1303239661 | 电网_山海壹号1#箱变配电变压器 | 504 | 0 | 2025-03-31
308 | 秦皇岛供电公司 | 山海关区供电中心 | 低压现场服务一班 | 南关街道 | 大龙道 | 1302807714 | 电网_大龙道5#箱变2#变 | 640 | 0 | 2025-03-31
309 | 秦皇岛供电公司 | 山海关区供电中心 | 低压现场服务一班 | 路南街道 | 山海文园 | 1302806040 | 电网_山海文园A区3#箱变变压器 | 504 | 0 | 2025-03-31
310 | 秦皇岛供电公司 | 山海关区供电中心 | 低压现场服务一班 | 南关街道 | 斌扬花苑 | 1302808127 | 电网_斌杨花苑1#箱变1#变压器 | 400 | 0 | 2025-03-31
311 | 秦皇岛供电公司 | 山海关区供电中心 | 低压现场服务一班 | 石河镇 | 石河佳园 | 1302993654 | 电网_石河佳园二期箱变配电变压器 | 320 | 0 | 2025-03-31
312 | 秦皇岛供电公司 | 山海关区供电中心 | 低压现场服务二班 | 第一关镇 | 山桥 | 1303266603 | 电网_山桥3#配电室1#变压器 | 504 | 0 | 2025-03-31
313 | 秦皇岛供电公司 | 山海关区供电中心 | 低压现场服务二班 | 第一关镇 | 山桥 | 1303266604 | 电网_山桥3#配电室2#变压器 | 504 | 0 | 2025-03-31
314 | 秦皇岛供电公司 | 山海关区供电中心 | 低压现场服务二班 | 第一关镇 | 山桥 | 1303266618 | 电网_山桥1#开闭所1#变压器 | 1000 | 0 | 2025-03-31
315 | 秦皇岛供电公司 | 山海关区供电中心 | 低压现场服务二班 | 古城街道 | 榆东 | 1303402223 | 电网_榆东街新建箱变变压器间隔配电变压器 | 504 | 0 | 2025-03-31
316 | 秦皇岛供电公司 | 山海关区供电中心 | 低压现场服务一班 | 路南街道 | 自来水家属院 | 1303402222 | 电网_自来水家属院新建箱变变压器间隔配电变压器 | 504 | 0 | 2025-03-31
317 | 秦皇岛供电公司 | 山海关区供电中心 | 低压现场服务二班 | 西关街道 | 西大街中心 | 1302805529 | 电网_西大街中心配电室2#变压器 | 320 | 0 | 2025-03-31
318 | 秦皇岛供电公司 | 山海关区供电中心 | 低压现场服务二班 | 南关街道 | 火车站 | 1303336147 | 电网_火车站南广场充电桩箱变变压器 | 504 | 0 | 2025-03-31
319 | 秦皇岛供电公司 | 山海关区供电中心 | 低压现场服务一班 | 第一关镇 | 观山海 | 1303400755 | 电网_观山海新建4#箱变变压器 | 504 | 0 | 2025-03-31
320 | 秦皇岛供电公司 | 山海关区供电中心 | 低压现场服务二班 | 第一关镇 | 红旗西村 | 1302808345 | 电网_红旗西村2号箱变变压器 | 320 | 0 | 2025-03-31
321 | 秦皇岛供电公司 | 山海关区供电中心 | 低压现场服务二班 | 第一关镇 | 天元亨 | 1302807151 | 电网_天元亨箱变变压器 | 320 | 0 | 2025-03-31
322 | 秦皇岛供电公司 | 山海关区供电中心 | 低压现场服务一班 | 路南街道 | 铁新街 | 1303440965 | 铁新街2号箱变配电变压器 | 320 | 0 | 2025-03-31
323 | 秦皇岛供电公司 | 山海关区供电中心 | 低压现场服务一班 | 路南街道 | 蓝天家园 | 1303400782 | 电网_蓝天家园新建2#箱变变压器 | 504 | 0 | 2025-03-31
324 | 秦皇岛供电公司 | 山海关区供电中心 | 低压现场服务二班 | 路南街道 | 蓝天家园 | 1303400780 | 电网_蓝天家园3#箱变变压器 | 320 | 0 | 2025-03-31
325 | 秦皇岛供电公司 | 山海关区供电中心 | 孟姜镇供电所 | 石河镇 | 唐子寨村 | 1303564732 | 唐子寨箱变变压器 | 198.93 | 0 | 2025-03-31
326 | 秦皇岛供电公司 | 山海关区供电中心 | 孟姜镇供电所 | 石河镇 | 碧海龙源 | 1302806039 | 电网_碧海龙源2号箱式变1#公变 | 400 | 0 | 2025-03-31
327 | 秦皇岛供电公司 | 山海关区供电中心 | 孟姜镇供电所 | 孟姜镇 | 北营子村 | 1303495948 | 北营子箱变配电变压器 | 320 | 0 | 2025-03-31
328 | 秦皇岛供电公司 | 山海关区供电中心 | 低压现场服务二班 | 第一关镇 | 富立金禧 | 1303601174 | 电网_富立金禧2#配电室2#变压器 | 1000 | 0 | 2025-03-31
329 | 秦皇岛供电公司 | 山海关区供电中心 | 低压现场服务二班 | 第一关镇 | 水郡御景 | 1302805922 | 电网_水郡御景配电室1#变 | 640 | 0 | 2025-03-31
330 | 秦皇岛供电公司 | 山海关区供电中心 | 低压现场服务一班 | 路南街道 | 华粤小区 | 1303399945 | 电网_华粤小区新建箱变变压器 | 504 | 0 | 2025-03-31
331 | 秦皇岛供电公司 | 山海关区供电中心 | 孟姜镇供电所 | 孟姜镇 | 小毛山村 | 1302804001 | 电网_小毛山西柱上变压器 | 17.31 | 0 | 2025-03-31
332 | 秦皇岛供电公司 | 山海关区供电中心 | 孟姜镇供电所 | 孟姜镇 | 边墙子村 | 1303542901 | 电网_边墙子西公变 | 41.75 | 0 | 2025-03-31
333 | 秦皇岛供电公司 | 山海关区供电中心 | 孟姜镇供电所 | 石河镇 | 沟渠寨村 | 1303009451 | 电网_沟渠寨村公变 | 160 | 0 | 2025-03-31
334 | 秦皇岛供电公司 | 山海关区供电中心 | 孟姜镇供电所 | 石河镇 | 孟家店村 | 1603241805011773 | 孟家店东新建公变 | 320 | 0 | 2025-03-31
335 | 秦皇岛供电公司 | 山海关区供电中心 | 孟姜镇供电所 | 第一关镇 | 小北园村 | 1303542813 | 电网_小北园南公变 | 80 | 0 | 2025-03-31
336 | 秦皇岛供电公司 | 山海关区供电中心 | 孟姜镇供电所 | 孟姜镇 | 顺山店村 | 1303361540 | 电网_顺山店柱上变压器 | 200.99 | 0 | 2025-03-31
337 | 秦皇岛供电公司 | 山海关区供电中心 | 孟姜镇供电所 | 孟姜镇 | 小毛山村 | 0303650185 | 小毛山南公变 | 160 | 0 | 2025-03-31
338 | 秦皇岛供电公司 | 山海关区供电中心 | 孟姜镇供电所 | 孟姜镇 | 刘道庄村 | 1303657034 | 刘道庄2#公变 | 160 | 0 | 2025-03-31
339 | 秦皇岛供电公司 | 山海关区供电中心 | 孟姜镇供电所 | 孟姜镇 | 大毛山村 | 1302804003 | 电网_大毛山柱上变压器 | 11.79 | 0 | 2025-03-31
340 | 秦皇岛供电公司 | 山海关区供电中心 | 低压现场服务二班 | 西关街道 | 西关小学 | 1303389084 | 电网_10kV水厂线西关小学公变 | 320 | 0 | 2025-03-31
341 | 秦皇岛供电公司 | 山海关区供电中心 | 孟姜镇供电所 | 孟姜镇 | 黄金庄村 | 1302739909 | 电网_黄金庄西公变 | 160 | 0 | 2025-03-31
342 | 秦皇岛供电公司 | 山海关区供电中心 | 孟姜镇供电所 | 第一关镇 | 西洼营村 | 1302719992 | 电网_西洼营村公变 | 110.95 | 0 | 2025-03-31
343 | 秦皇岛供电公司 | 山海关区供电中心 | 孟姜镇供电所 | 石河镇 | 高建庄村 | 1302805103 | 电网_高建庄南公变 | 61.135 | 0 | 2025-03-31
344 | 秦皇岛供电公司 | 山海关区供电中心 | 孟姜镇供电所 | 孟姜镇 | 西吕洼村 | 1302675647 | 电网_西吕洼1号公变 | 29.02 | 0 | 2025-03-31
345 | 秦皇岛供电公司 | 山海关区供电中心 | 孟姜镇供电所 | 孟姜镇 | 边墙子村 | 1302804174 | 边墙子东 | 142 | 0 | 2025-03-31
346 | 秦皇岛供电公司 | 山海关区供电中心 | 孟姜镇供电所 | 孟姜镇 | 二里甸子村 | 1302672794 | 电网_二里甸子东关公变 | 160 | 0 | 2025-03-31
347 | 秦皇岛供电公司 | 山海关区供电中心 | 孟姜镇供电所 | 孟姜镇 | 乔家沟村 | 1302804173 | 电网_乔家沟北 | 160 | 0 | 2025-03-31
348 | 秦皇岛供电公司 | 山海关区供电中心 | 孟姜镇供电所 | 孟姜镇 | 晏屯村 | 1302844670 | 晏屯2#柱上变压器 | 320 | 0 | 2025-03-31
349 | 秦皇岛供电公司 | 山海关区供电中心 | 孟姜镇供电所 | 孟姜镇 | 北肖庄村 | 1302804176 | 电网_北肖庄公变 | 111.6 | 0 | 2025-03-31
350 | 秦皇岛供电公司 | 山海关区供电中心 | 低压现场服务二班 | 西关街道 | 北后街 | 1302739900 | 电网_10kV水厂线北后街公变 | 252 | 0 | 2025-03-31
351 | 秦皇岛供电公司 | 山海关区供电中心 | 孟姜镇供电所 | 第一关镇 | 东洼营村 | 1303601432 | 电网_东洼营2号公变 | 130 | 0 | 2025-03-31
352 | 秦皇岛供电公司 | 山海关区供电中心 | 低压现场服务二班 | 古城街道 | 东水关 | 1302860928 | 电网_东水关1号公变 | 252 | 0 | 2025-03-31
353 | 秦皇岛供电公司 | 山海关区供电中心 | 低压现场服务二班 | 南关街道 | 南后街 | 1302805044 | 电网_南后街变台 | 252 | 0 | 2025-03-31
354 | 秦皇岛供电公司 | 山海关区供电中心 | 孟姜镇供电所 | 孟姜镇 | 北张庄村 | 1303402226 | 北张庄村新建公变 | 160 | 0 | 2025-03-31
355 | 秦皇岛供电公司 | 山海关区供电中心 | 孟姜镇供电所 | 孟姜镇 | 吕家沟村 | 1303374535 | 电网_吕家沟2号公变 | 320 | 0 | 2025-03-31
356 | 秦皇岛供电公司 | 山海关区供电中心 | 孟姜镇供电所 | 孟姜镇 | 吕家沟村 | 1303534152 | 电网_吕家沟村公变 | 252 | 0 | 2025-03-31
357 | 秦皇岛供电公司 | 山海关区供电中心 | 低压现场服务二班 | 古城街道 | 关城东路 | 1302804227 | 电网_关城东路北公变 | 160 | 0 | 2025-03-31
358 | 秦皇岛供电公司 | 山海关区供电中心 | 孟姜镇供电所 | 路南街道 | 长桥店 | 1303403483 | 电网_长桥店 | 160 | 0 | 2025-03-31
359 | 秦皇岛供电公司 | 山海关区供电中心 | 孟姜镇供电所 | 石河镇 | 魏李庄村 | 1303516858 | 电网_魏李庄村公变 | 310 | 0 | 2025-03-31
360 | 秦皇岛供电公司 | 山海关区供电中心 | 孟姜镇供电所 | 石河镇 | _外峪村 | 1302860927 | 电网_外峪村2#公变 | 160 | 0 | 2025-03-31
361 | 秦皇岛供电公司 | 山海关区供电中心 | 孟姜镇供电所 | 石河镇 | 新建村 | 1302874367 | 电网_10kV西农线新建支线新建村公变 | 160 | 0 | 2025-03-31
362 | 秦皇岛供电公司 | 山海关区供电中心 | 孟姜镇供电所 | 南关街道 | 将军台 | 1302679510 | 电网_将军台公变 | 80 | 0 | 2025-03-31
363 | 秦皇岛供电公司 | 山海关区供电中心 | 孟姜镇供电所 | 石河镇 | 后七星寨村 | 1302679862 | 电网_后七星寨东公变 | 112.4 | 0 | 2025-03-31
364 | 秦皇岛供电公司 | 山海关区供电中心 | 孟姜镇供电所 | 石河镇 | 胡家套村 | 1302804193 | 电网_胡家套 | 73.2 | 0 | 2025-03-31
365 | 秦皇岛供电公司 | 山海关区供电中心 | 孟姜镇供电所 | 石河镇 | 安庄村 | 1302679872 | 电网_安庄公变 | 105 | 0 | 2025-03-31
366 | 秦皇岛供电公司 | 山海关区供电中心 | 孟姜镇供电所 | 石河镇 | 毛家沟村 | 1302679508 | 电网_毛家沟2号公变 | 160 | 0 | 2025-03-31
367 | 秦皇岛供电公司 | 山海关区供电中心 | 孟姜镇供电所 | 石河镇 | 安民寨村 | 1302679876 | 电网_安民寨北公变 | 196.38 | 0 | 2025-03-31
368 | 秦皇岛供电公司 | 山海关区供电中心 | 孟姜镇供电所 | 石河镇 | 户远寨村 | 1302679869 | 电网_户远寨南公变 | 42.835 | 0 | 2025-03-31
369 | 秦皇岛供电公司 | 山海关区供电中心 | 孟姜镇供电所 | 石河镇 | 圣水庄村 | 1302804252 | 电网_圣水庄 | 128 | 0 | 2025-03-31
370 | 秦皇岛供电公司 | 山海关区供电中心 | 孟姜镇供电所 | 第一关镇 | 小湾村 | 1302803983 | 电网_小湾村北公变 | 160 | 0 | 2025-03-31
371 | 秦皇岛供电公司 | 山海关区供电中心 | 孟姜镇供电所 | 石河镇 | 大桥 | 1302719149 | 电网_10kV山海关站532田庄二线大桥公变 | 80 | 0 | 2025-03-31
372 | 秦皇岛供电公司 | 山海关区供电中心 | 孟姜镇供电所 | 石河镇 | 田庄村 | 1302860926 | 电网_田庄村中公变 | 39.12 | 0 | 2025-03-31
373 | 秦皇岛供电公司 | 山海关区供电中心 | 孟姜镇供电所 | 第一关镇 | 南海村 | 1302008980 | 电网_10kV山海关站532田庄二线南海村南公变 | 160 | 0 | 2025-03-31
374 | 秦皇岛供电公司 | 山海关区供电中心 | 孟姜镇供电所 | 石河镇 | 团练村 | 1302721262 | 电网_团练公变 | 160 | 0 | 2025-03-31
375 | 秦皇岛供电公司 | 山海关区供电中心 | 孟姜镇供电所 | 石河镇 | 团练村 | 1303542812 | 团练北公变 | 200 | 0 | 2025-03-31
376 | 秦皇岛供电公司 | 山海关区供电中心 | 孟姜镇供电所 | 孟姜镇 | 大庄村 | 1303044946 | 电网_回马寨大庄村公变 | 106.23 | 0 | 2025-03-31
377 | 秦皇岛供电公司 | 山海关区供电中心 | 孟姜镇供电所 | 第一关镇 | 胡庄村 | 1302804155 | 电网_小胡庄 | 252 | 0 | 2025-03-31
378 | 秦皇岛供电公司 | 山海关区供电中心 | 孟姜镇供电所 | 孟姜镇 | 回马寨村 | 1302740118 | 电网_回马寨村2号公变 | 79.15 | 0 | 2025-03-31
379 | 秦皇岛供电公司 | 山海关区供电中心 | 孟姜镇供电所 | 石河镇 | 五里台村 | 1303361538 | 电网_五里台东公变 | 295.47 | 0 | 2025-03-31
380 | 秦皇岛供电公司 | 山海关区供电中心 | 孟姜镇供电所 | 石河镇 | 黑汀村 | 1302805122 | 电网_黑汀村西 | 10.13 | 0 | 2025-03-31
381 | 秦皇岛供电公司 | 山海关区供电中心 | 孟姜镇供电所 | 第一关镇 | 煤场 | 1302009025 | 电网_煤场公变 | 200 | 0 | 2025-03-31
382 | 秦皇岛供电公司 | 山海关区供电中心 | 孟姜镇供电所 | 第一关镇 | 董庄村 | 1302008936 | 电网_南海一线22#董庄 | 160 | 0 | 2025-03-31
383 | 秦皇岛供电公司 | 山海关区供电中心 | 低压现场服务二班 | 南关街道 | 交通局 | 1302739830 | 电网_交通局门前公变 | 252 | 0 | 2025-03-31
384 | 秦皇岛供电公司 | 山海关区供电中心 | 孟姜镇供电所 | 孟姜镇 | 青石下庄村 | 1302916990 | 电网_青石下庄1号公变 | 202 | 0 | 2025-03-31
385 | 秦皇岛供电公司 | 山海关区供电中心 | 低压现场服务一班 | 第一关镇 | 肖庄村 | 1303600192 | 电网_肖庄2号公变 | 160 | 0 | 2025-03-31
386 | 秦皇岛供电公司 | 山海关区供电中心 | 孟姜镇供电所 | 第一关镇 | 北涂庄村 | 1302804153 | 电网_北涂庄南 | 160 | 0 | 2025-03-31
387 | 秦皇岛供电公司 | 山海关区供电中心 | 低压现场服务二班 | 西关街道 | 西关大街 | 1302025307 | 电网_西关大街公变 | 252 | 0 | 2025-03-31
388 | 秦皇岛供电公司 | 山海关区供电中心 | 孟姜镇供电所 | 孟姜镇 | 黄金庄村 | 1303516859 | 电网_黄金庄东公变 | 158.035 | 0 | 2025-03-31
389 | 秦皇岛供电公司 | 山海关区供电中心 | 孟姜镇供电所 | 孟姜镇 | 晏屯村 | 1302803997 | 电网_宴屯柱上变压器 | 30 | 0 | 2025-03-31
390 | 秦皇岛供电公司 | 山海关区供电中心 | 孟姜镇供电所 | 西关街道 | 小西关北 | 1302673665 | 小西关北公变 | 160 | 0 | 2025-03-31
391 | 秦皇岛供电公司 | 山海关区供电中心 | 低压现场服务二班 | 西关街道 | 西关大街 | 1604240705208198 | 西关大街新建公变 | 320 | 0 | 2025-03-31
392 | 秦皇岛供电公司 | 山海关区供电中心 | 孟姜镇供电所 | 石河镇 | 石河村 | 1302935629 | 电网_石河所内柱上变压器 | 80 | 0 | 2025-03-31
393 | 秦皇岛供电公司 | 山海关区供电中心 | 孟姜镇供电所 | 石河镇 | 晓营村 | 1302804142 | 电网_晓营西公变 | 229.56 | 0 | 2025-03-31
394 | 秦皇岛供电公司 | 山海关区供电中心 | 低压现场服务一班 | 南关街道 | 新影街 | 1302674643 | 电网_新影街公变 | 504 | 0 | 2025-03-31
395 | 秦皇岛供电公司 | 山海关区供电中心 | 低压现场服务二班 | 西关街道 | 小西关 | 1302009591 | 电网_小西关公变 | 160 | 0 | 2025-03-31
396 | 秦皇岛供电公司 | 山海关区供电中心 | 低压现场服务二班 | 古城街道 | 北福 | 1303671001 | 电网_北福箱开变压器新 | 252 | 0 | 2025-03-31
397 | 秦皇岛供电公司 | 山海关区供电中心 | 孟姜镇供电所 | 石河镇 | 沟渠寨村 | 1302010513 | 电网_沟渠寨北公变 | 92.625 | 0 | 2025-03-31
398 | 秦皇岛供电公司 | 山海关区供电中心 | 低压现场服务二班 | 古城街道 | 东水关 | 1302679501 | 电网_东水关2号公变 | 160 | 0 | 2025-03-31
399 | 秦皇岛供电公司 | 山海关区供电中心 | 低压现场服务一班 | 南关街道 | 粮食局 | 1302719145 | 电网_粮食局住宅公变 | 160 | 0 | 2025-03-31
400 | 秦皇岛供电公司 | 山海关区供电中心 | 低压现场服务二班 | 南关街道 | 机场 | 1302739828 | 电网_机场仓库公变 | 252 | 0 | 2025-03-31
401 | 秦皇岛供电公司 | 山海关区供电中心 | 孟姜镇供电所 | 石河镇 | 后七星寨村 | 1302679512 | 电网_后七星寨西公变 | 160 | 0 | 2025-03-31
402 | 秦皇岛供电公司 | 山海关区供电中心 | 孟姜镇供电所 | 石河镇 | 冯任庄村 | 1302679863 | 电网_冯任庄公变 | 128.75 | 0 | 2025-03-31
403 | 秦皇岛供电公司 | 山海关区供电中心 | 孟姜镇供电所 | 石河镇 | 户远寨村 | 1302679870 | 电网_户远寨北公变 | 177.27 | 0 | 2025-03-31
404 | 秦皇岛供电公司 | 山海关区供电中心 | 孟姜镇供电所 | 石河镇 | 安民寨村 | 1302679874 | 电网_安民寨西公变 | 252 | 0 | 2025-03-31
405 | 秦皇岛供电公司 | 山海关区供电中心 | 孟姜镇供电所 | 石河镇 | 丁武寨村 | 1302679866 | 电网_丁武寨公变 | 252 | 0 | 2025-03-31
406 | 秦皇岛供电公司 | 山海关区供电中心 | 低压现场服务二班 | 古城街道 | 南大街 | 1602251705007066 | 南大街临时变 | 504 | 0 | 2025-03-31
407 | 秦皇岛供电公司 | 山海关区供电中心 | 孟姜镇供电所 | 第一关镇 | 马头庄村 | 1303387342 | 电网_马头庄2号公变 | 160 | 0 | 2025-03-31
408 | 秦皇岛供电公司 | 山海关区供电中心 | 孟姜镇供电所 | 石河镇 | 唐子寨村 | 1302805025 | 电网_唐子寨西 | 117.88 | 0 | 2025-03-31
409 | 秦皇岛供电公司 | 山海关区供电中心 | 孟姜镇供电所 | 石河镇 | 唐子寨村 | 1302010258 | 电网_唐子寨北公变 | 186.09 | 0 | 2025-03-31
410 | 秦皇岛供电公司 | 山海关区供电中心 | 孟姜镇供电所 | 石河镇 | 唐子寨村 | 1302010447 | 电网_唐子寨南公变 | 86.5 | 0 | 2025-03-31
411 | 秦皇岛供电公司 | 山海关区供电中心 | 孟姜镇供电所 | 第一关镇 | 小北园村 | 1303538296 | 电网_小北园变压器 | 160 | 0 | 2025-03-31
412 | 秦皇岛供电公司 | 山海关区供电中心 | 孟姜镇供电所 | 孟姜镇 | 回马寨村 | 1302676070 | 电网_回马寨南公变 | 145.83 | 0 | 2025-03-31
413 | 秦皇岛供电公司 | 山海关区供电中心 | 低压现场服务二班 | 孟姜镇 | 北营子村 | 1302672796 | 电网_北营子公变 | 252 | 0 | 2025-03-31
414 | 秦皇岛供电公司 | 山海关区供电中心 | 孟姜镇供电所 | 孟姜镇 | 后棉村 | 1302676075 | 电网_后棉新变压器 | 252 | 0 | 2025-03-31
415 | 秦皇岛供电公司 | 山海关区供电中心 | 孟姜镇供电所 | 孟姜镇 | 回马寨村 | 1302740119 | 电网_回马寨村3号公变 | 160 | 0 | 2025-03-31
416 | 秦皇岛供电公司 | 山海关区供电中心 | 孟姜镇供电所 | 孟姜镇 | 小陈庄村 | 1303561572 | 电网_小陈庄2号公变 | 160 | 0 | 2025-03-31
417 | 秦皇岛供电公司 | 山海关区供电中心 | 孟姜镇供电所 | 石河镇 | 黑汀村 | 1604242205222767 | 黑汀东2号新建公变 | 320 | 0 | 2025-03-31
418 | 秦皇岛供电公司 | 山海关区供电中心 | 孟姜镇供电所 | 石河镇 | 古城子村 | 1302010213 | 电网_古城子村公变 | 41.735 | 0 | 2025-03-31
419 | 秦皇岛供电公司 | 山海关区供电中心 | 孟姜镇供电所 | 孟姜镇 | 崔庄村 | 1302804004 | 电网_崔庄柱上变压器 | 80 | 0 | 2025-03-31
420 | 秦皇岛供电公司 | 山海关区供电中心 | 孟姜镇供电所 | 孟姜镇 | 青石下庄村 | 1302916989 | 电网_青石上庄1号公变 | 130 | 0 | 2025-03-31
421 | 秦皇岛供电公司 | 山海关区供电中心 | 孟姜镇供电所 | 第一关镇 | 东关村 | 1302804152 | 电网_东关村公变 | 20 | 0 | 2025-03-31
422 | 秦皇岛供电公司 | 山海关区供电中心 | 孟姜镇供电所 | 孟姜镇 | 望夫石村 | 1302803993 | 电网_望夫石村西柱上变压器 | 9.17 | 0 | 2025-03-31
423 | 秦皇岛供电公司 | 山海关区供电中心 | 低压现场服务二班 | 古城街道 | 榆东 | 1303614132 | 电网_榆东街公变 | 160 | 0 | 2025-03-31
424 | 秦皇岛供电公司 | 山海关区供电中心 | 孟姜镇供电所 | 孟姜镇 | 北窑河村 | 1302804179 | 电网_北窑河水利 | 200 | 0 | 2025-03-31
425 | 秦皇岛供电公司 | 山海关区供电中心 | 孟姜镇供电所 | 第一关镇 | 杨庄村 | 1302739827 | 电网_10kV周庄站541腾飞四线杨庄村公变 | 160 | 0 | 2025-03-31
426 | 秦皇岛供电公司 | 山海关区供电中心 | 孟姜镇供电所 | 孟姜镇 | 范庄村 | 1303399981 | 电网_范庄村3号公变 | 133.84 | 0 | 2025-03-31
427 | 秦皇岛供电公司 | 山海关区供电中心 | 孟姜镇供电所 | 第一关镇 | 南海村 | 1303655887 | 南海村2#公变 | 160 | 0 | 2025-03-31
428 | 秦皇岛供电公司 | 山海关区供电中心 | 低压现场服务二班 | 第一关镇 | 肖庄村 | 1302673202 | 电网_肖庄村公变 | 252 | 0 | 2025-03-31
429 | 秦皇岛供电公司 | 山海关区供电中心 | 低压现场服务二班 | 南关街道 | 南园 | 1302739831 | 电网_南园小区公变 | 252 | 0 | 2025-03-31
430 | 秦皇岛供电公司 | 山海关区供电中心 | 孟姜镇供电所 | 第一关镇 | 东洼营村 | 1302673205 | 电网_东洼营村公变 | 160 | 0 | 2025-03-31
431 | 秦皇岛供电公司 | 山海关区供电中心 | 孟姜镇供电所 | 孟姜镇 | 中窑河村 | 1303361541 | 电网_中窑河公变 | 320 | 0 | 2025-03-31
432 | 秦皇岛供电公司 | 山海关区供电中心 | 孟姜镇供电所 | 孟姜镇 | 范庄村 | 1303394260 | 电网_范庄村1号公变 | 110.11 | 0 | 2025-03-31
433 | 秦皇岛供电公司 | 山海关区供电中心 | 孟姜镇供电所 | 孟姜镇 | 梁家沟 | 1302804160 | 电网_梁家沟村 | 110.41 | 0 | 2025-03-31
434 | 秦皇岛供电公司 | 山海关区供电中心 | 孟姜镇供电所 | 第一关镇 | 北涂庄村 | 1302805323 | 电网_北涂庄 | 133.29 | 0 | 2025-03-31
435 | 秦皇岛供电公司 | 山海关区供电中心 | 孟姜镇供电所 | 西关街道 | 北后街 | 1302739838 | 电网_北后街北校场公变 | 60.38 | 0 | 2025-03-31
436 | 秦皇岛供电公司 | 山海关区供电中心 | 低压现场服务一班 | 古城街道 | 东水关 | 1302721131 | 电网_东水关3号公变 | 80 | 0 | 2025-03-31
437 | 秦皇岛供电公司 | 山海关区供电中心 | 孟姜镇供电所 | 南关街道 | 关门口 | 1302804180 | 电网_关门口南 | 160 | 0 | 2025-03-31
438 | 秦皇岛供电公司 | 山海关区供电中心 | 孟姜镇供电所 | 石河镇 | 上沟村 | 1302758699 | 电网_上沟村水点公变 | 160 | 0 | 2025-03-31
439 | 秦皇岛供电公司 | 山海关区供电中心 | 孟姜镇供电所 | 石河镇 | 下沟村 | 1302804188 | 电网_下沟 | 160 | 0 | 2025-03-31
440 | 秦皇岛供电公司 | 山海关区供电中心 | 孟姜镇供电所 | 石河镇 | 前七星寨村 | 1302679511 | 电网_前七星寨村公变 | 160 | 0 | 2025-03-31
441 | 秦皇岛供电公司 | 山海关区供电中心 | 孟姜镇供电所 | 石河镇 | 毛家沟村 | 1303066966 | 电网_毛家沟3号公变 | 73.75 | 0 | 2025-03-31
442 | 秦皇岛供电公司 | 山海关区供电中心 | 孟姜镇供电所 | 石河镇 | 安民寨村 | 1610241805035867 | 安民寨南新建公变 | 22.73 | 0 | 2025-03-31
443 | 秦皇岛供电公司 | 山海关区供电中心 | 孟姜镇供电所 | 南关街道 | 科技园 | 1303533250 | 电网_科技园公变 | 80 | 0 | 2025-03-31
444 | 秦皇岛供电公司 | 山海关区供电中心 | 孟姜镇供电所 | 石河镇 | 田庄村 | 1302805340 | 电网_田庄村东公变 | 201.31 | 0 | 2025-03-31
445 | 秦皇岛供电公司 | 山海关区供电中心 | 孟姜镇供电所 | 石河镇 | 田庄村 | 1302675079 | 电网_田庄村新设公变 | 252 | 0 | 2025-03-31
446 | 秦皇岛供电公司 | 山海关区供电中心 | 孟姜镇供电所 | 孟姜镇 | 小陈庄村 | 1302676071 | 电网_小陈庄村公变 | 160 | 0 | 2025-03-31
447 | 秦皇岛供电公司 | 山海关区供电中心 | 孟姜镇供电所 | 孟姜镇 | 后棉村 | 1302676073 | 电网_后棉变压器 | 160 | 0 | 2025-03-31
448 | 秦皇岛供电公司 | 山海关区供电中心 | 孟姜镇供电所 | 孟姜镇 | 揣家沟村 | 1302805050 | 电网_揣家沟公变 | 113.67 | 0 | 2025-03-31
449 | 秦皇岛供电公司 | 山海关区供电中心 | 孟姜镇供电所 | 第一关镇 | 胡庄村 | 1303679183 | 电网_胡庄2#变压器 | 160 | 0 | 2025-03-31
450 | 秦皇岛供电公司 | 山海关区供电中心 | 孟姜镇供电所 | 石河镇 | 圣水庄村 | 1302804137 | 电网_圣水庄西 | 252 | 0 | 2025-03-31
451 | 秦皇岛供电公司 | 山海关区供电中心 | 孟姜镇供电所 | 石河镇 | 五里台村 | 1303361539 | 电网_五里台西公变 | 320 | 0 | 2025-03-31
452 | 秦皇岛供电公司 | 山海关区供电中心 | 孟姜镇供电所 | 石河镇 | 郑庄村 | 1302010569 | 电网_小郑庄公变 | 160 | 0 | 2025-03-31
453 | 秦皇岛供电公司 | 山海关区供电中心 | 孟姜镇供电所 | 石河镇 | 红瓦店村 | 1302805126 | 电网_红瓦店修配厂公变 | 160 | 0 | 2025-03-31
454 | 秦皇岛供电公司 | 山海关区供电中心 | 孟姜镇供电所 | 石河镇 | 黑五矿村 | 1604242205223743 | 黑五矿新建公变 | 320 | 0 | 2025-03-31
455 | 秦皇岛供电公司 | 山海关区供电中心 | 孟姜镇供电所 | 石河镇 | 侯庄村 | 1302008958 | 电网_侯庄公变 | 160 | 0 | 2025-03-31
456 | 秦皇岛供电公司 | 山海关区供电中心 | 孟姜镇供电所 | 孟姜镇 | 三道关村 | 1302844238 | 电网_三道关村2#柱上变压器 | 80 | 0 | 2025-03-31
457 | 秦皇岛供电公司 | 山海关区供电中心 | 孟姜镇供电所 | 孟姜镇 | 八里堡村 | 1302804199 | 电网_八里堡南 | 124 | 0 | 2025-03-31
458 | 秦皇岛供电公司 | 山海关区供电中心 | 孟姜镇供电所 | 孟姜镇 | 关门口村 | 1302672795 | 关门口村北公变 | 160 | 0 | 2025-03-31
459 | 秦皇岛供电公司 | 山海关区供电中心 | 低压现场服务二班 | 古城街道 | 井东里 | 1303187444 | 电网_10kV城内线46右1号井东里公变 | 200 | 0 | 2025-03-31
460 | 秦皇岛供电公司 | 山海关区供电中心 | 孟姜镇供电所 | 第一关镇 | 南涂村 | 1302844671 | 电网_南涂村东2#柱上变压器 | 160 | 0 | 2025-03-31
461 | 秦皇岛供电公司 | 山海关区供电中心 | 低压现场服务二班 | 西关街道 | 卫生队 | 1303389085 | 电网_10kV水厂线卫生队公变 | 320 | 0 | 2025-03-31
462 | 秦皇岛供电公司 | 山海关区供电中心 | 孟姜镇供电所 | 西关街道 | 小西关 | 1302009580 | 电网_小西关南 | 112.58 | 0 | 2025-03-31
463 | 秦皇岛供电公司 | 山海关区供电中心 | 孟姜镇供电所 | 孟姜镇 | 望夫石村 | 1302803998 | 电网_望夫石村柱上变压器 | 10.67 | 0 | 2025-03-31
464 | 秦皇岛供电公司 | 山海关区供电中心 | 孟姜镇供电所 | 西关街道 | 塔园 | 1303537456 | 电网_塔园公变 | 148.55 | 0 | 2025-03-31
465 | 秦皇岛供电公司 | 山海关区供电中心 | 孟姜镇供电所 | 孟姜镇 | 刘道庄村 | 1302739908 | 电网_刘道庄公变 | 160 | 0 | 2025-03-31
466 | 秦皇岛供电公司 | 山海关区供电中心 | 孟姜镇供电所 | 孟姜镇 | 顺山店村 | 1303403482 | 电网_顺山店村2号公变 | 198.86 | 0 | 2025-03-31
467 | 秦皇岛供电公司 | 山海关区供电中心 | 孟姜镇供电所 | 孟姜镇 | 小毛山村 | 1302679506 | 电网_10kV陶北一线毛山支线小毛山东公变 | 130.075 | 0 | 2025-03-31
468 | 秦皇岛供电公司 | 山海关区供电中心 | 孟姜镇供电所 | 孟姜镇 | 青石下庄村 | 1302804196 | 电网_青石上庄2号公变 | 160 | 0 | 2025-03-31
469 | 秦皇岛供电公司 | 山海关区供电中心 | 孟姜镇供电所 | 孟姜镇 | 范庄村 | 1302916986 | 电网_范庄村2号公变 | 160 | 0 | 2025-03-31
470 | 秦皇岛供电公司 | 山海关区供电中心 | 孟姜镇供电所 | 第一关镇 | 南涂村 | 1302804154 | 电网_南涂 | 160 | 0 | 2025-03-31
471 | 秦皇岛供电公司 | 山海关区供电中心 | 孟姜镇供电所 | 孟姜镇 | 北窑河村 | 1302804177 | 电网_北窑河西公变 | 100.95 | 0 | 2025-03-31
472 | 秦皇岛供电公司 | 山海关区供电中心 | 孟姜镇供电所 | 孟姜镇 | 北张庄村 | 1302804202 | 电网_北张庄村 | 160 | 0 | 2025-03-31
473 | 秦皇岛供电公司 | 山海关区供电中心 | 孟姜镇供电所 | 孟姜镇 | 梁家沟村 | 1302916991 | 电网_梁家沟水库公变 | 160 | 0 | 2025-03-31
474 | 秦皇岛供电公司 | 山海关区供电中心 | 孟姜镇供电所 | 第一关镇 | 南营子村 | 1302804151 | 电网_南营子南公变 | 160 | 0 | 2025-03-31
475 | 秦皇岛供电公司 | 山海关区供电中心 | 孟姜镇供电所 | 孟姜镇 | 二里甸子村 | 1603241805010836 | 二里甸子新建公变 | 260 | 0 | 2025-03-31
476 | 秦皇岛供电公司 | 山海关区供电中心 | 孟姜镇供电所 | 石河镇 | 高建村 | 1303009452 | 电网_高建村公变 | 160 | 0 | 2025-03-31
477 | 秦皇岛供电公司 | 山海关区供电中心 | 孟姜镇供电所 | 孟姜镇 | 中窑河村 | 1302804175 | 电网_中窑河北公变 | 160 | 0 | 2025-03-31
478 | 秦皇岛供电公司 | 山海关区供电中心 | 孟姜镇供电所 | 石河镇 | 晓营村 | 1302010691 | 电网_晓营东公变 | 169.15 | 0 | 2025-03-31
479 | 秦皇岛供电公司 | 山海关区供电中心 | 孟姜镇供电所 | 孟姜镇 | 陶庄村 | 1302672793 | 电网_陶庄村公变 | 160 | 0 | 2025-03-31
480 | 秦皇岛供电公司 | 山海关区供电中心 | 孟姜镇供电所 | 第一关镇 | 三道关村 | 1302916988 | 电网_三道关公变 | 63.04 | 0 | 2025-03-31
481 | 秦皇岛供电公司 | 山海关区供电中心 | 低压现场服务二班 | 西关街道 | 北后街 | 1604240705207615 | 北后街新建公变 | 320 | 0 | 2025-03-31
482 | 秦皇岛供电公司 | 山海关区供电中心 | 孟姜镇供电所 | 孟姜镇 | 东吕洼村 | 1302675646 | 电网_东吕洼2号公变 | 80 | 0 | 2025-03-31
483 | 秦皇岛供电公司 | 山海关区供电中心 | 孟姜镇供电所 | 石河镇 | 孟家店村 | 1603241805010857 | 孟家店新建公变 | 320 | 0 | 2025-03-31
484 | 秦皇岛供电公司 | 山海关区供电中心 | 孟姜镇供电所 | 孟姜镇 | 边墙子村 | 1303677246 | 边墙子3号公变 | 320 | 0 | 2025-03-31
485 | 秦皇岛供电公司 | 山海关区供电中心 | 孟姜镇供电所 | 孟姜镇 | 南窑河村 | 1302804988 | 南窑河新建公变 | 299.72 | 0 | 2025-03-31
486 | 秦皇岛供电公司 | 山海关区供电中心 | 孟姜镇供电所 | 南关街道 | 沙河子村 | 1302804973 | 电网_沙河子东 | 160 | 0 | 2025-03-31
487 | 秦皇岛供电公司 | 山海关区供电中心 | 孟姜镇供电所 | 孟姜镇 | 南窑河村 | 1303103416 | 南窑河2号新建公变 | 320 | 0 | 2025-03-31
488 | 秦皇岛供电公司 | 山海关区供电中心 | 低压现场服务二班 | 第一关镇 | 罗城 | 1302723084 | 电网_罗城公变 | 160 | 0 | 2025-03-31
489 | 秦皇岛供电公司 | 山海关区供电中心 | 孟姜镇供电所 | 石河镇 | 兴富庄村 | 1302679867 | 电网_兴富庄村东公变 | 114.46 | 0 | 2025-03-31
490 | 秦皇岛供电公司 | 山海关区供电中心 | 孟姜镇供电所 | 孟姜镇 | 小陈庄村 | 1302679868 | 电网_小陈庄公变 | 20 | 0 | 2025-03-31
491 | 秦皇岛供电公司 | 山海关区供电中心 | 孟姜镇供电所 | 石河镇 | 兴富庄村 | 1302679875 | 电网_兴富庄村西公变 | 133.555 | 0 | 2025-03-31
492 | 秦皇岛供电公司 | 山海关区供电中心 | 孟姜镇供电所 | 石河镇 | 疙瘩岭村 | 1302679513 | 电网_疙瘩岭公变 | 155 | 0 | 2025-03-31
493 | 秦皇岛供电公司 | 山海关区供电中心 | 孟姜镇供电所 | 石河镇 | 黑汀村 | 1302805204 | 电网_黑汀公变 | 160 | 0 | 2025-03-31
494 | 秦皇岛供电公司 | 山海关区供电中心 | 孟姜镇供电所 | 第一关镇 | 小湾村 | 1302803982 | 电网_小湾村铸造厂公变 | 160 | 0 | 2025-03-31
495 | 秦皇岛供电公司 | 山海关区供电中心 | 孟姜镇供电所 | 第一关镇 | 马头庄村 | 1302804023 | 电网_10kV山海关站532田庄二线马头庄北公变 | 160 | 0 | 2025-03-31
496 | 秦皇岛供电公司 | 山海关区供电中心 | 孟姜镇供电所 | 石河镇 | 张庄村 | 1302672799 | 电网_张庄南公变 | 160 | 0 | 2025-03-31
497 | 秦皇岛供电公司 | 山海关区供电中心 | 孟姜镇供电所 | 第一关镇 | 北街村 | 1303544060 | 电网_北街村公变 | 160 | 0 | 2025-03-31
498 | 秦皇岛供电公司 | 山海关区供电中心 | 孟姜镇供电所 | 第一关镇 | 大北园村 | 1302804184 | 电网_大北园 | 160 | 0 | 2025-03-31
499 | 秦皇岛供电公司 | 山海关区供电中心 | 孟姜镇供电所 | 孟姜镇 | 孟庄村 | 1302676076 | 电网_孟庄变压器 | 126.175 | 0 | 2025-03-31
500 | 秦皇岛供电公司 | 山海关区供电中心 | 孟姜镇供电所 | 孟姜镇 | 回马寨村 | 1611231005040465 | 回马寨新建4#变台 | 320 | 0 | 2025-03-31
501 | 秦皇岛供电公司 | 山海关区供电中心 | 孟姜镇供电所 | 孟姜镇 | 张庄村 | 1303533249 | 电网_张庄北公变 | 180 | 0 | 2025-03-31
502 | 秦皇岛供电公司 | 山海关区供电中心 | 孟姜镇供电所 | 孟姜镇 | 前棉村 | 1611230705017841 | 前棉村新建3#变台 | 320 | 0 | 2025-03-31
503 | 秦皇岛供电公司 | 山海关区供电中心 | 孟姜镇供电所 | 石河镇 | 田庄村 | 1303009453 | 电网_田庄农业公变 | 160 | 0 | 2025-03-31
504 | 秦皇岛供电公司 | 山海关区供电中心 | 孟姜镇供电所 | 石河镇 | 田庄村 | 1302675078 | 电网_田庄南公变 | 252 | 0 | 2025-03-31
505 | 秦皇岛供电公司 | 山海关区供电中心 | 孟姜镇供电所 | 石河镇 | 郑庄村 | 1303373145 | 电网_郑庄村2号公变 | 160 | 0 | 2025-03-31
506 | 秦皇岛供电公司 | 山海关区供电中心 | 孟姜镇供电所 | 石河镇 | 圣水庄村 | 1302528437 | 电网_圣水庄公变 | 202 | 0 | 2025-03-31
507 | 秦皇岛供电公司 | 山海关区供电中心 | 孟姜镇供电所 | 孟姜镇 | 青石下庄村 | 1302805045 | 电网_青石下庄2号公变 | 160 | 0 | 2025-03-31
508 | 秦皇岛供电公司 | 山海关区供电中心 | 孟姜镇供电所 | 石河镇 | 沟渠寨村 | 1302010502 | 电网_沟渠寨南公变 | 0.075 | 0 | 2025-03-31
509 | 秦皇岛供电公司 | 山海关区供电中心 | 孟姜镇供电所 | 南关街道 | 南后街 | 1302804139 | 电网_南后街 | 160 | 0 | 2025-03-31
510 | 秦皇岛供电公司 | 山海关区供电中心 | 低压现场服务二班 | 第一关镇 | 水泉街 | 1302739942 | 电网_水泉支线3号公变 | 252 | 0 | 2025-03-31
511 | 秦皇岛供电公司 | 山海关区供电中心 | 孟姜镇供电所 | 孟姜镇 | 东吕洼村 | 1302675645 | 电网_东吕洼1号公变 | 80 | 0 | 2025-03-31
512 | 秦皇岛供电公司 | 山海关区供电中心 | 孟姜镇供电所 | 孟姜镇 | 太平庄村 | 1302762514 | 电网_太平庄村公变 | 30.4 | 0 | 2025-03-31
513 | 秦皇岛供电公司 | 山海关区供电中心 | 孟姜镇供电所 | 孟姜镇 | 西吕洼村 | 1302675648 | 电网_西吕洼2号公变 | 44.09 | 0 | 2025-03-31
514 | 秦皇岛供电公司 | 山海关区供电中心 | 孟姜镇供电所 | 孟姜镇 | 乔家沟村 | 1302804198 | 电网_乔家沟西公变 | 160 | 0 | 2025-03-31
515 | 秦皇岛供电公司 | 山海关区供电中心 | 孟姜镇供电所 | 孟姜镇 | 八里堡村 | 1302804200 | 电网_八里堡北 | 35.97 | 0 | 2025-03-31
516 | 秦皇岛供电公司 | 山海关区供电中心 | 孟姜镇供电所 | 孟姜镇 | 贺家楼村 | 1302804181 | 电网_贺家楼 | 135 | 0 | 2025-03-31
517 | 秦皇岛供电公司 | 山海关区供电中心 | 孟姜镇供电所 | 孟姜镇 | 黄金庄村 | 1302721256 | 电网_黄金庄公变 | 23.11 | 0 | 2025-03-31
518 | 秦皇岛供电公司 | 山海关区供电中心 | 孟姜镇供电所 | 第一关镇 | 四炮台 | 1302025343 | 电网_四炮台公变 | 160 | 0 | 2025-03-31
519 | 秦皇岛供电公司 | 山海关区供电中心 | 孟姜镇供电所 | 石河镇 | 高建庄村 | 1302805004 | 电网_高建庄北 | 116.8 | 0 | 2025-03-31
520 | 秦皇岛供电公司 | 山海关区供电中心 | 孟姜镇供电所 | 孟姜镇 | 望夫石村 | 1611241805019429 | 望夫石东柱上变压器 | 160 | 0 | 2025-03-31
521 | 秦皇岛供电公司 | 山海关区供电中心 | 孟姜镇供电所 | 孟姜镇 | 陈斗庄村 | 1302759227 | 电网_陈斗庄公变 | 62.58 | 0 | 2025-03-31
522 | 秦皇岛供电公司 | 山海关区供电中心 | 孟姜镇供电所 | 石河镇 | 孟家店村 | 1302010657 | 电网_孟家店村南公变 | 200 | 0 | 2025-03-31
523 | 秦皇岛供电公司 | 山海关区供电中心 | 低压现场服务二班 | 石河镇 | 白鹭岛 | 1601250905019529 | 白鹭岛临变 | 504 | 0 | 2025-03-31
524 | 秦皇岛供电公司 | 山海关区供电中心 | 低压现场服务一班 | 南关街道 | 莲花湖 | 1302804197 | 电网_莲花湖 | 160 | 0 | 2025-03-31
525 | 秦皇岛供电公司 | 山海关区供电中心 | 低压现场服务二班 | 孟姜镇 | 吕家沟村 | 1302675576 | 电网_10kV临港三线东城支线吕家沟涂料厂公变 | 160 | 0 | 2025-03-31
526 | 秦皇岛供电公司 | 山海关区供电中心 | 孟姜镇供电所 | 孟姜镇 | 吕家沟村 | 1303465322 | 电网_吕家沟3号公变 | 160 | 0 | 2025-03-31
527 | 秦皇岛供电公司 | 山海关区供电中心 | 低压现场服务二班 | 路南街道 | 铁路南村 | 1302805326 | 电网_沙河路铁路南村 | 160 | 0 | 2025-03-31
528 | 秦皇岛供电公司 | 山海关区供电中心 | 孟姜镇供电所 | 南关街道 | 沙河子村 | 1302675577 | 电网_沙河子西公变 | 160 | 0 | 2025-03-31
529 | 秦皇岛供电公司 | 山海关区供电中心 | 低压现场服务一班 | 古城街道 | 关城东路 | 1302740052 | 电网_关城东路南公变 | 200 | 0 | 2025-03-31
530 | 秦皇岛供电公司 | 山海关区供电中心 | 孟姜镇供电所 | 石河镇 | 毛家沟村 | 1302679509 | 电网_毛家沟1号公变 | 162 | 0 | 2025-03-31
531 | 秦皇岛供电公司 | 山海关区供电中心 | 孟姜镇供电所 | 石河镇 | 后七星寨村 | 1303020932 | 电网_后七星寨西2号公变 | 154 | 0 | 2025-03-31
532 | 秦皇岛供电公司 | 山海关区供电中心 | 孟姜镇供电所 | 石河镇 | 胡家套村 | 1609243005072352 | 胡家套2号公变 | 160 | 0 | 2025-03-31
533 | 秦皇岛供电公司 | 山海关区供电中心 | 孟姜镇供电所 | 石河镇 | 柴家沟村 | 1302804208 | 电网_柴家沟 | 51.54 | 0 | 2025-03-31
534 | 秦皇岛供电公司 | 山海关区供电中心 | 孟姜镇供电所 | 石河镇 | 户远寨村 | 1302679865 | 电网_户远乡政府公变 | 200 | 0 | 2025-03-31
535 | 秦皇岛供电公司 | 山海关区供电中心 | 孟姜镇供电所 | 西关街道 | 小西关 | 1303402907 | 电网_小西关新建公变 | 160 | 0 | 2025-03-31
536 | 秦皇岛供电公司 | 山海关区供电中心 | 低压现场服务二班 | 孟姜镇 | 北营子村 | 1612231105179657 | 北营子2号公变 | 252 | 0 | 2025-03-31
537 | 秦皇岛供电公司 | 山海关区供电中心 | 孟姜镇供电所 | 孟姜镇 | 前棉村 | 1302805026 | 电网_前棉郭庄水利变压器 | 160 | 0 | 2025-03-31
538 | 秦皇岛供电公司 | 山海关区供电中心 | 孟姜镇供电所 | 第一关镇 | 水沫河 | 1302804185 | 电网_水沫河 | 160 | 0 | 2025-03-31
539 | 秦皇岛供电公司 | 山海关区供电中心 | 孟姜镇供电所 | 孟姜镇 | 前棉村 | 1302676074 | 电网_前棉村西新变压器 | 252 | 0 | 2025-03-31
540 | 秦皇岛供电公司 | 山海关区供电中心 | 孟姜镇供电所 | 石河镇 | 田庄村 | 1303188028 | 田庄村中2号公变 | 160 | 0 | 2025-03-31
541 | 秦皇岛供电公司 | 山海关区供电中心 | 孟姜镇供电所 | 第一关镇 | 南海村 | 1302008991 | 电网_10kV山海关站532田庄二线南海村1号公变 | 160 | 0 | 2025-03-31
542 | 秦皇岛供电公司 | 山海关区供电中心 | 孟姜镇供电所 | 石河镇 | 田庄村 | 1302010558 | 电网_田庄北公变 | 232.38 | 0 | 2025-03-31
543 | 秦皇岛供电公司 | 山海关区供电中心 | 孟姜镇供电所 | 石河镇 | 黑汀村 | 1302805107 | 电网_黑汀村东1号公变 | 252 | 0 | 2025-03-31
544 | 秦皇岛供电公司 | 山海关区供电中心 | 孟姜镇供电所 | 第一关镇 | 申庄村 | 1302008947 | 电网_南海一线27右6#申庄 | 80 | 0 | 2025-03-31

## 线路
2025年第2季度秦皇岛市分布式光伏可开放容量公示
序号 | 市公司 | 县公司 | 供电所 | 乡、镇(街道） | 村 | 10kV线路名称 | 可开放容量（千瓦）-当季报备 | 当季已受理（含登记排队）容量（千瓦） | 维护时间
1 | 秦皇岛供电公司 | 山海关区供电中心 | 高压现场服务班（稽查监控班） | 一关镇 | 中心村、马头庄村、小北园村、南后街村、南营子村、小湾村、东洼子营村、小西关村、大街村、北街村、北涂庄村 | 山海关站10kV4号母线及所属全部10kV线路 | 39961 | 0 | 2025-03-31
2 | 秦皇岛供电公司 | 山海关区供电中心 | 高压现场服务班（稽查监控班） | 一关镇 | 南海村、胡庄村、西洼子营村、侯庄村、北后街村、南涂庄村、肖庄村、申庄村、工农新村、北园村、董庄村. | 山海关站10kV5号母线及所属全部10kV线路 | 39691 | 0 | 2025-03-31
3 | 秦皇岛供电公司 | 山海关区供电中心 | 高压现场服务班（稽查监控班） | 孟姜镇 | 揣家沟村、回马寨村、东吕洼村、顺山店村、范庄村、边墙子村、崔庄村、太平庄村、小毛山村、二里甸子村、吕家沟村、南窑河村、大毛山村、北张庄村、刘道庄村、晏屯村、乔家沟村 | 窑河站10kV1号母线及所属全部10kV线路 | 33862 | 0 | 2025-03-31
4 | 秦皇岛供电公司 | 山海关区供电中心 | 高压现场服务班（稽查监控班） | 孟姜镇 | 青石沟下庄村、前棉村、上庄村、后棉花村、东太平庄村、八里堡村、陶庄村、望夫石村、肖庄村、陈斗庄村、贺家楼村、三道关村、北窑河村、梁家沟村、黄金庄村、大庄村、西吕洼村、关门口村、北营子村、顺山店村 | 窑河站10kV2号母线及所属全部10kV线路 | 38041 | 0 | 2025-03-31
5 | 秦皇岛供电公司 | 山海关区供电中心 | 高压现场服务班（稽查监控班） | 渤海乡 | 褚庄村、周庄村、梅庄村、杨庄村、东洼子村、南水井村 | 周庄站10kV2、4号母线及所属全部10kV线路 | 40000 | 0 | 2025-03-31
6 | 秦皇岛供电公司 | 山海关区供电中心 | 高压现场服务班（稽查监控班） | 渤海乡 | 褚庄村、周庄村、梅庄村、杨庄村、东洼子村、南水井村 | 周庄站10kV1号母线及所属全部10kV线路 | 40000 | 0 | 2025-03-31
7 | 秦皇岛供电公司 | 山海关区供电中心 | 高压现场服务班（稽查监控班） | 海港镇 | 东李庄村 | 李庄站10kV4号母线及所属全部10kV线路 | 42369 | 0 | 2025-03-31
8 | 秦皇岛供电公司 | 山海关区供电中心 | 高压现场服务班（稽查监控班） | 石河镇 | 张家庄村、孟家店村、五里台村、黑汀村、圣水庄村、红瓦店村、古城村、郑家村、晓营村、沟渠寨村、唐子寨村、团练部落村、高建庄村、黄金庄村、孟家店村、丁武寨村、前七星寨村、新建村 | 五里台站10kV4号母线及所属全部10kV线路 | 29482 | 0 | 2025-03-31
9 | 秦皇岛供电公司 | 山海关区供电中心 | 高压现场服务班（稽查监控班） | 石河镇 | 团练部落村、古城村、张家庄村、毛家沟村、胡家套村、外峪村、田庄村、红瓦店村、安民寨村、魏李庄村、疙瘩岭村、柴家沟村、安庄村、长桥店村、新建村、下沟村、陈庄村、安庄村、后七星寨西村、后七星寨东村、前七星寨村、团练部落村、山海关林场管理区 | 五里台站10kV5号母线及所属全部10kV线路 | 38864 | 0 | 2025-03-31