## 台区
秦皇岛市分布式光伏台区可开放容量公示表
序号 | 市公司 | 县公司 | 供电所 | 乡、镇(街道） | 村 | 台区编号 | 变压器（台区）名称 | 接入电网承载力评估等级 | 当季测算台区可开放容量（千瓦） | 当季台区登记排队容量（千瓦） | 所属10千伏线路
1 | 秦皇岛供电公司 | 青龙县供电公司 | 祖山镇供电所 | 龙王庙乡 | 龚杖子 | 1302820080 | 电网_龚杖子村马杖子片 | 红 | 0 | 0 | 10kV龙王庙变电站512上西庄线
2 | 秦皇岛供电公司 | 青龙县供电公司 | 祖山镇供电所 | 龙王庙乡 | 龚杖子 | 1302730364 | 电网_龚杖子村石门里片 | 红 | 0 | 0 | 10kV龙王庙变电站512上西庄线
3 | 秦皇岛供电公司 | 青龙县供电公司 | 祖山镇供电所 | 龙王庙乡 | 龚杖子 | 1302760969 | 电网_龚杖子村 | 红 | 0 | 0 | 10kV龙王庙变电站512上西庄线
4 | 秦皇岛供电公司 | 青龙县供电公司 | 祖山镇供电所 | 龙王庙乡 | 龚杖子 | 1303234666 | 电网_龚杖子村6组 | 红 | 0 | 0 | 10kV龙王庙变电站512上西庄线
5 | 秦皇岛供电公司 | 青龙县供电公司 | 祖山镇供电所 | 龙王庙乡 | 龚杖子 | 1303234667 | 电网_龚杖子村3组 | 红 | 0 | 0 | 10kV龙王庙变电站512上西庄线
6 | 秦皇岛供电公司 | 青龙县供电公司 | 祖山镇供电所 | 龙王庙乡 | 龚杖子 | 1303234670 | 电网_龚杖子村2组 | 红 | 0 | 0 | 10kV龙王庙变电站512上西庄线
7 | 秦皇岛供电公司 | 青龙县供电公司 | 八道河镇供电所 | 娄杖子镇 | 小大杖子村 | 1302860844 | 电网_龙须门西变压器 | 红 | 0 | 0 | 10kV娄杖子变电站514杜丈子线
8 | 秦皇岛供电公司 | 青龙县供电公司 | 八道河镇供电所 | 娄杖子镇 | 小大杖子村 | 1303157712 | 电网_龙须门东片变压器 | 红 | 0 | 0 | 10kV娄杖子变电站514杜丈子线
9 | 秦皇岛供电公司 | 青龙县供电公司 | 祖山镇供电所 | 龙王庙乡 | 龚杖子 | 1303009457 | 电网_龙王庙龚丈子 | 红 | 0 | 0 | 10kV龙王庙变电站512上西庄线
10 | 秦皇岛供电公司 | 青龙县供电公司 | 祖山镇供电所 | 龙王庙乡 | 龙王庙村 | 1303089719 | 电网_龙王庙神州数码希望小学变压器 | 红 | 0 | 0 | 10kV龙王庙变电站512上西庄线
11 | 秦皇岛供电公司 | 青龙县供电公司 | 祖山镇供电所 | 龙王庙乡 | 龙王庙村 | 1302874295 | 龙王庙村（3） | 红 | 0 | 0 | 10kV龙王庙变电站511三间房线
12 | 秦皇岛供电公司 | 青龙县供电公司 | 祖山镇供电所 | 龙王庙乡 | 龙王庙村 | 1302659181 | 电网_龙王庙村（2） | 红 | 0 | 0 | 10kV龙王庙变电站522安子岭线
13 | 秦皇岛供电公司 | 青龙县供电公司 | 祖山镇供电所 | 龙王庙乡 | 龙王庙村 | 0303584372 | 龙王庙村北 | 红 | 0 | 0 | 10kV龙王庙变电站511三间房线
14 | 秦皇岛供电公司 | 青龙县供电公司 | 祖山镇供电所 | 龙王庙乡 | 龙王庙村 | 0303675555 | 电网_龙王庙村二组 | 红 | 0 | 0 | 10kV龙王庙变电站511三间房线
15 | 秦皇岛供电公司 | 青龙县供电公司 | 祖山镇供电所 | 龙王庙乡 | 龙王庙村 | 0303612433 | 龙王庙村三组 | 红 | 0 | 0 | 10kV龙王庙变电站511三间房线
16 | 秦皇岛供电公司 | 青龙县供电公司 | 祖山镇供电所 | 龙王庙乡 | 龙王庙村 | 0303670137 | 龙王庙村7号变 | 红 | 0 | 0 | 10kV龙王庙变电站511三间房线
17 | 秦皇岛供电公司 | 青龙县供电公司 | 祖山镇供电所 | 龙王庙乡 | 龙王庙村 | 0303673112 | 电网_龙王庙村6组 | 红 | 0 | 0 | 10kV龙王庙变电站522安子岭线
18 | 秦皇岛供电公司 | 青龙县供电公司 | 祖山镇供电所 | 龙王庙乡 | 龙王庙村 | 1303009458 | 电网_龙王庙村5组 | 红 | 0 | 0 | 10kV龙王庙变电站522安子岭线
19 | 秦皇岛供电公司 | 青龙县供电公司 | 祖山镇供电所 | 龙王庙乡 | 龙王庙村 | 1302874290 | 龙王庙村 | 红 | 0 | 0 | 10kV龙王庙变电站511三间房线
20 | 秦皇岛供电公司 | 青龙县供电公司 | 祖山镇供电所 | 龙王庙乡 | 龙王庙村 | 1302874293 | 龙王庙村2#变 | 红 | 0 | 0 | 10kV龙王庙变电站511三间房线
21 | 秦皇岛供电公司 | 青龙县供电公司 | 祖山镇供电所 | 龙王庙乡 | 龙王庙村 | 1302874296 | 电网_龙王庙村1、2组 | 红 | 0 | 0 | 10kV龙王庙变电站511三间房线
22 | 秦皇岛供电公司 | 青龙县供电公司 | 祖山镇供电所 | 龙王庙乡 | 龙王庙村 | 1303234751 | 龙王庙村(4) | 红 | 0 | 0 | 10kV龙王庙变电站522安子岭线
23 | 秦皇岛供电公司 | 青龙县供电公司 | 祖山镇供电所 | 龙王庙 | 龙王庙村 | 1612230505210249 | 龙王庙乡文化中心 | 红 | 0 | 0 | 10kV龙王庙变电站511三间房线
24 | 秦皇岛供电公司 | 青龙县供电公司 | 双山子镇供电所 | 大巫岚镇 | 龙潭村 | 0303675499 | 龙潭村西沟片1#配变 | 红 | 0 | 50 | 10kV双山子变电站520大于杖子线
25 | 秦皇岛供电公司 | 青龙县供电公司 | 青龙镇供电所 | 青龙镇 | 龙潭村 | 1303109079 | 电网_龙潭村漂流变压器 | 红 | 0 | 0 | 10kV西双山变电站511草碾线
26 | 秦皇岛供电公司 | 青龙县供电公司 | 青龙镇供电所 | 青龙镇 | 龙潭村 | 1303096791 | 电网_龙潭村机井通电变压器 | 红 | 0 | 0 | 10kV西双山变电站511草碾线
27 | 秦皇岛供电公司 | 青龙县供电公司 | 青龙镇供电所 | 青龙镇 | 龙潭村 | 1302851851 | 电网_龙潭村大院 | 红 | 0 | 0 | 10kV西双山变电站511草碾线
28 | 秦皇岛供电公司 | 青龙县供电公司 | 青龙镇供电所 | 青龙镇 | 龙潭村 | 1302860830 | 龙潭二道沟变压器 | 红 | 0 | 0 | 10kV西双山变电站511草碾线
29 | 秦皇岛供电公司 | 青龙县供电公司 | 抄表催费班（低压） | 青龙镇 | 大杖子村 | 1302900910 | 龙洋小区箱变1#变压器 | 红 | 0 | 0 | 10kV青龙变电站523燕山东路线
30 | 秦皇岛供电公司 | 青龙县供电公司 | 木头凳镇供电所 | 木头凳镇 | 龙尾村 | 1302694563 | 龙尾村龙尾片台区 | 红 | 0 | 0 | 10kV木头凳变电站515木头凳线
31 | 秦皇岛供电公司 | 青龙县供电公司 | 木头凳镇供电所 | 木头凳镇 | 龙尾村 | 1302874372 | 龙尾村张榆木沟台区 | 红 | 0 | 0 | 10kV木头凳变电站515木头凳线
32 | 秦皇岛供电公司 | 青龙县供电公司 | 木头凳镇供电所 | 木头凳镇 | 龙尾村 | 0303679377 | 龙尾村南台区 | 红 | 0 | 0 | 10kV木头凳变电站515木头凳线
33 | 秦皇岛供电公司 | 青龙县供电公司 | 木头凳镇供电所 | 木头凳镇 | 龙尾村 | 1302660989 | 龙尾村北杖子台区 | 红 | 0 | 0 | 10kV木头凳变电站515木头凳线
34 | 秦皇岛供电公司 | 青龙县供电公司 | 木头凳镇供电所 | 木头凳镇 | 龙尾村 | 0303666276 | 电网_龙尾村北杖子东台区 | 红 | 0 | 0 | 10kV木头凳变电站515木头凳线
35 | 秦皇岛供电公司 | 青龙县供电公司 | 木头凳镇供电所 | 三星口乡 | 龙头村 | 1303542173 | 龙头村陈杖子柱上变压器 | 红 | 0 | 50 | 10kV木头凳变电站513三星口线
36 | 秦皇岛供电公司 | 青龙县供电公司 | 木头凳镇供电所 | 三星口乡 | 龙头村 | 0303606351 | 龙头村河西台区 | 红 | 0 | 0 | 10kV木头凳变电站513三星口线
37 | 秦皇岛供电公司 | 青龙县供电公司 | 木头凳镇供电所 | 三星口乡 | 龙头村 | 1303542172 | 龙头村小李杖子柱上变压器 | 红 | 0 | 0 | 10kV木头凳变电站513三星口线
38 | 秦皇岛供电公司 | 青龙县供电公司 | 木头凳镇供电所 | 三星口乡 | 龙头村 | 1302660031 | 龙头村台区 | 红 | 0 | 0 | 10kV木头凳变电站513三星口线
39 | 秦皇岛供电公司 | 青龙县供电公司 | 木头凳镇供电所 | 三星口乡 | 龙头村 | 0303679659 | 电网_龙头村南庄台区 | 红 | 0 | 0 | 10kV木头凳变电站513三星口线
40 | 秦皇岛供电公司 | 青龙县供电公司 | 木头凳镇供电所 | 三星口乡 | 龙头村 | 0303634613 | 龙头村冯台子小南沟 | 红 | 0 | 0 | 10kV木头凳变电站513三星口线
41 | 秦皇岛供电公司 | 青龙县供电公司 | 木头凳镇供电所 | 三星口乡 | 龙头村 | 0303094964 | 龙头村光伏 | 红 | 0 | 0 | 10kV木头凳变电站513三星口线
42 | 秦皇岛供电公司 | 青龙县供电公司 | 木头凳镇供电所 | 三星口乡 | 龙头村 | 1303032841 | 龙头村光伏3号 | 红 | 0 | 0 | 10kV木头凳变电站513三星口线
43 | 秦皇岛供电公司 | 青龙县供电公司 | 木头凳镇供电所 | 三星口乡 | 龙头村 | 1303032840 | 龙头村光伏2号 | 红 | 0 | 0 | 10kV木头凳变电站513三星口线
44 | 秦皇岛供电公司 | 青龙县供电公司 | 木头凳镇供电所 | 三星口乡 | 龙头村 | 1303032839 | 龙头村光伏1号 | 红 | 0 | 0 | 10kV木头凳变电站513三星口线
45 | 秦皇岛供电公司 | 青龙县供电公司 | 木头凳镇供电所 | 三星口乡 | 龙头村 | 1303233351 | 龙头村东沟台区 | 红 | 0 | 0 | 10kV木头凳变电站513三星口线
46 | 秦皇岛供电公司 | 青龙县供电公司 | 抄表催费班（低压） | 青龙镇 | 土坎子村 | 1302900881 | 电网_龙城明珠3#箱变1#变压器 | 红 | 0 | 0 | 10kV青龙变电站513滨河路线
47 | 秦皇岛供电公司 | 青龙县供电公司 | 抄表催费班（低压） | 青龙镇 | 土坎子村 | 1302900880 | 电网_龙城明珠2#箱变1#变压器 | 红 | 0 | 0 | 10kV青龙变电站513滨河路线
48 | 秦皇岛供电公司 | 青龙县供电公司 | 抄表催费班（低压） | 青龙镇 | 土坎子村 | 1302900879 | 电网_龙城明珠1#箱变1#变压器 | 红 | 0 | 0 | 10kV青龙变电站513滨河路线
49 | 秦皇岛供电公司 | 青龙县供电公司 | 抄表催费班（低压） | 鼎盛嘉园 | 鼎盛嘉园 | 1601250705007675 | 鼎盛嘉园1号配电室2号配电变压器 | 红 | 0 | 0 | 10kV青龙变电站525中心配线
50 | 秦皇岛供电公司 | 青龙县供电公司 | 抄表催费班（低压） | 鼎盛嘉园 | 鼎盛嘉园 | 1601250705008665 | 鼎盛嘉园1号配电室1号配电变压器 | 红 | 0 | 0 | 10kV青龙变电站525中心配线
51 | 秦皇岛供电公司 | 青龙县供电公司 | 祖山镇供电所 | 祖山 | 洪水村 | 1607242505004575 | 黑沟村6组 | 红 | 0 | 0 | 10kV龙王庙变电站511三间房线
52 | 秦皇岛供电公司 | 青龙县供电公司 | 祖山镇供电所 | 祖山镇 | 黑沟村 | 1302874325 | 黑沟 | 红 | 0 | 0 | 10kV龙王庙变电站511三间房线
53 | 秦皇岛供电公司 | 青龙县供电公司 | 祖山镇供电所 | 祖山镇 | 东河村 | 1302874695 | 黑沟2组 | 红 | 0 | 0 | 10kV龙王庙变电站511三间房线
54 | 秦皇岛供电公司 | 青龙县供电公司 | 马圈子镇供电所 | 大石岭乡 | 红旗杆村 | 1302874280 | 电网_黑匣沟2号 | 红 | 0 | 0 | 10kV土门子变电站513大石岭线
55 | 秦皇岛供电公司 | 青龙县供电公司 | 抄表催费班（低压） | 无 | 无 | 1302897784 | 黄金小区2#箱变1#变压器配电变压器 | 红 | 0 | 0 | 10kV青龙变电站523燕山东路线
56 | 秦皇岛供电公司 | 青龙县供电公司 | 抄表催费班（低压） | 青龙镇 | 大杖子村 | 1302900903 | 电网_黄金小区1#箱变1#变压器配电变压器 | 红 | 0 | 0 | 10kV青龙变电站523燕山东路线
57 | 秦皇岛供电公司 | 青龙县供电公司 | 双山子镇供电所 | 双山子镇 | 黄杖子村 | 0303672493 | 电网_黄杖子村李杖子2#配变 | 红 | 0 | 0 | 10kV双山子变电站514隔河头线
58 | 秦皇岛供电公司 | 青龙县供电公司 | 双山子镇供电所 | 双山子镇 | 黄丈子村 | 1302725494 | 电网_黄杖子村李杖子1300025090 | 红 | 0 | 0 | 10kV双山子变电站514隔河头线
59 | 秦皇岛供电公司 | 青龙县供电公司 | 木头凳镇供电所 | 干沟乡 | 石盖子村 | 1302661031 | 黄杖子台区 | 红 | 0 | 0 | 10kV木头凳变电站517干沟线
60 | 秦皇岛供电公司 | 青龙县供电公司 | 马圈子镇供电所 | 马圈子镇 | 拉拉岭村 | 1303234590 | 黄拉沟里片 | 红 | 0 | 0 | 10kV马圈子变电站515马张线
61 | 秦皇岛供电公司 | 青龙县供电公司 | 木头凳镇供电所 | 干沟乡 | 石盖子村 | 1302713051 | 黄岭沟片台区 | 红 | 0 | 0 | 10kV木头凳变电站517干沟线
62 | 秦皇岛供电公司 | 青龙县供电公司 | 马圈子镇供电所 | 马圈子镇 | 蒲杖子村 | 1302874337 | 电网_黄家店 | 红 | 0 | 0 | 10kV马圈子变电站515马张线
63 | 秦皇岛供电公司 | 青龙县供电公司 | 凉水河乡供电所 | 三拨子乡 | 蛮子地村 | 1302661062 | 电网_黄土梁子片1364965396 | 红 | 0 | 0 | 10kV凉水河变电站511三拨子线
64 | 秦皇岛供电公司 | 青龙县供电公司 | 马圈子镇供电所 | 土门子镇 | 黄土坡村 | 1302748146 | 电网_黄土坡村光1300035163 | 红 | 0 | 0 | 10kV土门子变电站521龟石岭线
65 | 秦皇岛供电公司 | 青龙县供电公司 | 马圈子镇供电所 | 土门子镇 | 黄土坡村 | 0303605517 | 电网_黄土坡村东片 | 红 | 0 | 0 | 10kV土门子变电站521龟石岭线
66 | 秦皇岛供电公司 | 青龙县供电公司 | 马圈子镇供电所 | 土门子镇 | 黄土坡村 | 1302658220 | 黄土坡下庄1300037013 | 红 | 0 | 0 | 10kV土门子变电站521龟石岭线
67 | 秦皇岛供电公司 | 青龙县供电公司 | 祖山镇供电所 | 祖山 | 董杖子村 | 0303681097 | 黄土坎董杖子村2号变 | 红 | 0 | 0 | 10kV龙王庙变电站511三间房线
68 | 秦皇岛供电公司 | 青龙县供电公司 | 祖山镇供电所 | 祖山镇 | 黄土坎村 | 1302987566 | 黄土坎村西坎子 | 红 | 0 | 0 | 10kV龙王庙变电站511三间房线
69 | 秦皇岛供电公司 | 青龙县供电公司 | 祖山镇供电所 | 祖山镇 | 黄土坎村 | 1302874312 | 黄土坎村董杖子 | 红 | 0 | 0 | 10kV龙王庙变电站511三间房线
70 | 秦皇岛供电公司 | 青龙县供电公司 | 祖山镇供电所 | 祖山镇 | 黄土坎村 | 1303232151 | 黄土坎村5组 | 红 | 0 | 0 | 10kV龙王庙变电站511三间房线
71 | 秦皇岛供电公司 | 青龙县供电公司 | 祖山镇供电所 | 祖山镇 | 黄土坎村 | 1611243005001186 | 黄土坎村3组 | 红 | 0 | 0 | 10kV龙王庙变电站511三间房线
72 | 秦皇岛供电公司 | 青龙县供电公司 | 祖山镇供电所 | 祖山镇 | 黄土坎村 | 1302874314 | 黄土坎于杖子 | 红 | 0 | 0 | 10kV龙王庙变电站511三间房线
73 | 秦皇岛供电公司 | 青龙县供电公司 | 祖山镇供电所 | 祖山镇 | 黄土坎村 | 0303606013 | 黄土坎于杖子2号变 | 红 | 0 | 0 | 10kV龙王庙变电站511三间房线
74 | 秦皇岛供电公司 | 青龙县供电公司 | 祖山镇供电所 | 祖山镇 | 黄土坎村 | 1302874313 | 黄土坎 | 红 | 0 | 0 | 10kV龙王庙变电站511三间房线
75 | 秦皇岛供电公司 | 青龙县供电公司 | 双山子镇供电所 | 双山子镇 | 黄丈子村 | 1302693639 | 电网_黄丈子村潭杖子1300024257 | 红 | 0 | 0 | 10kV双山子变电站514隔河头线
76 | 秦皇岛供电公司 | 青龙县供电公司 | 马圈子镇供电所 | 土门子镇 | 炮手堡子村 | 1302658733 | 电网_麻沟1300035075 | 红 | 0 | 0 | 10kV土门子变电站514明堂子线
77 | 秦皇岛供电公司 | 青龙县供电公司 | 双山子镇供电所 | 双山子镇 | 小巫岚村 | 0303672065 | 电网_麻地沟1#配变 | 红 | 0 | 0 | 10kV双山子变电站520大于杖子线
78 | 秦皇岛供电公司 | 青龙县供电公司 | 抄表催费班（低压） | 青龙镇 | 前庄 | 1302844637 | 10kV鹏泰家园2号变压器 | 红 | 0 | 0 | 10kV广茶山变电站511三门店线
79 | 秦皇岛供电公司 | 青龙县供电公司 | 抄表催费班（低压） | 青龙镇 | 前庄 | 1302844638 | 10kV鹏泰家园箱变1#变压器 | 红 | 0 | 0 | 10kV广茶山变电站511三门店线
80 | 秦皇岛供电公司 | 青龙县供电公司 | 双山子镇供电所 | 双山子镇 | 鸡冠山村 | 1302897605 | 电网_鸡冠山西沟片 | 红 | 0 | 0 | 10kV双山子变电站516董丈子线
81 | 秦皇岛供电公司 | 青龙县供电公司 | 双山子镇供电所 | 双山子镇 | 鸡冠山村 | 1611240505007868 | 鸡冠山村2#配变 | 红 | 0 | 0 | 10kV双山子变电站516董丈子线
82 | 秦皇岛供电公司 | 青龙县供电公司 | 茨榆山镇供电所 | 茨榆山乡 | 鲁杖子村 | 1303013088 | 鲁杖子村南片变压器 | 红 | 0 | 0 | 10kV北山根变电站521厂房子线
83 | 秦皇岛供电公司 | 青龙县供电公司 | 茨榆山镇供电所 | 茨榆山镇 | 鲁杖子村 | 0303670204 | 鲁杖子外片2#台区 | 红 | 0 | 0 | 10kV北山根变电站521厂房子线
84 | 秦皇岛供电公司 | 青龙县供电公司 | 木头凳镇供电所 | 木头凳镇 | 木头凳村 | 1302722821 | 鲁台子片台区 | 红 | 0 | 0 | 10kV木头凳变电站515木头凳线
85 | 秦皇岛供电公司 | 青龙县供电公司 | 木头凳镇供电所 | 木头凳镇 | 木头凳村 | 0303541034 | 鲁台子东台区变压器 | 红 | 0 | 0 | 10kV木头凳变电站515木头凳线
86 | 秦皇岛供电公司 | 青龙县供电公司 | 双山子镇供电所 | 双山子镇 | 磨石沟村 | 1604242205206713 | 魔石沟村4#配变 | 红 | 0 | 0 | 10kV双山子变电站512大巫岚线
87 | 秦皇岛供电公司 | 青龙县供电公司 | 双山子镇供电所 | 双山子镇 | 磨石沟村 | 1602240205000745 | 魔石沟村3#配变 | 红 | 0 | 0 | 10kV双山子变电站512大巫岚线
88 | 秦皇岛供电公司 | 青龙县供电公司 | 茨榆山镇供电所 | 茨榆山镇 | 高楼沟 | 1612240205021870 | 高楼沟变压器 | 红 | 0 | 0 | 10kV隔河头变电站511官场线
89 | 秦皇岛供电公司 | 青龙县供电公司 | 双山子镇供电所 | 双山子镇 | 高杖子村 | 1302874351 | 电网_高杖子片 | 红 | 0 | 0 | 10kV双山子变电站516董丈子线
90 | 秦皇岛供电公司 | 青龙县供电公司 | 双山子镇供电所 | 双山子镇 | 高杖子村 | 0303672064 | 电网_高杖子2#配变 | 红 | 0 | 0 | 10kV双山子变电站518朱杖子线
91 | 秦皇岛供电公司 | 青龙县供电公司 | 肖营子镇供电所 | 草碾乡 | 高庄村 | 1303127530 | 电网_高庄西山北片 | 红 | 0 | 0 | 10kV西双山变电站511草碾线
92 | 秦皇岛供电公司 | 青龙县供电公司 | 肖营子镇供电所 | 草碾乡 | 高庄村 | 1303157710 | 电网_高庄西山下片 | 红 | 0 | 0 | 10kV西双山变电站511草碾线
93 | 秦皇岛供电公司 | 青龙县供电公司 | 肖营子镇供电所 | 草碾乡 | 高庄村 | 1302693395 | 电网_高庄新民居1370076393 | 红 | 0 | 0 | 10kV西双山变电站511草碾线
94 | 秦皇岛供电公司 | 青龙县供电公司 | 肖营子镇供电所 | 草碾乡 | 高庄村 | 1303087734 | 电网_高庄小学大院 | 红 | 0 | 0 | 10kV西双山变电站511草碾线
95 | 秦皇岛供电公司 | 青龙县供电公司 | 肖营子镇供电所 | 肖营子镇 | 高庄村 | 1303232179 | 高家庄片1300011130 | 红 | 0 | 48.75 | 10kV西双山变电站511草碾线
96 | 秦皇岛供电公司 | 青龙县供电公司 | 肖营子镇供电所 | 肖营子镇 | 高丽铺 | 1303087731 | 电网_高利浦小学大院 | 红 | 0 | 0 | 10kV肖营变电站514王子店线
97 | 秦皇岛供电公司 | 青龙县供电公司 | 肖营子镇供电所 | 肖营子镇 | 高丽铺村 | 0303537396 | 电网_高利浦南片 | 红 | 0 | 0 | 10kV肖营变电站514王子店线
98 | 秦皇岛供电公司 | 青龙县供电公司 | 肖营子镇供电所 | 肖营子镇 | 高丽铺 | 1302658694 | 电网_高丽铺村（西）1300011677 | 红 | 0 | 0 | 10kV肖营变电站514王子店线
99 | 秦皇岛供电公司 | 青龙县供电公司 | 肖营子镇供电所 | 肖营子镇 | 高丽铺 | 1302658693 | 电网_高丽铺村东片1300011127 | 红 | 0 | 0 | 10kV肖营变电站514王子店线
100 | 秦皇岛供电公司 | 青龙县供电公司 | 肖营子镇供电所 | 肖营子镇 | 高丽铺村 | 0303679796 | 高丽铺7号 | 红 | 0 | 0 | 10kV肖营变电站514王子店线
101 | 秦皇岛供电公司 | 青龙县供电公司 | 肖营子镇供电所 | 肖营子镇 | 高丽铺 | 0303665633 | 电网_高丽铺6号变 | 红 | 0 | 0 | 10kV肖营变电站514王子店线
102 | 秦皇岛供电公司 | 青龙县供电公司 | 肖营子镇供电所 | 肖营子镇 | 高丽铺 | 1302851914 | 高丽浦金鸡沟1375722418 | 红 | 0 | 0 | 10kV肖营变电站514王子店线
103 | 秦皇岛供电公司 | 青龙县供电公司 | 肖营子镇供电所 | 草碾乡 | 高庄村 | 1302758781 | 电网_高丈子村光1300013905 | 红 | 0 | 0 | 10kV西双山变电站511草碾线
104 | 秦皇岛供电公司 | 青龙县供电公司 | 双山子镇供电所 | 双山子镇 | 高杖子村 | 1303232160 | 电网_高丈子(康杖子村)井井通配变 | 红 | 0 | 0 | 10kV双山子变电站516董丈子线
105 | 秦皇岛供电公司 | 青龙县供电公司 | 肖营子镇供电所 | 肖营子镇 | 马道沟 | 1302658662 | 电网_马道沟村1300011055 | 红 | 0 | 0 | 10kV肖营变电站513白家店线
106 | 秦皇岛供电公司 | 青龙县供电公司 | 肖营子镇供电所 | 肖营子镇 | 马道沟 | 1302725359 | 电网_马道沟外片1300011068 | 红 | 0 | 0 | 10kV肖营变电站513白家店线
107 | 秦皇岛供电公司 | 青龙县供电公司 | 青龙镇供电所 | 青龙镇 | 马杖子村 | 1604242005176992 | 马杖子村老徐家变压器 | 红 | 0 | 0 | 10kV河南变电站521南外环线
108 | 秦皇岛供电公司 | 青龙县供电公司 | 青龙镇供电所 | 青龙镇 | 马杖子村 | 1303099223 | 电网_马杖子机井通电变压器 | 红 | 0 | 0 | 10kV河南变电站521南外环线
109 | 秦皇岛供电公司 | 青龙县供电公司 | 青龙镇供电所 | 青龙镇 | 马杖子村 | 1303081760 | 电网_马杖子小学变压器 | 红 | 0 | 0 | 10kV河南变电站521南外环线
110 | 秦皇岛供电公司 | 青龙县供电公司 | 祖山镇供电所 | 祖山镇 | 牛心山村 | 1302874354 | 马圈沟7组 | 红 | 0 | 0 | 10kV龙王庙变电站511三间房线
111 | 秦皇岛供电公司 | 青龙县供电公司 | 祖山镇供电所 | 无 | 无 | 1608252205015039 | 马圈沟7组2号变 | 红 | 0 | 0 | 10kV龙王庙变电站511三间房线
112 | 秦皇岛供电公司 | 青龙县供电公司 | 祖山镇供电所 | 祖山镇 | 牛心山村 | 1302874330 | 马圈沟 | 红 | 0 | 0 | 10kV龙王庙变电站511三间房线
113 | 秦皇岛供电公司 | 青龙县供电公司 | 祖山镇供电所 | 祖山镇 | 龙王庙村 | 1601252005065807 | 马圈沟2号变 | 红 | 0 | 0 | 10kV龙王庙变电站511三间房线
114 | 秦皇岛供电公司 | 青龙县供电公司 | 马圈子镇供电所 | 马圈子镇 | 马圈子村 | 1302658706 | 马圈子河北片1304688882 | 红 | 0 | 0 | 10kV马圈子变电站511马桲线
115 | 秦皇岛供电公司 | 青龙县供电公司 | 马圈子镇供电所 | 土门子镇 | 杨杖子村 | 1302658737 | 电网_马圈子杨杖子里片1331343688 | 红 | 0 | 40 | 10kV土门子变电站515桲杖子线
116 | 秦皇岛供电公司 | 青龙县供电公司 | 马圈子镇供电所 | 马圈子镇 | 杨杖子村 | 1302658749 | 电网_马圈子杨杖子东片1331344287 | 红 | 0 | 0 | 10kV马圈子变电站515马张线
117 | 秦皇岛供电公司 | 青龙县供电公司 | 马圈子镇供电所 | 马圈子镇 | 马圈子村 | 1302658708 | 马圈子村大庄1300034665 | 红 | 0 | 0 | 10kV马圈子变电站518马土线
118 | 秦皇岛供电公司 | 青龙县供电公司 | 马圈子镇供电所 | 马圈子镇 | 马圈子村 | 1302658716 | 电网_马圈子村北沟片1305325847 | 红 | 0 | 0 | 10kV马圈子变电站512马群线
119 | 秦皇岛供电公司 | 青龙县供电公司 | 马圈子镇供电所 | 马圈子镇 | 马圈子村 | 1302658707 | 马圈子村1300034607 | 红 | 0 | 0 | 10kV马圈子变电站518马土线
120 | 秦皇岛供电公司 | 青龙县供电公司 | 马圈子镇供电所 | 马圈子镇 | 马圈子村 | 1302658198 | 电网_马圈子小河北综合变1340275341 | 红 | 0 | 0 | 10kV马圈子变电站518马土线
121 | 秦皇岛供电公司 | 青龙县供电公司 | 马圈子镇供电所 | 土门子镇 | 小岭西村 | 1302658739 | 马圈子小岭沟里片1331343486 | 红 | 0 | 0 | 10kV土门子变电站515桲杖子线
122 | 秦皇岛供电公司 | 青龙县供电公司 | 马圈子镇供电所 | 马圈子镇 | 马圈子村 | 1303077537 | 电网_马圈子小学公变 | 红 | 0 | 0 | 10kV马圈子变电站518马土线
123 | 秦皇岛供电公司 | 青龙县供电公司 | 马圈子镇供电所 | 马圈子镇 | 马圈子村 | 1302758984 | 电网_马圈子北沟外片1300034681 | 红 | 0 | 0 | 10kV马圈子变电站512马群线
124 | 秦皇岛供电公司 | 青龙县供电公司 | 马圈子镇供电所 | 马圈子镇 | 马圈子村 | 1302658199 | 电网_马圈子三到河下山根1331344085 | 红 | 0 | 0 | 10kV马圈子变电站518马土线
125 | 秦皇岛供电公司 | 青龙县供电公司 | 马圈子镇供电所 | 马圈子镇 | 马圈子村 | 1302874333 | 电网_马圈子3号 | 红 | 0 | 0 | 10kV马圈子变电站518马土线
126 | 秦皇岛供电公司 | 青龙县供电公司 | 抄表催费班（低压） | 青龙镇 | 土坎子村 | 1302660502 | 电网_饲料门前公变 | 红 | 0 | 0 | 10kV青龙变电站514中兴路线
127 | 秦皇岛供电公司 | 青龙县供电公司 | 抄表催费班（低压） | 青龙镇 | 三叉榆树 | 1302693621 | 电网_顺达小区 | 红 | 0 | 0 | 10kV青龙变电站523燕山东路线
128 | 秦皇岛供电公司 | 青龙县供电公司 | 茨榆山镇供电所 | 茨榆山乡 | 杨台子村 | 1302980856 | 韭菜山西片变压器 | 红 | 0 | 0 | 10kV北山根变电站521厂房子线
129 | 秦皇岛供电公司 | 青龙县供电公司 | 凉水河乡供电所 | 三拨子乡 | 韩杖子村 | 1302723052 | 韩杖子村里1300004079 | 红 | 0 | 0 | 10kV凉水河变电站511三拨子线
130 | 秦皇岛供电公司 | 青龙县供电公司 | 凉水河乡供电所 | 三拨子乡 | 韩杖子村 | 1303032832 | 电网_韩杖子村光伏2号 | 红 | 0 | 0 | 10kV凉水河变电站511三拨子线
131 | 秦皇岛供电公司 | 青龙县供电公司 | 凉水河乡供电所 | 三拨子乡 | 韩杖子村 | 1303032831 | 电网_韩杖子村光伏1号 | 红 | 0 | 0 | 10kV凉水河变电站511三拨子线
132 | 秦皇岛供电公司 | 青龙县供电公司 | 凉水河乡供电所 | 三拨子乡 | 韩杖子村 | 0303678985 | 韩杖子村2号变 | 红 | 0 | 0 | 10kV凉水河变电站511三拨子线
133 | 秦皇岛供电公司 | 青龙县供电公司 | 凉水河乡供电所 | 三拨子乡 | 韩杖子村 | 1302874383 | 电网_韩杖子3号变台 | 红 | 0 | 0 | 10kV凉水河变电站511三拨子线
134 | 秦皇岛供电公司 | 青龙县供电公司 | 凉水河乡供电所 | 三拨子乡 | 韩杖子村 | 1302661061 | 电网_韩丈子村外片1300004095 | 红 | 0 | 0 | 10kV凉水河变电站511三拨子线
135 | 秦皇岛供电公司 | 青龙县供电公司 | 肖营子镇供电所 | 草碾乡 | 老台子村 | 1302658253 | 韩丈子1300013992 | 红 | 0 | 0 | 10kV西双山变电站511草碾线
136 | 秦皇岛供电公司 | 青龙县供电公司 | 肖营子镇供电所 | 七道河乡 | 靛池子村 | 1302989384 | 电网_靛池子村西片1302987080 | 红 | 0 | 0 | 10kV肖营变电站511七道河线
137 | 秦皇岛供电公司 | 青龙县供电公司 | 肖营子镇供电所 | 七道河乡 | 靛池子村 | 1302658636 | 电网_靛池子村东1360041359 | 红 | 0 | 0 | 10kV肖营变电站511七道河线
138 | 秦皇岛供电公司 | 青龙县供电公司 | 肖营子镇供电所 | 七道河乡 | 靛池子村 | 0303536253 | 电网_靛池子南片柱上变压器 | 红 | 0 | 0 | 10kV肖营变电站511七道河线
139 | 秦皇岛供电公司 | 青龙县供电公司 | 肖营子镇供电所 | 七道河乡 | 靛池子村 | 1610241505049207 | 靛池子北片 | 红 | 0 | 0 | 10kV肖营变电站511七道河线
140 | 秦皇岛供电公司 | 青龙县供电公司 | 肖营子镇供电所 | 七道河乡 | 靛池子村 | 1302658637 | 电网_靛池子光总1300013758 | 红 | 0 | 0 | 10kV肖营变电站511七道河线
141 | 秦皇岛供电公司 | 青龙县供电公司 | 抄表催费班（低压） | 青龙镇 | 青龙镇 | 1302721470 | 电网_青龙镇 | 红 | 0 | 0 | 10kV河南变电站522城二线
142 | 秦皇岛供电公司 | 青龙县供电公司 | 祖山镇供电所 | 安子岭乡 | 东山村 | 1303158861 | 青龙满族自治县安子岭乡东山村200kVA龙王庙站522安子岭线主干126号杆陡沟分支22号杆杨丈子分支13号杆 | 红 | 0 | 0 | 10kV安子岭变电站521干树沟线
143 | 秦皇岛供电公司 | 青龙县供电公司 | 祖山镇供电所 | 凤凰山乡 | 碾子沟村 | 1303138602 | 青龙满族自治县凤凰山乡碾子沟村100kVA（异地搬迁）龙王庙站522安子岭线主干45号杆歪顶沟分支5号杆 | 红 | 0 | 0 | 10kV龙王庙变电站522安子岭线
144 | 秦皇岛供电公司 | 青龙县供电公司 | 祖山镇供电所 | 凤凰山乡 | 楚王庄村 | 1303138941 | 青龙满族自治县凤凰山乡楚王庄村400kVA(异地搬迁)龙王庙站522安子岭乡主干89号楚王庄分支13号杆 | 红 | 0 | 0 | 10kV龙王庙变电站522安子岭线
145 | 秦皇岛供电公司 | 青龙县供电公司 | 青龙镇供电所 | 青龙镇 | 逃军山村 | 1303341148 | 电网_青龙县行政审批中心充电站配电变压器 | 红 | 0 | 0 | 10kV青龙变电站512西农业线
146 | 秦皇岛供电公司 | 青龙县供电公司 | 抄表催费班（低压） | 青龙镇 | 土坎子村 | 1303341149 | 电网_青龙县万豪酒店充电站出线配电变压器 | 红 | 0 | 0 | 10kV青龙变电站513滨河路线
147 | 秦皇岛供电公司 | 青龙县供电公司 | 抄表催费班（低压） | 青龙镇 | 大杖子村 | 1302900900 | 电网_青龙一小箱变1#变压器配电变压器 | 红 | 0 | 0 | 10kV青龙变电站516燕山西路线
148 | 秦皇岛供电公司 | 青龙县供电公司 | 马圈子镇供电所 | 土门子镇 | 青山口 | 1302658214 | 电网_青山口村榨栏子1300036919 | 红 | 0 | 0 | 10kV土门子变电站521龟石岭线
149 | 秦皇岛供电公司 | 青龙县供电公司 | 马圈子镇供电所 | 土门子镇 | 青山口 | 1302658213 | 电网_青山口村光表1300035147 | 红 | 0 | 0 | 10kV土门子变电站521龟石岭线
150 | 秦皇岛供电公司 | 青龙县供电公司 | 马圈子镇供电所 | 土门子镇 | 青山口 | 1302658222 | 电网_青山口村二道沟门(苇子沟)1300036948 | 红 | 0 | 0 | 10kV土门子变电站521龟石岭线
151 | 秦皇岛供电公司 | 青龙县供电公司 | 抄表催费班（低压） | 都阳路街道 | 青城秀府社区 | 1608242605031311 | 电网_青城秀府二期1号箱变 | 红 | 0 | 0 | 10kV青龙变电站516燕山西路线
152 | 秦皇岛供电公司 | 青龙县供电公司 | 双山子镇供电所 | 大巫岚镇 | 雹神庙村 | 1303002853 | 雹神庙2#变 | 红 | 0 | 0 | 10kV双山子变电站512大巫岚线
153 | 秦皇岛供电公司 | 青龙县供电公司 | 茨榆山镇供电所 | 隔河头镇 | 隔河头村 | 0303576431 | 隔河头村河东片 | 红 | 0 | 0 | 10kV隔河头变电站512界岭线
154 | 秦皇岛供电公司 | 青龙县供电公司 | 茨榆山镇供电所 | 隔河头镇 | 隔河头村 | 1611241105016239 | 隔河头村小河西 | 红 | 0 | 0 | 10kV隔河头变电站512界岭线
155 | 秦皇岛供电公司 | 青龙县供电公司 | 茨榆山镇供电所 | 隔河头镇 | 隔河头村 | 0303557547 | 隔河头大庄南片变压器 | 红 | 0 | 0 | 10kV隔河头变电站512界岭线
156 | 秦皇岛供电公司 | 青龙县供电公司 | 木头凳镇供电所 | 三星口乡 | 陶杖子村 | 1302894000 | 陶杖子村黑沟台区 | 红 | 0 | 0 | 10kV木头凳变电站513三星口线
157 | 秦皇岛供电公司 | 青龙县供电公司 | 木头凳镇供电所 | 三星口乡 | 陶杖子村 | 1303022382 | 陶杖子村孙家岭台区 | 红 | 0 | 0 | 10kV木头凳变电站513三星口线
158 | 秦皇岛供电公司 | 青龙县供电公司 | 木头凳镇供电所 | 三星口乡 | 陶杖子村 | 1302907779 | 陶杖子村周杖子东台区 | 红 | 0 | 0 | 10kV木头凳变电站513三星口线
159 | 秦皇岛供电公司 | 青龙县供电公司 | 木头凳镇供电所 | 三星口乡 | 陶杖子村 | 1303233306 | 陶杖子村刘湾子台区 | 红 | 0 | 0 | 10kV木头凳变电站513三星口线
160 | 秦皇岛供电公司 | 青龙县供电公司 | 木头凳镇供电所 | 三星口乡 | 陶杖子村 | 1303233305 | 陶杖子村东沟台区 | 红 | 0 | 0 | 10kV木头凳变电站513三星口线
161 | 秦皇岛供电公司 | 青龙县供电公司 | 木头凳镇供电所 | 三星口乡 | 陶杖子村 | 1303022383 | 陶丈子村台区 | 红 | 0 | 0 | 10kV木头凳变电站513三星口线
162 | 秦皇岛供电公司 | 青龙县供电公司 | 木头凳镇供电所 | 三星口乡 | 陶杖子村 | 1303022384 | 陶丈子小学柱上台区 | 红 | 0 | 0 | 10kV木头凳变电站513三星口线
163 | 秦皇岛供电公司 | 青龙县供电公司 | 祖山镇供电所 | 安子岭乡 | 陡沟村 | 1302659208 | 陡沟村第三变台 | 红 | 0 | 0 | 10kV安子岭变电站521干树沟线
164 | 秦皇岛供电公司 | 青龙县供电公司 | 祖山镇供电所 | 安子岭乡 | 陡沟村 | 1302965348 | 电网_陡沟村梧桐树沟 | 红 | 0 | 0 | 10kV安子岭变电站521干树沟线
165 | 秦皇岛供电公司 | 青龙县供电公司 | 祖山镇供电所 | 安子岭乡 | 陡沟村 | 1302965347 | 电网_陡沟村大河东片 | 红 | 0 | 0 | 10kV安子岭变电站521干树沟线
166 | 秦皇岛供电公司 | 青龙县供电公司 | 祖山镇供电所 | 安子岭乡 | 陡沟村 | 1302759237 | 电网_陡沟村劳动沟片 | 红 | 0 | 0 | 10kV安子岭变电站521干树沟线
167 | 秦皇岛供电公司 | 青龙县供电公司 | 祖山镇供电所 | 安子岭乡 | 陡沟村 | 1302759238 | 电网_陡沟村刘杖子片 | 红 | 0 | 0 | 10kV安子岭变电站521干树沟线
168 | 秦皇岛供电公司 | 青龙县供电公司 | 祖山镇供电所 | 安子岭乡 | 陡沟村 | 1302739914 | 陡沟村 | 红 | 0 | 0 | 10kV安子岭变电站521干树沟线
169 | 秦皇岛供电公司 | 青龙县供电公司 | 青龙镇供电所 | 朱杖子乡 | 陈杖子村 | 1611241105000936 | 陈杖子村陈杖子西2号变压器 | 红 | 0 | 0 | 10kV广茶山变电站521卧龙池线
170 | 秦皇岛供电公司 | 青龙县供电公司 | 青龙镇供电所 | 朱杖子乡 | 陈杖子村 | 1303081768 | 电网_陈杖子小学配电变压器 | 红 | 0 | 0 | 10kV广茶山变电站521卧龙池线
171 | 秦皇岛供电公司 | 青龙县供电公司 | 祖山镇供电所 | 龙王庙乡 | 陈庄村 | 1302730365 | 电网_陈庄村 | 红 | 0 | 0 | 10kV龙王庙变电站512上西庄线
172 | 秦皇岛供电公司 | 青龙县供电公司 | 祖山镇供电所 | 龙王庙乡 | 陈庄村 | 0303681048 | 电网_陈庄村6、7组二号 | 红 | 0 | 0 | 10kV龙王庙变电站512上西庄线
173 | 秦皇岛供电公司 | 青龙县供电公司 | 祖山镇供电所 | 龙王庙乡 | 陈庄村 | 1303233369 | 电网_陈庄四组 | 红 | 0 | 0 | 10kV龙王庙变电站512上西庄线
174 | 秦皇岛供电公司 | 青龙县供电公司 | 祖山镇供电所 | 龙王庙乡 | 陈庄村 | 1302631699 | 电网_陈庄一组 | 红 | 0 | 0 | 10kV龙王庙变电站512上西庄线
175 | 秦皇岛供电公司 | 青龙县供电公司 | 祖山镇供电所 | 龙王庙乡 | 陈庄村 | 1302760970 | 电网_陈庄6、7组 | 红 | 0 | 0 | 10kV龙王庙变电站512上西庄线
176 | 秦皇岛供电公司 | 青龙县供电公司 | 祖山镇供电所 | 祖山镇 | 龙王庙村 | 1611243005002110 | 陈庄5组 | 红 | 0 | 0 | 10kV龙王庙变电站512上西庄线
177 | 秦皇岛供电公司 | 青龙县供电公司 | 双山子镇供电所 | 双山子镇 | 陈家屯村 | 1612241705024362 | 陈家屯村羊圈沟片配变 | 红 | 0 | 0 | 10kV双山子变电站516董丈子线
178 | 秦皇岛供电公司 | 青龙县供电公司 | 双山子镇供电所 | 平方子乡 | 陈家屯村 | 1303232170 | 电网_陈家屯村井井通配变 | 红 | 0 | 0 | 10kV双山子变电站516董丈子线
179 | 秦皇岛供电公司 | 青龙县供电公司 | 双山子镇供电所 | 平方子乡 | 陈家屯村 | 1302874349 | 电网_陈家屯2#变 | 红 | 0 | 0 | 10kV双山子变电站516董丈子线
180 | 秦皇岛供电公司 | 青龙县供电公司 | 双山子镇供电所 | 大巫岚镇 | 陈台子村 | 1303002856 | 陈台子老王家配变 | 红 | 0 | 0 | 10kV双山子变电站512大巫岚线
181 | 秦皇岛供电公司 | 青龙县供电公司 | 双山子镇供电所 | 大巫岚乡 | 陈台子村 | 1610241205010417 | 陈台子村3#配变 | 红 | 0 | 0 | 10kV双山子变电站512大巫岚线
182 | 秦皇岛供电公司 | 青龙县供电公司 | 双山子镇供电所 | 大巫岚镇 | 陈台子村 | 1303390980 | 陈台子2号变压器 | 红 | 0 | 0 | 10kV双山子变电站512大巫岚线
183 | 秦皇岛供电公司 | 青龙县供电公司 | 八道河镇供电所 | 娄杖子镇 | 杜杖子村 | 0303606997 | 电网_陈丈子片里 | 红 | 0 | 0 | 10kV娄杖子变电站514杜丈子线
184 | 秦皇岛供电公司 | 青龙县供电公司 | 祖山镇供电所 | 祖山镇 | 丁家河村 | 1302874307 | 陆杖子村老徐庄 | 红 | 0 | 0 | 10kV龙王庙变电站511三间房线
185 | 秦皇岛供电公司 | 青龙县供电公司 | 祖山镇供电所 | 祖山镇 | 陆杖子村 | 0303602651 | 陆杖子村老何庄 | 红 | 0 | 0 | 10kV龙王庙变电站511三间房线
186 | 秦皇岛供电公司 | 青龙县供电公司 | 祖山镇供电所 | 祖山镇 | 陆杖子村 | 1302965355 | 陆杖子村8组 | 红 | 0 | 0 | 10kV龙王庙变电站511三间房线
187 | 秦皇岛供电公司 | 青龙县供电公司 | 祖山镇供电所 | 祖山镇 | 陆杖子村 | 1302965354 | 陆杖子村6组 | 红 | 0 | 0 | 10kV龙王庙变电站511三间房线
188 | 秦皇岛供电公司 | 青龙县供电公司 | 祖山镇供电所 | 祖山镇 | 陆杖子村 | 1302874308 | 陆杖子村 | 红 | 0 | 0 | 10kV龙王庙变电站511三间房线
189 | 秦皇岛供电公司 | 青龙县供电公司 | 祖山镇供电所 | 祖山镇 | 陆杖子村 | 1303107856 | 陆杖子村11组 | 红 | 0 | 0 | 10kV龙王庙变电站511三间房线
190 | 秦皇岛供电公司 | 青龙县供电公司 | 祖山镇供电所 | 祖山镇 | 陆杖子村 | 1302874284 | 陆杖子张赵庄 | 红 | 0 | 0 | 10kV龙王庙变电站511三间房线
191 | 秦皇岛供电公司 | 青龙县供电公司 | 祖山镇供电所 | 祖山镇 | 陆杖子村 | 1302874310 | 陆杖子大庄 | 红 | 0 | 0 | 10kV龙王庙变电站511三间房线
192 | 秦皇岛供电公司 | 青龙县供电公司 | 祖山镇供电所 | 祖山镇 | 陆杖子村 | 1610241105102049 | 陆杖子4组 | 红 | 0 | 0 | 10kV龙王庙变电站511三间房线
193 | 秦皇岛供电公司 | 青龙县供电公司 | 抄表催费班（低压） | 都阳路街道 | 阳光逸城社区 | 1612241205028939 | 阳光逸城D区1号箱变1#变压器 | 红 | 0 | 0 | 10kV青龙变电站522东农业线
194 | 秦皇岛供电公司 | 青龙县供电公司 | 抄表催费班（低压） | 青龙镇 | 前庄 | 1302900906 | 电网_阳光亿城2#配电室1#变压器配电变压器 | 红 | 0 | 0 | 10kV青龙变电站522东农业线
195 | 秦皇岛供电公司 | 青龙县供电公司 | 抄表催费班（低压） | 青龙镇 | 前庄 | 1302900907 | 阳光亿城1配电变压器 | 红 | 0 | 0 | 10kV青龙变电站522东农业线
196 | 秦皇岛供电公司 | 青龙县供电公司 | 肖营子镇供电所 | 草碾乡 | 闫杖子村 | 1302658242 | 闫丈子村楼上片1300013888 | 红 | 0 | 0 | 10kV西双山变电站511草碾线
197 | 秦皇岛供电公司 | 青龙县供电公司 | 肖营子镇供电所 | 草碾乡 | 闫杖子村 | 1302658227 | 闫丈子村1300013891 | 红 | 0 | 0 | 10kV西双山变电站511草碾线
198 | 秦皇岛供电公司 | 青龙县供电公司 | 八道河镇供电所 | 八道河镇 | 长沟村 | 1302725368 | 电网_长沟村里片1300003962 | 红 | 0 | 50 | 10kV王厂变电站513郭杖子线
199 | 秦皇岛供电公司 | 青龙县供电公司 | 凉水河乡供电所 | 凉水河乡 | 小马坪村 | 1302661088 | 电网_长沟变压器1305199026 | 红 | 0 | 0 | 10kV凉水河变电站512清河沿线
200 | 秦皇岛供电公司 | 青龙县供电公司 | 马圈子镇供电所 | 马圈子镇 | 石杖子村 | 1612240605015873 | 长北沟外片 | 红 | 0 | 0 | 10kV马圈子变电站515马张线
201 | 秦皇岛供电公司 | 青龙县供电公司 | 马圈子镇供电所 | 马圈子镇 | 石杖子村 | 1302659090 | 电网_长北沟1300034492 | 红 | 0 | 0 | 10kV马圈子变电站515马张线
202 | 秦皇岛供电公司 | 青龙县供电公司 | 双山子镇供电所 | 双山子镇 | 双山子村 | 1611232305000767 | 镇值4#配变 | 红 | 0 | 0 | 10kV双山子变电站514隔河头线
203 | 秦皇岛供电公司 | 青龙县供电公司 | 八道河镇供电所 | 娄杖子镇 | 娄杖子村 | 1303090469 | 电网_镁铝小学 | 红 | 0 | 0 | 10kV娄杖子变电站514杜丈子线
204 | 秦皇岛供电公司 | 青龙县供电公司 | 抄表催费班（低压） | 都阳路街道 | 龙城明珠社区 | 1611232405018262 | 锦绣家园二期4号变压器 | 红 | 0 | 0 | 10kV青龙变电站522东农业线
205 | 秦皇岛供电公司 | 青龙县供电公司 | 抄表催费班（低压） | 青龙镇 | 大杖子村 | 1302891589 | 锦绣家园3#箱变1#变压器 | 红 | 0 | 0 | 10kV青龙变电站522东农业线
206 | 秦皇岛供电公司 | 青龙县供电公司 | 抄表催费班（低压） | 青龙镇 | 大杖子村 | 1303064477 | 电网_锦绣家园二号变 | 红 | 0 | 0 | 10kV青龙变电站522东农业线
207 | 秦皇岛供电公司 | 青龙县供电公司 | 抄表催费班（低压） | 青龙镇 | 大杖子村 | 1302891515 | 电网_10KV锦绣家园1#配电变压器 | 红 | 0 | 0 | 10kV青龙变电站522东农业线
208 | 秦皇岛供电公司 | 青龙县供电公司 | 双山子镇供电所 | 大巫岚镇 | 张庄村 | 0303678694 | 电网_铁炉沟村西3#配变 | 红 | 0 | 0 | 10kV双山子变电站520大于杖子线
209 | 秦皇岛供电公司 | 青龙县供电公司 | 双山子镇供电所 | 大巫岚镇 | 铁炉沟村 | 0303678692 | 电网_铁炉沟村东4#配变 | 红 | 0 | 0 | 10kV双山子变电站520大于杖子线
210 | 秦皇岛供电公司 | 青龙县供电公司 | 双山子镇供电所 | 大巫岚镇 | 铁炉沟村 | 1302936613 | 电网_铁炉沟东配变 | 红 | 0 | 0 | 10kV双山子变电站520大于杖子线
211 | 秦皇岛供电公司 | 青龙县供电公司 | 祖山镇供电所 | 祖山镇 | 三间房村 | 1302874327 | 铁炉沟 | 红 | 0 | 0 | 10kV龙王庙变电站511三间房线
212 | 秦皇岛供电公司 | 青龙县供电公司 | 双山子镇供电所 | 大巫岚镇 | 铁炉沟村 | 1303232173 | 电网_铁炉沟2号配变 | 红 | 0 | 0 | 10kV双山子变电站520大于杖子线
213 | 秦皇岛供电公司 | 青龙县供电公司 | 肖营子镇供电所 | 肖营子镇 | 温杖子 | 1302860918 | 电网_铁匠沟1370005376 | 红 | 0 | 40 | 10kV肖营变电站512温杖子线
214 | 秦皇岛供电公司 | 青龙县供电公司 | 八道河镇供电所 | 八道河镇 | 钱丈子村 | 1302660069 | 电网_钱杖子村鹰不落1305617636 | 红 | 0 | 0 | 10kV王厂变电站512公厂线
215 | 秦皇岛供电公司 | 青龙县供电公司 | 八道河镇供电所 | 八道河镇 | 钱丈子村 | 1303032874 | 电网_钱杖子村光伏2号 | 红 | 0 | 0 | 10kV王厂变电站512公厂线
216 | 秦皇岛供电公司 | 青龙县供电公司 | 八道河镇供电所 | 八道河镇 | 钱丈子村 | 1303032873 | 电网_钱杖子村光伏1号 | 红 | 0 | 0 | 10kV王厂变电站512公厂线
217 | 秦皇岛供电公司 | 青龙县供电公司 | 八道河镇供电所 | 八道河镇 | 钱丈子村 | 1303234609 | 电网_钱杖子村18机井通电2# | 红 | 0 | 0 | 10kV王厂变电站512公厂线
218 | 秦皇岛供电公司 | 青龙县供电公司 | 八道河镇供电所 | 七道河乡 | 钱丈子村 | 1302660082 | 电网_钱丈子里片1300008547 | 红 | 0 | 0 | 10kV王厂变电站512公厂线
219 | 秦皇岛供电公司 | 青龙县供电公司 | 八道河镇供电所 | 八道河镇 | 钱丈子村 | 0303677636 | 钱丈子村北 | 红 | 0 | 0 | 10kV王厂变电站512公厂线
220 | 秦皇岛供电公司 | 青龙县供电公司 | 八道河镇供电所 | 八道河镇 | 钱丈子村 | 1302660081 | 电网_钱丈子村1300003887 | 红 | 0 | 0 | 10kV王厂变电站512公厂线
221 | 秦皇岛供电公司 | 青龙县供电公司 | 八道河镇供电所 | 八道河镇 | 钱丈子村 | 1302660080 | 电网_钱丈子外片光表1300008563 | 红 | 0 | 0 | 10kV王厂变电站512公厂线
222 | 秦皇岛供电公司 | 青龙县供电公司 | 八道河镇供电所 | 八道河镇 | 钱丈子村 | 1303157711 | 电网_钱丈子井井通1# | 红 | 0 | 0 | 10kV王厂变电站512公厂线
223 | 秦皇岛供电公司 | 青龙县供电公司 | 抄表催费班（低压） | 青龙镇 | 大杖子村 | 1302739889 | 电网_鑫河小区公变 | 红 | 0 | 0 | 10kV青龙变电站523燕山东路线
224 | 秦皇岛供电公司 | 青龙县供电公司 | 祖山镇供电所 | 安子岭乡 | 金马村 | 1302965351 | 电网_金马村郭杖子片 | 红 | 0 | 0 | 10kV安子岭变电站521干树沟线
225 | 秦皇岛供电公司 | 青龙县供电公司 | 祖山镇供电所 | 安子岭乡 | 金马村 | 1302759239 | 电网_金马村西坎子 | 红 | 0 | 0 | 10kV安子岭变电站521干树沟线
226 | 秦皇岛供电公司 | 青龙县供电公司 | 祖山镇供电所 | 无 | 无 | 1608252205028166 | 金马村西坎子2号变 | 红 | 0 | 0 | 10kV安子岭变电站521干树沟线
227 | 秦皇岛供电公司 | 青龙县供电公司 | 祖山镇供电所 | 安子岭乡 | 金马村 | 1302728411 | 电网_金马村张家片 | 红 | 0 | 0 | 10kV安子岭变电站521干树沟线
228 | 秦皇岛供电公司 | 青龙县供电公司 | 祖山镇供电所 | 安子岭乡 | 金马村 | 1302728408 | 金马村南沟 | 红 | 0 | 0 | 10kV安子岭变电站521干树沟线
229 | 秦皇岛供电公司 | 青龙县供电公司 | 祖山镇供电所 | 安子岭乡 | 金马村 | 1302728409 | 金马村 | 红 | 0 | 0 | 10kV安子岭变电站521干树沟线
230 | 秦皇岛供电公司 | 青龙县供电公司 | 祖山镇供电所 | 安子岭乡 | 金马村 | 0303676247 | 电网_金马村2号变 | 红 | 0 | 0 | 10kV安子岭变电站521干树沟线
231 | 秦皇岛供电公司 | 青龙县供电公司 | 抄表催费班（低压） | 青龙镇 | 土坎子村 | 1302900867 | 电网_金都华庭1#变压器 | 红 | 0 | 0 | 10kV青龙变电站516燕山西路线
232 | 秦皇岛供电公司 | 青龙县供电公司 | 抄表催费班（低压） | 青龙镇 | 大杖子村 | 1302900868 | 电网_金秋小区箱变1#变压器 | 红 | 0 | 0 | 10kV河南变电站522城二线
233 | 秦皇岛供电公司 | 青龙县供电公司 | 抄表催费班（低压） | 青龙镇 | 五道沟村 | 1302900874 | 电网_金源街小区3#箱变 | 红 | 0 | 0 | 10kV河南变电站512城一线
234 | 秦皇岛供电公司 | 青龙县供电公司 | 抄表催费班（低压） | 青龙镇 | 五道沟村 | 1302900873 | 电网_金源街小区2#箱变 | 红 | 0 | 0 | 10kV河南变电站512城一线
235 | 秦皇岛供电公司 | 青龙县供电公司 | 抄表催费班（低压） | 青龙镇 | 五道沟村 | 1302900872 | 电网_金源街1#箱变1#变压器 | 红 | 0 | 0 | 10kV河南变电站512城一线
236 | 秦皇岛供电公司 | 青龙县供电公司 | 抄表催费班（低压） | 青龙镇 | 五道沟村 | 1302900740 | 电网_10KV金源北街3配电变压器 | 红 | 0 | 0 | 10kV青龙变电站523燕山东路线
237 | 秦皇岛供电公司 | 青龙县供电公司 | 抄表催费班（低压） | 青龙镇 | 五道沟村 | 1302900871 | 电网_金源北街2#箱变1#变压器配电变压器 | 红 | 0 | 0 | 10kV青龙变电站523燕山东路线
238 | 秦皇岛供电公司 | 青龙县供电公司 | 抄表催费班（低压） | 青龙镇 | 五道沟村 | 1302900739 | 电网_10KV金源北街1配电变压器 | 红 | 0 | 0 | 10kV青龙变电站523燕山东路线
239 | 秦皇岛供电公司 | 青龙县供电公司 | 祖山镇供电所 | 安子岭乡 | 金杖子村 | 1302728392 | 电网_金杖子村郁杖子片 | 红 | 0 | 0 | 10kV安子岭变电站521干树沟线
240 | 秦皇岛供电公司 | 青龙县供电公司 | 祖山镇供电所 | 安子岭乡 | 金杖子村 | 1302965349 | 电网_金杖子村曹杖子片 | 红 | 0 | 0 | 10kV安子岭变电站521干树沟线
241 | 秦皇岛供电公司 | 青龙县供电公司 | 祖山镇供电所 | 安子岭乡 | 金杖子村 | 1612230805200031 | 金杖子村二组 | 红 | 0 | 0 | 10kV安子岭变电站521干树沟线
242 | 秦皇岛供电公司 | 青龙县供电公司 | 祖山镇供电所 | 安子岭乡 | 金杖子村 | 1302659178 | 金杖子村 | 红 | 0 | 0 | 10kV安子岭变电站521干树沟线
243 | 秦皇岛供电公司 | 青龙县供电公司 | 抄表催费班（低压） | 青龙镇 | 大杖子村 | 1302900869 | 电网_金属小区箱变1#变压器 | 红 | 0 | 0 | 10kV青龙变电站516燕山西路线
244 | 秦皇岛供电公司 | 青龙县供电公司 | 木头凳镇供电所 | 三星口乡 | 陶杖子村 | 0303593292 | 电网_金屏家园陶杖子小区 | 红 | 0 | 0 | 10kV木头凳变电站513三星口线
245 | 秦皇岛供电公司 | 青龙县供电公司 | 双山子镇供电所 | 双山子镇 | 金宝沟村 | 1302946961 | 电网_金宝沟老崔家配变 | 红 | 0 | 0 | 10kV双山子变电站518朱杖子线
246 | 秦皇岛供电公司 | 青龙县供电公司 | 双山子镇供电所 | 双山子镇 | 金宝沟村 | 1303097688 | 电网_金宝沟井井通配变 | 红 | 0 | 0 | 10kV双山子变电站518朱杖子线
247 | 秦皇岛供电公司 | 青龙县供电公司 | 抄表催费班（低压） | 青龙镇 | 土坎子村 | 1302820054 | 电网_10kV金伯世家1#变压器 | 红 | 0 | 0 | 10kV青龙变电站516燕山西路线
248 | 秦皇岛供电公司 | 青龙县供电公司 | 抄表催费班（低压） | 青龙镇 | 土坎子村 | 1302900865 | 电网_金伯世家2#1#变压器 | 红 | 0 | 0 | 10kV青龙变电站516燕山西路线
249 | 秦皇岛供电公司 | 青龙县供电公司 | 马圈子镇供电所 | 土门子镇 | 明塘子村 | 1612243005002307 | 里明堂子里片 | 红 | 0 | 0 | 10kV土门子变电站514明堂子线
250 | 秦皇岛供电公司 | 青龙县供电公司 | 马圈子镇供电所 | 土门子镇 | 明塘子村 | 1612242405001067 | 里明堂子外片 | 红 | 0 | 0 | 10kV土门子变电站514明堂子线
251 | 秦皇岛供电公司 | 青龙县供电公司 | 马圈子镇供电所 | 土门子镇 | 明塘子村 | 1302972158 | 电网_里明堂子2号 | 红 | 0 | 0 | 10kV土门子变电站514明堂子线
252 | 秦皇岛供电公司 | 青龙县供电公司 | 马圈子镇供电所 | 土门子镇 | 明塘子村 | 1302820395 | 电网_里明堂子1300034968 | 红 | 0 | 0 | 10kV土门子变电站514明堂子线
253 | 秦皇岛供电公司 | 青龙县供电公司 | 凉水河乡供电所 | 三拨子乡 | 采桑峪村 | 1302661059 | 电网_采桑峪村1300004040 | 红 | 0 | 70 | 10kV凉水河变电站511三拨子线
254 | 秦皇岛供电公司 | 青龙县供电公司 | 凉水河乡供电所 | 三拨子乡 | 采桑峪村 | 1302762576 | 电网_采桑峪外1362897358 | 红 | 0 | 0 | 10kV凉水河变电站511三拨子线
255 | 秦皇岛供电公司 | 青龙县供电公司 | 凉水河乡供电所 | 三拨子乡 | 采桑峪村 | 0303504961 | 采桑峪2号变台 | 红 | 0 | 0 | 10kV凉水河变电站511三拨子线
256 | 秦皇岛供电公司 | 青龙县供电公司 | 抄表催费班（低压） | 隔河头镇 | 土坎子村 | 1302660510 | 电网_酒厂北公变 | 红 | 0 | 0 | 10kV青龙变电站514中兴路线
257 | 秦皇岛供电公司 | 青龙县供电公司 | 茨榆山镇供电所 | 隔河头镇 | 都石村 | 1612242105005758 | 都石根变压器 | 红 | 0 | 0 | 10kV隔河头变电站512界岭线
258 | 秦皇岛供电公司 | 青龙县供电公司 | 茨榆山镇供电所 | 隔河头镇 | 都石村 | 0303593611 | 电网_都石村2号 | 红 | 0 | 0 | 10kV隔河头变电站512界岭线
259 | 秦皇岛供电公司 | 青龙县供电公司 | 八道河镇供电所 | 八道河镇 | 郭杖子村 | 1611232105022988 | 郭杖子青石岭1号 | 红 | 0 | 0 | 10kV王厂变电站513郭杖子线
260 | 秦皇岛供电公司 | 青龙县供电公司 | 八道河镇供电所 | 八道河镇 | 郭丈子村 | 1302658679 | 电网_郭丈子青石岭1300003904 | 红 | 0 | 50 | 10kV王厂变电站513郭杖子线
261 | 秦皇岛供电公司 | 青龙县供电公司 | 八道河镇供电所 | 八道河镇 | 郭丈子村 | 1302725366 | 电网_郭丈子村青石岭片1331438513 | 红 | 0 | 0 | 10kV王厂变电站513郭杖子线
262 | 秦皇岛供电公司 | 青龙县供电公司 | 八道河镇供电所 | 八道河镇 | 郭丈子村 | 1302658676 | 电网_郭丈子村里片1300003959 | 红 | 0 | 0 | 10kV王厂变电站513郭杖子线
263 | 秦皇岛供电公司 | 青龙县供电公司 | 八道河镇供电所 | 八道河镇 | 郭丈子村 | 1303556712 | 郭丈子村岭上 | 红 | 0 | 0 | 10kV王厂变电站513郭杖子线
264 | 秦皇岛供电公司 | 青龙县供电公司 | 八道河镇供电所 | 八道河镇 | 郭丈子村 | 1302725367 | 郭丈子村1300003874 | 红 | 0 | 0 | 10kV王厂变电站513郭杖子线
265 | 秦皇岛供电公司 | 青龙县供电公司 | 祖山镇供电所 | 龙王庙乡 | 郝杖子村 | 1302631700 | 电网_郝杖子老杨家 | 红 | 0 | 0 | 10kV龙王庙变电站512上西庄线
266 | 秦皇岛供电公司 | 青龙县供电公司 | 祖山镇供电所 | 龙王庙乡 | 郝杖子村 | 1302840346 | 电网_郝杖子村袁计沟 | 红 | 0 | 0 | 10kV龙王庙变电站512上西庄线
267 | 秦皇岛供电公司 | 青龙县供电公司 | 祖山镇供电所 | 龙王庙乡 | 郝杖子村 | 1302840344 | 电网_郝杖子村薛计沟 | 红 | 0 | 0 | 10kV龙王庙变电站512上西庄线
268 | 秦皇岛供电公司 | 青龙县供电公司 | 祖山镇供电所 | 龙王庙乡 | 郝杖子村 | 1302659670 | 电网_郝杖子村周台 | 红 | 0 | 0 | 10kV龙王庙变电站512上西庄线
269 | 秦皇岛供电公司 | 青龙县供电公司 | 祖山镇供电所 | 龙王庙乡 | 郝杖子村 | 0303612432 | 郝杖子村六组 | 红 | 0 | 0 | 10kV龙王庙变电站512上西庄线
270 | 秦皇岛供电公司 | 青龙县供电公司 | 祖山镇供电所 | 龙王庙乡 | 郝杖子村 | 1302840343 | 电网_郝杖子村一组 | 红 | 0 | 0 | 10kV龙王庙变电站512上西庄线
271 | 秦皇岛供电公司 | 青龙县供电公司 | 祖山镇供电所 | 龙王庙乡 | 郝杖子村 | 1302659669 | 电网_郝杖子村 | 红 | 0 | 0 | 10kV龙王庙变电站512上西庄线
272 | 秦皇岛供电公司 | 青龙县供电公司 | 双山子镇供电所 | 大巫岚镇 | 郝丈子村 | 1612240405016000 | 郝杖子3#配变 | 红 | 0 | 0 | 10kV双山子变电站512大巫岚线
273 | 秦皇岛供电公司 | 青龙县供电公司 | 双山子镇供电所 | 大巫岚镇 | 秦木沟村 | 1302874345 | 电网_郝杖子2#变 | 红 | 0 | 0 | 10kV双山子变电站512大巫岚线
274 | 秦皇岛供电公司 | 青龙县供电公司 | 双山子镇供电所 | 双山子镇 | 金宝沟村 | 1302936604 | 电网_郎丈子2号配变 | 红 | 0 | 0 | 10kV双山子变电站518朱杖子线
275 | 秦皇岛供电公司 | 青龙县供电公司 | 抄表催费班（低压） | 青龙镇 | 五道沟村 | 1302740055 | 电网_邵连奎门前公变 | 红 | 0 | 0 | 10kV河南变电站512城一线
276 | 秦皇岛供电公司 | 青龙县供电公司 | 木头凳镇供电所 | 干沟乡 | 南胡哈村 | 1302661021 | 邵杖子庄台区 | 红 | 0 | 0 | 10kV木头凳变电站517干沟线
277 | 秦皇岛供电公司 | 青龙县供电公司 | 抄表催费班（低压） | 青龙镇 | 三叉榆树 | 1302659096 | 电网_邵庄西公变 | 红 | 0 | 0 | 10kV青龙变电站523燕山东路线
278 | 秦皇岛供电公司 | 青龙县供电公司 | 抄表催费班（低压） | 青龙镇 | 三叉榆树 | 1302659095 | 电网_邵庄东公变 | 红 | 0 | 0 | 10kV青龙变电站523燕山东路线
279 | 秦皇岛供电公司 | 青龙县供电公司 | 肖营子镇供电所 | 肖营子镇 | 肖营子村 | 1610242105016494 | 邵庄2# | 红 | 0 | 0 | 10kV肖营变电站515五指山线
280 | 秦皇岛供电公司 | 青龙县供电公司 | 木头凳镇供电所 | 木头凳镇 | 邱杖子村 | 1608241305015722 | 邱杖子村北河沟台区 | 红 | 0 | 0 | 10kV木头凳变电站513三星口线
281 | 秦皇岛供电公司 | 青龙县供电公司 | 木头凳镇供电所 | 木头凳镇 | 邱杖子村 | 1302874378 | 邱杖子村北台区 | 红 | 0 | 0 | 10kV木头凳变电站513三星口线
282 | 秦皇岛供电公司 | 青龙县供电公司 | 木头凳镇供电所 | 木头凳镇 | 邱杖子村 | 1302730370 | 邱杖子村刘杖子台区 | 红 | 0 | 0 | 10kV木头凳变电站513三星口线
283 | 秦皇岛供电公司 | 青龙县供电公司 | 木头凳镇供电所 | 木头凳镇 | 邱杖子村 | 0303679634 | 电网_邱杖子村刘杖子北门台区 | 红 | 0 | 0 | 10kV木头凳变电站513三星口线
284 | 秦皇岛供电公司 | 青龙县供电公司 | 木头凳镇供电所 | 木头凳镇 | 邱杖子村 | 1302874858 | 邱杖子村刘杖子北台区 | 红 | 0 | 0 | 10kV木头凳变电站513三星口线
285 | 秦皇岛供电公司 | 青龙县供电公司 | 木头凳镇供电所 | 木头凳镇 | 邱杖子村 | 1608241305016430 | 邱杖子村二道河北台区 | 红 | 0 | 0 | 10kV木头凳变电站513三星口线
286 | 秦皇岛供电公司 | 青龙县供电公司 | 木头凳镇供电所 | 木头凳镇 | 邱杖子村 | 0303545731 | 邱杖子村东沟台区 | 红 | 0 | 0 | 10kV木头凳变电站513三星口线
287 | 秦皇岛供电公司 | 青龙县供电公司 | 木头凳镇供电所 | 木头凳镇 | 邱杖子村 | 1302730369 | 邱丈子村台区 | 红 | 0 | 0 | 10kV木头凳变电站513三星口线
288 | 秦皇岛供电公司 | 青龙县供电公司 | 抄表催费班（低压） | 青龙镇 | 大杖子村 | 1302820049 | 邮局家属楼综合变 | 红 | 0 | 0 | 10kV城关变电站青龙517泰丰线
289 | 秦皇岛供电公司 | 青龙县供电公司 | 双山子镇供电所 | 大巫岚镇 | 邢杖子村 | 0303665316 | 电网_邢杖子村姜家沟配变 | 红 | 0 | 0 | 10kV双山子变电站520大于杖子线
290 | 秦皇岛供电公司 | 青龙县供电公司 | 八道河镇供电所 | 八道河镇 | 邢厂村 | 1302660073 | 邢厂村西1305617607 | 红 | 0 | 0 | 10kV八道河变电站511王厂线
291 | 秦皇岛供电公司 | 青龙县供电公司 | 八道河镇供电所 | 八道河镇 | 邢杖子村 | 1303556713 | 邢厂村南沟片 | 红 | 0 | 0 | 10kV八道河变电站511王厂线
292 | 秦皇岛供电公司 | 青龙县供电公司 | 八道河镇供电所 | 八道河镇 | 邢厂村 | 1601250205007289 | 邢厂村南坎子 | 红 | 0 | 0 | 10kV八道河变电站511王厂线
293 | 秦皇岛供电公司 | 青龙县供电公司 | 八道河镇供电所 | 八道河镇 | 邢厂村 | 1302660072 | 电网_邢厂村1300006626 | 红 | 0 | 0 | 10kV八道河变电站511王厂线
294 | 秦皇岛供电公司 | 青龙县供电公司 | 八道河镇供电所 | 八道河镇 | 邢厂村 | 1303090466 | 电网_邢厂小学变压器 | 红 | 0 | 0 | 10kV八道河变电站511王厂线
295 | 秦皇岛供电公司 | 青龙县供电公司 | 八道河镇供电所 | 八道河镇 | 邢厂村 | 1302660071 | 电网_邢厂南1364821371 | 红 | 0 | 0 | 10kV八道河变电站511王厂线
296 | 秦皇岛供电公司 | 青龙县供电公司 | 青龙镇供电所 | 青龙镇 | 逃军山村 | 1302851866 | 电网_逃军山西片 | 红 | 0 | 0 | 10kV青龙变电站511大营子线
297 | 秦皇岛供电公司 | 青龙县供电公司 | 青龙镇供电所 | 青龙镇 | 逃军山村 | 0303677475 | 逃军山村逃军山西2号变 | 红 | 0 | 0 | 10kV青龙变电站511大营子线
298 | 秦皇岛供电公司 | 青龙县供电公司 | 青龙镇供电所 | 青龙镇 | 逃军山村 | 1612240405008059 | 逃军山村逃军山大庄2号变压器 | 红 | 0 | 0 | 10kV青龙变电站511大营子线
299 | 秦皇岛供电公司 | 青龙县供电公司 | 青龙镇供电所 | 无 | 无 | 1608250605032237 | 逃军山村逃军山北2号变 | 红 | 0 | 0 | 10kV青龙变电站512西农业线
300 | 秦皇岛供电公司 | 青龙县供电公司 | 青龙镇供电所 | 青龙镇 | 逃军山村 | 1611241805007948 | 逃军山村肖台子2号变压器 | 红 | 0 | 0 | 10kV青龙变电站512西农业线
301 | 秦皇岛供电公司 | 青龙县供电公司 | 青龙镇供电所 | 青龙镇 | 逃军山村 | 1611242805015418 | 逃军山村山南2号变压器 | 红 | 0 | 0 | 10kV青龙变电站511大营子线
302 | 秦皇岛供电公司 | 青龙县供电公司 | 青龙镇供电所 | 青龙镇 | 逃军山村 | 0303509462 | 电网_逃军山村冰沟配电变压器 | 红 | 0 | 0 | 10kV青龙变电站512西农业线
303 | 秦皇岛供电公司 | 青龙县供电公司 | 青龙镇供电所 | 青龙镇 | 逃军山村 | 1302997690 | 电网_逃军山凤岛变压器 | 红 | 0 | 0 | 10kV青龙变电站511大营子线
304 | 秦皇岛供电公司 | 青龙县供电公司 | 抄表催费班（低压） | 青龙镇 | 大杖子村 | 1302900853 | 电网_达缘小区箱变1#变压器 | 红 | 0 | 0 | 10kV青龙变电站514中兴路线
305 | 秦皇岛供电公司 | 青龙县供电公司 | 马圈子镇供电所 | 马圈子镇 | 马圈子村 | 1302658195 | 电网_达子沟片1300034580 | 红 | 0 | 0 | 10kV马圈子变电站517马石线
306 | 秦皇岛供电公司 | 青龙县供电公司 | 凉水河乡供电所 | 凉水河乡 | 达子沟村 | 0303600654 | 电网_达子沟2号变 | 红 | 0 | 0 | 10kV凉水河变电站521落地线
307 | 秦皇岛供电公司 | 青龙县供电公司 | 凉水河乡供电所 | 凉水河乡 | 达子沟村 | 1302659605 | 电网_达子沟1300008866 | 红 | 0 | 0 | 10kV凉水河变电站521落地线
308 | 秦皇岛供电公司 | 青龙县供电公司 | 八道河镇供电所 | 八道河镇 | 边丈子村 | 1302758978 | 电网_边杖子村东1305617593 | 红 | 0 | 0 | 10kV八道河变电站512娄丈子线
309 | 秦皇岛供电公司 | 青龙县供电公司 | 八道河镇供电所 | 八道河镇 | 边丈子村 | 1302928663 | 电网_边丈子正沟外变压器 | 红 | 0 | 0 | 10kV八道河变电站512娄丈子线
310 | 秦皇岛供电公司 | 青龙县供电公司 | 八道河镇供电所 | 八道河镇 | 边丈子村 | 1302658653 | 电网_边丈子正沟1300008622 | 红 | 0 | 0 | 10kV八道河变电站512娄丈子线
311 | 秦皇岛供电公司 | 青龙县供电公司 | 八道河镇供电所 | 八道河镇 | 边丈子村 | 1302658652 | 边丈子正沟1300006567 | 红 | 0 | 0 | 10kV八道河变电站512娄丈子线
312 | 秦皇岛供电公司 | 青龙县供电公司 | 八道河镇供电所 | 八道河镇 | 边丈子村 | 1611241105028767 | 边丈子村西 | 红 | 0 | 0 | 10kV八道河变电站512娄丈子线
313 | 秦皇岛供电公司 | 青龙县供电公司 | 八道河镇供电所 | 八道河镇 | 边丈子村 | 1303234619 | 电网_边丈子村塔庄外 | 红 | 0 | 0 | 10kV八道河变电站512娄丈子线
314 | 秦皇岛供电公司 | 青龙县供电公司 | 八道河镇供电所 | 八道河镇 | 边丈子村 | 1303384721 | 边丈子村南 | 红 | 0 | 0 | 10kV八道河变电站512娄丈子线
315 | 秦皇岛供电公司 | 青龙县供电公司 | 八道河镇供电所 | 八道河镇 | 边丈子村 | 1302658651 | 电网_边丈子村1300003832 | 红 | 0 | 0 | 10kV八道河变电站512娄丈子线
316 | 秦皇岛供电公司 | 青龙县供电公司 | 八道河镇供电所 | 八道河镇 | 边丈子村 | 1612231205102723 | 边丈子东沟门 | 红 | 0 | 0 | 10kV八道河变电站512娄丈子线
317 | 秦皇岛供电公司 | 青龙县供电公司 | 八道河镇供电所 | 八道河镇 | 边丈子村 | 0303589118 | 边丈子东沟里 | 红 | 0 | 0 | 10kV八道河变电站512娄丈子线
318 | 秦皇岛供电公司 | 青龙县供电公司 | 八道河镇供电所 | 八道河镇 | 边丈子村 | 1302820404 | 边丈子东沟片1300006600 | 红 | 0 | 0 | 10kV八道河变电站512娄丈子线
319 | 秦皇岛供电公司 | 青龙县供电公司 | 木头凳镇供电所 | 木头凳镇 | 跳鱼沟村 | 1302660999 | 跳鱼沟里片台区 | 红 | 0 | 0 | 10kV木头凳变电站515木头凳线
320 | 秦皇岛供电公司 | 青龙县供电公司 | 木头凳镇供电所 | 木头凳镇 | 跳鱼沟村 | 1302660995 | 跳鱼沟河南片台区 | 红 | 0 | 0 | 10kV木头凳变电站515木头凳线
321 | 秦皇岛供电公司 | 青龙县供电公司 | 木头凳镇供电所 | 木头凳镇 | 跳鱼沟村 | 1302874375 | 跳鱼沟村大柳树沟台区 | 红 | 0 | 0 | 10kV木头凳变电站515木头凳线
322 | 秦皇岛供电公司 | 青龙县供电公司 | 木头凳镇供电所 | 木头凳镇 | 跳鱼沟村 | 1302660994 | 跳鱼沟外片台区 | 红 | 0 | 0 | 10kV木头凳变电站515木头凳线
323 | 秦皇岛供电公司 | 青龙县供电公司 | 祖山镇供电所 | 龙王庙乡 | 起河村 | 1611243005001058 | 起河村河南南片 | 红 | 0 | 0 | 10kV龙王庙变电站511三间房线
324 | 秦皇岛供电公司 | 青龙县供电公司 | 祖山镇供电所 | 龙王庙乡 | 起河村 | 1302874303 | 起河村河南 | 红 | 0 | 0 | 10kV龙王庙变电站511三间房线
325 | 秦皇岛供电公司 | 青龙县供电公司 | 祖山镇供电所 | 龙王庙乡 | 起河村 | 1302874300 | 起河村双岭沟十组 | 红 | 0 | 0 | 10kV龙王庙变电站511三间房线
326 | 秦皇岛供电公司 | 青龙县供电公司 | 祖山镇供电所 | 龙王庙乡 | 起河村 | 1302874299 | 起河村双岭沟 | 红 | 0 | 0 | 10kV龙王庙变电站511三间房线
327 | 秦皇岛供电公司 | 青龙县供电公司 | 祖山镇供电所 | 祖山镇 | 起河村 | 0303680922 | 电网_起河村双岭沟10组二号 | 红 | 0 | 0 | 10kV龙王庙变电站511三间房线
328 | 秦皇岛供电公司 | 青龙县供电公司 | 祖山镇供电所 | 龙王庙乡 | 起河村 | 0303536572 | 起河村双岭北 | 红 | 0 | 0 | 10kV龙王庙变电站511三间房线
329 | 秦皇岛供电公司 | 青龙县供电公司 | 祖山镇供电所 | 龙王庙乡 | 起河村 | 1302874297 | 起河村双岭 | 红 | 0 | 0 | 10kV龙王庙变电站511三间房线
330 | 秦皇岛供电公司 | 青龙县供电公司 | 祖山镇供电所 | 龙王庙乡 | 起河村 | 1302897798 | 起河村北山 | 红 | 0 | 0 | 10kV龙王庙变电站511三间房线
331 | 秦皇岛供电公司 | 青龙县供电公司 | 祖山镇供电所 | 龙王庙乡 | 起河村 | 1302874355 | 起河村刘杖子 | 红 | 0 | 0 | 10kV龙王庙变电站511三间房线
332 | 秦皇岛供电公司 | 青龙县供电公司 | 祖山镇供电所 | 龙王庙镇 | 起河村 | 1611242905029423 | 起河村刘杖子2号变 | 红 | 0 | 0 | 10kV龙王庙变电站511三间房线
333 | 秦皇岛供电公司 | 青龙县供电公司 | 祖山镇供电所 | 龙王庙乡 | 起河村 | 0303546031 | 起河村五组 | 红 | 0 | 0 | 10kV龙王庙变电站511三间房线
334 | 秦皇岛供电公司 | 青龙县供电公司 | 祖山镇供电所 | 龙王庙乡 | 起河村 | 1302874302 | 起河村4、5组 | 红 | 0 | 0 | 10kV龙王庙变电站511三间房线
335 | 秦皇岛供电公司 | 青龙县供电公司 | 祖山镇供电所 | 龙王庙乡 | 起河村 | 1302874301 | 起河村 | 红 | 0 | 0 | 10kV龙王庙变电站511三间房线
336 | 秦皇岛供电公司 | 青龙县供电公司 | 祖山镇供电所 | 龙王庙乡 | 起河村 | 1303234747 | 起河村2 | 红 | 0 | 0 | 10kV龙王庙变电站511三间房线
337 | 秦皇岛供电公司 | 青龙县供电公司 | 祖山镇供电所 | 龙王庙乡 | 起河村 | 1303234746 | 起河村1 | 红 | 0 | 0 | 10kV龙王庙变电站511三间房线
338 | 秦皇岛供电公司 | 青龙县供电公司 | 双山子镇供电所 | 大巫岚镇 | 东赶河子村 | 1302874343 | 电网_赶河子村娘娘庙配变 | 红 | 0 | 0 | 10kV双山子变电站512大巫岚线
339 | 秦皇岛供电公司 | 青龙县供电公司 | 肖营子镇供电所 | 肖营子镇 | 赵杖子村 | 0303679755 | 赵杖子西片 | 红 | 0 | 0 | 10kV肖营变电站513白家店线
340 | 秦皇岛供电公司 | 青龙县供电公司 | 肖营子镇供电所 | 肖营子镇 | 赵丈子 | 1302658665 | 电网_赵杖子1300011215 | 红 | 0 | 0 | 10kV肖营变电站513白家店线
341 | 秦皇岛供电公司 | 青龙县供电公司 | 双山子镇供电所 | 大巫岚镇 | 苗杖子村 | 0303598714 | 电网_赵家沟3#配变 | 红 | 0 | 0 | 10kV双山子变电站520大于杖子线
342 | 秦皇岛供电公司 | 青龙县供电公司 | 双山子镇供电所 | 大巫岚镇 | 苗杖子村 | 1303233309 | 电网_赵家沟2#配变 | 红 | 0 | 0 | 10kV双山子变电站520大于杖子线
343 | 秦皇岛供电公司 | 青龙县供电公司 | 肖营子镇供电所 | 肖营子镇 | 赵丈子 | 1302658674 | 电网_赵丈子马丈子片1300011257 | 红 | 0 | 0 | 10kV肖营变电站513白家店线
344 | 秦皇岛供电公司 | 青龙县供电公司 | 肖营子镇供电所 | 肖营子镇 | 赵丈子 | 1302658666 | 赵丈子村泥水港片1300006541 | 红 | 0 | 0 | 10kV肖营变电站513白家店线
345 | 秦皇岛供电公司 | 青龙县供电公司 | 八道河镇供电所 | 八道河镇 | 二道沟村 | 1303232073 | 电网_赵丈子外小区 | 红 | 0 | 0 | 10kV王厂变电站516大转线
346 | 秦皇岛供电公司 | 青龙县供电公司 | 肖营子镇供电所 | 肖营子镇 | 赵丈子 | 1302725354 | 电网_赵丈子东片1364176921 | 红 | 0 | 0 | 10kV肖营变电站513白家店线
347 | 秦皇岛供电公司 | 青龙县供电公司 | 抄表催费班（低压） | 青龙镇 | 前庄 | 1302900915 | 赛荣鹏箱变1#变压器 | 红 | 0 | 0 | 10kV河南变电站522城二线
348 | 秦皇岛供电公司 | 青龙县供电公司 | 抄表催费班（低压） | 青龙镇 | 大杖子村 | 1303093825 | 电网_财政加油站前公变 | 红 | 0 | 0 | 10kV河南变电站522城二线
349 | 秦皇岛供电公司 | 青龙县供电公司 | 双山子镇供电所 | 大巫岚镇 | 张家沟村 | 0303674756 | 电网_豆家沟村2#配变 | 红 | 0 | 0 | 10kV双山子变电站512大巫岚线
350 | 秦皇岛供电公司 | 青龙县供电公司 | 木头凳镇供电所 | 三星口乡 | 谷杖子村 | 1302907820 | 谷杖子村石弧沟台区 | 红 | 0 | 0 | 10kV木头凳变电站513三星口线
351 | 秦皇岛供电公司 | 青龙县供电公司 | 木头凳镇供电所 | 三星口乡 | 谷杖子村 | 0303606432 | 电网_谷杖子村柳树沟台区 | 红 | 0 | 0 | 10kV木头凳变电站513三星口线
352 | 秦皇岛供电公司 | 青龙县供电公司 | 木头凳镇供电所 | 三星口乡 | 谷杖子村 | 1303233320 | 谷杖子村山湾子台区 | 红 | 0 | 0 | 10kV木头凳变电站513三星口线
353 | 秦皇岛供电公司 | 青龙县供电公司 | 木头凳镇供电所 | 三星口乡 | 谷杖子村 | 0303670111 | 电网_谷杖子村山湾子2号台区 | 红 | 0 | 0 | 10kV木头凳变电站513三星口线
354 | 秦皇岛供电公司 | 青龙县供电公司 | 木头凳镇供电所 | 三星口乡 | 谷杖子村 | 1303233310 | 谷杖子北沟台区 | 红 | 0 | 0 | 10kV木头凳变电站513三星口线
355 | 秦皇岛供电公司 | 青龙县供电公司 | 木头凳镇供电所 | 三星口乡 | 谷杖子村 | 1302660035 | 谷丈子村台区 | 红 | 0 | 0 | 10kV木头凳变电站513三星口线
356 | 秦皇岛供电公司 | 青龙县供电公司 | 木头凳镇供电所 | 三星口乡 | 谷杖子村 | 1302760973 | 谷丈子天桥沟门台区 | 红 | 0 | 0 | 10kV木头凳变电站513三星口线
357 | 秦皇岛供电公司 | 青龙县供电公司 | 双山子镇供电所 | 双山子镇 | 黄杖子村 | 1601242905013526 | 谭杖子2#配变 | 红 | 0 | 0 | 10kV双山子变电站514隔河头线
358 | 秦皇岛供电公司 | 青龙县供电公司 | 茨榆山镇供电所 | 官场乡 | 谢杖子村 | 0303539895 | 谢杖子西沟变压器 | 红 | 0 | 0 | 10kV隔河头变电站511官场线
359 | 秦皇岛供电公司 | 青龙县供电公司 | 茨榆山镇供电所 | 官场乡 | 谢杖子村 | 0303539897 | 谢杖子南沟变压器 | 红 | 0 | 50 | 10kV隔河头变电站511官场线
360 | 秦皇岛供电公司 | 青龙县供电公司 | 抄表催费班（低压） | 青龙镇 | 拉马沟村 | 1302758677 | 电网_谢杖子 | 红 | 0 | 0 | 10kV青龙变电站522东农业线
361 | 秦皇岛供电公司 | 青龙县供电公司 | 肖营子镇供电所 | 肖营子镇 | 王子店村 | 1302860841 | 谢杖子1370004432 | 红 | 0 | 0 | 10kV肖营变电站515五指山线
362 | 秦皇岛供电公司 | 青龙县供电公司 | 木头凳镇供电所 | 木头凳镇 | 谢庄村 | 0303679631 | 电网_谢庄村黄木杖沟里台区 | 红 | 0 | 0 | 10kV木头凳变电站513三星口线
363 | 秦皇岛供电公司 | 青龙县供电公司 | 木头凳镇供电所 | 木头凳镇 | 谢庄村 | 1303018770 | 谢庄村黄木杖沟台区 | 红 | 0 | 0 | 10kV木头凳变电站513三星口线
364 | 秦皇岛供电公司 | 青龙县供电公司 | 木头凳镇供电所 | 木头凳镇 | 谢庄村 | 0303679632 | 电网_谢庄村金杖子里台区 | 红 | 0 | 0 | 10kV木头凳变电站513三星口线
365 | 秦皇岛供电公司 | 青龙县供电公司 | 木头凳镇供电所 | 木头凳镇 | 谢庄村 | 1302712957 | 电网_谢庄村金杖子台区 | 红 | 0 | 0 | 10kV木头凳变电站513三星口线
366 | 秦皇岛供电公司 | 青龙县供电公司 | 木头凳镇供电所 | 木头凳镇 | 谢庄村 | 1302660013 | 谢庄村里片台区 | 红 | 0 | 0 | 10kV木头凳变电站513三星口线
367 | 秦皇岛供电公司 | 青龙县供电公司 | 木头凳镇供电所 | 木头凳镇 | 谢庄村 | 0303536791 | 谢庄村西沟台区 | 红 | 0 | 0 | 10kV木头凳变电站513三星口线
368 | 秦皇岛供电公司 | 青龙县供电公司 | 木头凳镇供电所 | 木头凳镇 | 谢庄村 | 0303679651 | 电网_谢庄村石门沟台区 | 红 | 0 | 0 | 10kV木头凳变电站513三星口线
369 | 秦皇岛供电公司 | 青龙县供电公司 | 木头凳镇供电所 | 木头凳镇 | 谢庄村 | 1608241305019032 | 谢庄村史杖子外台区 | 红 | 0 | 0 | 10kV木头凳变电站513三星口线
370 | 秦皇岛供电公司 | 青龙县供电公司 | 木头凳镇供电所 | 木头凳镇 | 谢庄村 | 1302660021 | 谢庄村史丈子台区 | 红 | 0 | 0 | 10kV木头凳变电站513三星口线
371 | 秦皇岛供电公司 | 青龙县供电公司 | 木头凳镇供电所 | 木头凳镇 | 谢庄村 | 1302660014 | 谢庄村台区 | 红 | 0 | 0 | 10kV木头凳变电站513三星口线
372 | 秦皇岛供电公司 | 青龙县供电公司 | 木头凳镇供电所 | 木头凳镇 | 谢庄村 | 1302712956 | 谢庄中片姚丈子台区 | 红 | 0 | 0 | 10kV木头凳变电站513三星口线
373 | 秦皇岛供电公司 | 青龙县供电公司 | 青龙镇供电所 | 青龙镇 | 谢家岭村 | 1303236866 | 电网_谢家岭西机井通电配电变压器 | 红 | 0 | 0 | 10kV青龙变电站511大营子线
374 | 秦皇岛供电公司 | 青龙县供电公司 | 青龙镇供电所 | 青龙镇 | 谢家岭村 | 1302851856 | 电网_谢家岭老陈家 | 红 | 0 | 0 | 10kV青龙变电站511大营子线
375 | 秦皇岛供电公司 | 青龙县供电公司 | 青龙镇供电所 | 青龙镇 | 谢家岭村 | 1303236864 | 电网_谢家岭老赵家机井通电配电变压器 | 红 | 0 | 0 | 10kV青龙变电站511大营子线
376 | 秦皇岛供电公司 | 青龙县供电公司 | 青龙镇供电所 | 青龙镇 | 谢家岭村 | 0303606489 | 电网_谢家岭村响水上变压器 | 红 | 0 | 0 | 10kV青龙变电站511大营子线
377 | 秦皇岛供电公司 | 青龙县供电公司 | 青龙镇供电所 | 青龙镇 | 谢家岭村 | 1303236865 | 电网_谢家岭孤山沟门机井通电配电变压器 | 红 | 0 | 0 | 10kV青龙变电站511大营子线
378 | 秦皇岛供电公司 | 青龙县供电公司 | 八道河镇供电所 | 娄杖子镇 | 王子店村 | 1302732471 | 谢丈子光1300009133 | 红 | 0 | 0 | 10kV娄杖子变电站512西台子线
379 | 秦皇岛供电公司 | 青龙县供电公司 | 肖营子镇供电所 | 肖营子镇 | 白家店村 | 1302725364 | 电网_观音沟光总1300011260 | 红 | 0 | 0 | 10kV肖营变电站513白家店线
380 | 秦皇岛供电公司 | 青龙县供电公司 | 肖营子镇供电所 | 草碾乡 | 西马道村 | 1302658229 | 西马道村（李旺片)1300014096 | 红 | 0 | 0 | 10kV西双山变电站511草碾线
381 | 秦皇岛供电公司 | 青龙县供电公司 | 肖营子镇供电所 | 肖营子镇 | 西马道村 | 1601251405021580 | 西马道村西 | 红 | 0 | 0 | 10kV西双山变电站511草碾线
382 | 秦皇岛供电公司 | 青龙县供电公司 | 肖营子镇供电所 | 草碾乡 | 西马道村 | 0303535893 | 电网_西马道村东 | 红 | 0 | 0 | 10kV西双山变电站511草碾线
383 | 秦皇岛供电公司 | 青龙县供电公司 | 肖营子镇供电所 | 草碾乡 | 西马道村 | 1302860847 | 电网_西马道南山1375520456 | 红 | 0 | 0 | 10kV西双山变电站511草碾线
384 | 秦皇岛供电公司 | 青龙县供电公司 | 肖营子镇供电所 | 草碾乡 | 西马道村 | 1302758778 | 西马道光总1300014038 | 红 | 0 | 0 | 10kV西双山变电站511草碾线
385 | 秦皇岛供电公司 | 青龙县供电公司 | 木头凳镇供电所 | 三星口乡 | 西转城号村 | 1302660028 | 西转程号村南转程号片台区 | 红 | 0 | 0 | 10kV木头凳变电站513三星口线
386 | 秦皇岛供电公司 | 青龙县供电公司 | 木头凳镇供电所 | 三星口乡 | 西转城号村 | 0303606378 | 西转程号村南转城号片2号 | 红 | 0 | 0 | 10kV木头凳变电站513三星口线
387 | 秦皇岛供电公司 | 青龙县供电公司 | 木头凳镇供电所 | 三星口乡 | 西转城号村 | 1303233325 | 西转城号龙八沟台区 | 红 | 0 | 0 | 10kV木头凳变电站513三星口线
388 | 秦皇岛供电公司 | 青龙县供电公司 | 木头凳镇供电所 | 三星口乡 | 西转城号村 | 0303558597 | 西转城号村小庄变压器 | 红 | 0 | 0 | 10kV木头凳变电站513三星口线
389 | 秦皇岛供电公司 | 青龙县供电公司 | 木头凳镇供电所 | 三星口乡 | 西转城号村 | 0303558598 | 西转城号村头道沟门变压器 | 红 | 0 | 0 | 10kV木头凳变电站513三星口线
390 | 秦皇岛供电公司 | 青龙县供电公司 | 木头凳镇供电所 | 三星口乡 | 西转城号村 | 1302798361 | 西转城号总表台区 | 红 | 0 | 0 | 10kV木头凳变电站513三星口线
391 | 秦皇岛供电公司 | 青龙县供电公司 | 木头凳镇供电所 | 三星口乡 | 西转城号村 | 1302660042 | 电网_西转城号东台区 | 红 | 0 | 0 | 10kV木头凳变电站513三星口线
392 | 秦皇岛供电公司 | 青龙县供电公司 | 双山子镇供电所 | 大巫岚镇 | 西赶河子村 | 0303604263 | 电网_西赶河子村2号配变 | 红 | 0 | 0 | 10kV双山子变电站512大巫岚线
393 | 秦皇岛供电公司 | 青龙县供电公司 | 肖营子镇供电所 | 草碾乡 | 西蚂蚁滩村 | 1302739836 | 西蚂蚁滩村1300013947 | 红 | 0 | 0 | 10kV西双山变电站511草碾线
394 | 秦皇岛供电公司 | 青龙县供电公司 | 马圈子镇供电所 | 土门子镇 | 西蒿村 | 1302658218 | 电网_西蒿村西片1300037042 | 红 | 0 | 0 | 10kV土门子变电站526景杖子线
395 | 秦皇岛供电公司 | 青龙县供电公司 | 马圈子镇供电所 | 土门子镇 | 西蒿村 | 0303471882 | 电网_西蒿村新增 | 红 | 0 | 0 | 10kV土门子变电站526景杖子线
396 | 秦皇岛供电公司 | 青龙县供电公司 | 马圈子镇供电所 | 土门子镇 | 西蒿村 | 1302758721 | 电网_西蒿村东1300034900 | 红 | 0 | 0 | 10kV土门子变电站526景杖子线
397 | 秦皇岛供电公司 | 青龙县供电公司 | 马圈子镇供电所 | 土门子镇 | 西蒿村 | 1612242405054043 | 西蒿村4号 | 红 | 0 | 0 | 10kV土门子变电站526景杖子线
398 | 秦皇岛供电公司 | 青龙县供电公司 | 马圈子镇供电所 | 土门子镇 | 西蒿村 | 1302758856 | 电网_西蒿村3号1370076435 | 红 | 0 | 0 | 10kV土门子变电站526景杖子线
399 | 秦皇岛供电公司 | 青龙县供电公司 | 祖山镇供电所 | 龙王庙乡 | 西稍子村 | 0303584373 | 西稍子村西 | 红 | 0 | 0 | 10kV龙王庙变电站512上西庄线
400 | 秦皇岛供电公司 | 青龙县供电公司 | 马圈子镇供电所 | 大石岭乡 | 西石岭村 | 1302725388 | 西石岭村水泉片1300037244 | 红 | 0 | 0 | 10kV土门子变电站513大石岭线
401 | 秦皇岛供电公司 | 青龙县供电公司 | 马圈子镇供电所 | 大石岭乡 | 西石岭村 | 1302725385 | 电网_西石岭村岭北1305198948 | 红 | 0 | 0 | 10kV土门子变电站513大石岭线
402 | 秦皇岛供电公司 | 青龙县供电公司 | 马圈子镇供电所 | 大石岭乡 | 西石岭村 | 1302658730 | 西石岭村南片1300037114 | 红 | 0 | 0 | 10kV土门子变电站513大石岭线
403 | 秦皇岛供电公司 | 青龙县供电公司 | 马圈子镇供电所 | 大石岭乡 | 西石岭村 | 1302820388 | 电网_西石岭村 | 红 | 0 | 0 | 10kV土门子变电站513大石岭线
404 | 秦皇岛供电公司 | 青龙县供电公司 | 马圈子镇供电所 | 大石岭乡 | 西石岭村 | 1302782639 | 电网_西石岭康杖子片1373610403 | 红 | 0 | 0 | 10kV土门子变电站513大石岭线
405 | 秦皇岛供电公司 | 青龙县供电公司 | 马圈子镇供电所 | 大石岭乡 | 西石岭村 | 1302797957 | 电网_西石岭岭南2号变1364923804 | 红 | 0 | 0 | 10kV土门子变电站513大石岭线
406 | 秦皇岛供电公司 | 青龙县供电公司 | 马圈子镇供电所 | 大石岭乡 | 西石岭村 | 0303534855 | 西石岭东片 | 红 | 0 | 0 | 10kV土门子变电站513大石岭线
407 | 秦皇岛供电公司 | 青龙县供电公司 | 肖营子镇供电所 | 草碾乡 | 西蚂蚁滩村 | 1303028880 | 电网_西滩光伏 | 红 | 0 | 0 | 10kV西双山变电站511草碾线
408 | 秦皇岛供电公司 | 青龙县供电公司 | 双山子镇供电所 | 大巫岚镇 | 张家沟村 | 1302936614 | 电网_西泉子配变 | 红 | 0 | 0 | 10kV双山子变电站520大于杖子线
409 | 秦皇岛供电公司 | 青龙县供电公司 | 祖山镇供电所 | 祖山镇 | 西河村 | 0303544173 | 西河村一组 | 红 | 0 | 0 | 10kV龙王庙变电站511三间房线
410 | 秦皇岛供电公司 | 青龙县供电公司 | 祖山镇供电所 | 祖山镇 | 西河村 | 1303088975 | 西河小学 | 红 | 0 | 0 | 10kV龙王庙变电站511三间房线
411 | 秦皇岛供电公司 | 青龙县供电公司 | 祖山镇供电所 | 祖山镇 | 西河村 | 1302874696 | 西河4、8组 | 红 | 0 | 0 | 10kV龙王庙变电站511三间房线
412 | 秦皇岛供电公司 | 青龙县供电公司 | 祖山镇供电所 | 祖山 | 西河村 | 1612230505232048 | 西河3组 | 红 | 0 | 0 | 10kV龙王庙变电站511三间房线
413 | 秦皇岛供电公司 | 青龙县供电公司 | 祖山镇供电所 | 祖山镇 | 西河村 | 1302874323 | 西河 | 红 | 0 | 0 | 10kV龙王庙变电站511三间房线
414 | 秦皇岛供电公司 | 青龙县供电公司 | 凉水河乡供电所 | 三拨子乡 | 西沟村 | 1302661070 | 西沟里1364965442 | 红 | 0 | 0 | 10kV凉水河变电站511三拨子线
415 | 秦皇岛供电公司 | 青龙县供电公司 | 凉水河乡供电所 | 三拨子乡 | 西沟村 | 0303670184 | 电网_西沟村外片 | 红 | 0 | 0 | 10kV凉水河变电站511三拨子线
416 | 秦皇岛供电公司 | 青龙县供电公司 | 凉水河乡供电所 | 三拨子乡 | 西沟村 | 1612240205001075 | 西沟村北沟片 | 红 | 0 | 0 | 10kV凉水河变电站511三拨子线
417 | 秦皇岛供电公司 | 青龙县供电公司 | 凉水河乡供电所 | 三拨子乡 | 西沟村 | 1303274312 | 电网_西沟村18机井通电 | 红 | 0 | 0 | 10kV凉水河变电站511三拨子线
418 | 秦皇岛供电公司 | 青龙县供电公司 | 凉水河乡供电所 | 三拨子乡 | 西沟村 | 1302661069 | 西沟村1300004066 | 红 | 0 | 0 | 10kV凉水河变电站511三拨子线
419 | 秦皇岛供电公司 | 青龙县供电公司 | 木头凳镇供电所 | 三星口乡 | 龙头村 | 1302660030 | 西沟庄台区 | 红 | 0 | 0 | 10kV木头凳变电站513三星口线
420 | 秦皇岛供电公司 | 青龙县供电公司 | 双山子镇供电所 | 大巫岚镇 | 西汉沟村 | 1303096594 | 电网_西汉沟村东配变 | 红 | 0 | 0 | 10kV双山子变电站512大巫岚线
421 | 秦皇岛供电公司 | 青龙县供电公司 | 双山子镇供电所 | 大巫岚镇 | 西汉沟村 | 0303675507 | 电网_西汉沟村3#配变 | 红 | 0 | 0 | 10kV双山子变电站512大巫岚线
422 | 秦皇岛供电公司 | 青龙县供电公司 | 双山子镇供电所 | 大巫岚镇 | 张家沟村 | 1612242305024504 | 西水泉子2#配变 | 红 | 0 | 0 | 10kV双山子变电站520大于杖子线
423 | 秦皇岛供电公司 | 青龙县供电公司 | 祖山镇供电所 | 龙王庙乡 | 南干树村 | 1302659668 | 电网_西梢子村 | 红 | 0 | 0 | 10kV龙王庙变电站512上西庄线
424 | 秦皇岛供电公司 | 青龙县供电公司 | 凉水河乡供电所 | 草碾乡 | 上草碾村 | 1302732912 | 电网_西杨树台区1341832363 | 红 | 0 | 0 | 10kV凉水河变电站522北马道线
425 | 秦皇岛供电公司 | 青龙县供电公司 | 肖营子镇供电所 | 肖营子镇 | 西庄村 | 1302659647 | 西庄村南1362896371 | 红 | 0 | 0 | 10kV肖营变电站515五指山线
426 | 秦皇岛供电公司 | 青龙县供电公司 | 肖营子镇供电所 | 肖营子镇 | 西庄村 | 0303658617 | 电网_西庄村东片 | 红 | 0 | 0 | 10kV肖营变电站515五指山线
427 | 秦皇岛供电公司 | 青龙县供电公司 | 肖营子镇供电所 | 肖营子镇 | 肖营子村 | 1601251505003931 | 西庄村2# | 红 | 0 | 0 | 10kV肖营变电站515五指山线
428 | 秦皇岛供电公司 | 青龙县供电公司 | 肖营子镇供电所 | 肖营子镇 | 西庄村 | 1302659648 | 电网_西庄村1300011071 | 红 | 0 | 0 | 10kV肖营变电站515五指山线
429 | 秦皇岛供电公司 | 青龙县供电公司 | 肖营子镇供电所 | 肖营子镇 | 西庄村 | 0303537394 | 电网_西庄北片 | 红 | 0 | 0 | 10kV肖营变电站515五指山线
430 | 秦皇岛供电公司 | 青龙县供电公司 | 茨榆山镇供电所 | 茨榆山乡 | 西山村 | 0303539475 | 电网_西山村西片变压器 | 红 | 0 | 0 | 10kV北山根变电站523白城子线
431 | 秦皇岛供电公司 | 青龙县供电公司 | 茨榆山镇供电所 | 茨榆山乡 | 西山村 | 0303539476 | 电网_西山村北片变压器 | 红 | 0 | 0 | 10kV北山根变电站523白城子线
432 | 秦皇岛供电公司 | 青龙县供电公司 | 马圈子镇供电所 | 土门子镇 | 水泉村 | 1303111662 | 西山咀新增 | 红 | 0 | 0 | 10kV土门子变电站521龟石岭线
433 | 秦皇岛供电公司 | 青龙县供电公司 | 八道河镇供电所 | 娄杖子镇 | 西台子村 | 0303675964 | 电网_西台子村落地片 | 红 | 0 | 0 | 10kV娄杖子变电站512西台子线
434 | 秦皇岛供电公司 | 青龙县供电公司 | 八道河镇供电所 | 娄杖子镇 | 西台子村 | 0303675965 | 西台子村盘道沟片 | 红 | 0 | 0 | 10kV娄杖子变电站512西台子线
435 | 秦皇岛供电公司 | 青龙县供电公司 | 八道河镇供电所 | 娄杖子镇 | 西台子村 | 1302660603 | 西台子村南沟1300009120 | 红 | 0 | 0 | 10kV娄杖子变电站512西台子线
436 | 秦皇岛供电公司 | 青龙县供电公司 | 八道河镇供电所 | 娄杖子镇 | 西台子村 | 1302732473 | 西台子村北沟1300011013 | 红 | 0 | 40 | 10kV娄杖子变电站512西台子线
437 | 秦皇岛供电公司 | 青龙县供电公司 | 八道河镇供电所 | 娄杖子镇 | 西台子村 | 1302722792 | 电网_西台子村北1340182340 | 红 | 0 | 0 | 10kV娄杖子变电站512西台子线
438 | 秦皇岛供电公司 | 青龙县供电公司 | 八道河镇供电所 | 娄杖子镇 | 西台子村 | 1302798889 | 电网_西台子村1300009029 | 红 | 0 | 0 | 10kV娄杖子变电站512西台子线
439 | 秦皇岛供电公司 | 青龙县供电公司 | 肖营子镇供电所 | 肖营子镇 | 温泉村 | 1610241405006411 | 西台子2# | 红 | 0 | 0 | 10kV肖营变电站513白家店线
440 | 秦皇岛供电公司 | 青龙县供电公司 | 青龙镇供电所 | 青龙镇 | 西双山村 | 1612240405001821 | 西双山村西双山大庄北变压器 | 红 | 0 | 0 | 10kV西双山变电站510石板沟线
441 | 秦皇岛供电公司 | 青龙县供电公司 | 青龙镇供电所 | 无 | 无 | 1608250805025050 | 西双山村西双山东变压器 | 红 | 0 | 0 | 10kV西双山变电站510石板沟线
442 | 秦皇岛供电公司 | 青龙县供电公司 | 青龙镇供电所 | 青龙镇 | 西双山村 | 1612230705100482 | 西双山大庄西2号变 | 红 | 0 | 0 | 10kV西双山变电站510石板沟线
443 | 秦皇岛供电公司 | 青龙县供电公司 | 肖营子镇供电所 | 肖营子镇 | 肖营子村 | 0303682915 | 西叉里片 | 红 | 0 | 0 | 10kV肖营变电站515五指山线
444 | 秦皇岛供电公司 | 青龙县供电公司 | 八道河镇供电所 | 娄杖子镇 | 王庄村 | 0303674538 | 西南沟门 | 红 | 0 | 0 | 10kV八道河变电站515王庄线
445 | 秦皇岛供电公司 | 青龙县供电公司 | 肖营子镇供电所 | 肖营子镇 | 柳树行 | 1302725358 | 电网_西二道河1300011202 | 红 | 0 | 0 | 10kV肖营变电站513白家店线
446 | 秦皇岛供电公司 | 青龙县供电公司 | 茨榆山镇供电所 | 茨榆山镇 | 八拨子村 | 1607242205017195 | 西九拨子里片变压器 | 红 | 0 | 0 | 10kV北山根变电站521厂房子线
447 | 秦皇岛供电公司 | 青龙县供电公司 | 抄表催费班（低压） | 青龙镇 | 土坎子村 | 1302900897 | 电网_裕祥园箱变变压器配电变压器 | 红 | 0 | 0 | 10kV青龙变电站516燕山西路线
448 | 秦皇岛供电公司 | 青龙县供电公司 | 祖山镇供电所 | 凤凰山乡 | 袁杖子村 | 1612230505238893 | 袁杖子二号 | 红 | 0 | 0 | 10kV木头凳变电站513三星口线
449 | 秦皇岛供电公司 | 青龙县供电公司 | 凉水河乡供电所 | 三拨子乡 | 蛮子地村 | 0303679691 | 蛮子地村白河滩2号变 | 红 | 0 | 0 | 10kV凉水河变电站511三拨子线
450 | 秦皇岛供电公司 | 青龙县供电公司 | 凉水河乡供电所 | 三拨子乡 | 蛮子地村 | 1302713085 | 蛮子地村白河滩1331564908 | 红 | 0 | 0 | 10kV凉水河变电站511三拨子线
451 | 秦皇岛供电公司 | 青龙县供电公司 | 凉水河乡供电所 | 三拨子乡 | 蛮子地村 | 1302661074 | 蛮子地村大庄光总里1300004138 | 红 | 0 | 0 | 10kV凉水河变电站511三拨子线
452 | 秦皇岛供电公司 | 青龙县供电公司 | 凉水河乡供电所 | 三拨子乡 | 蛮子地村 | 1302661063 | 蛮子地村光总外1300004125 | 红 | 0 | 0 | 10kV凉水河变电站511三拨子线
453 | 秦皇岛供电公司 | 青龙县供电公司 | 凉水河乡供电所 | 三拨子乡 | 蛮子地村 | 1303669749 | 蛮子地村三道沟变台 | 红 | 0 | 0 | 10kV凉水河变电站511三拨子线
454 | 秦皇岛供电公司 | 青龙县供电公司 | 凉水河乡供电所 | 三拨子乡 | 蛮子地村 | 1303234622 | 电网_蛮子地村18机井通电 | 红 | 0 | 0 | 10kV凉水河变电站511三拨子线
455 | 秦皇岛供电公司 | 青龙县供电公司 | 双山子镇供电所 | 大巫岚镇 | 蛤子汀村 | 1302758869 | 电网_蛤子汀2#变 | 红 | 0 | 0 | 10kV双山子变电站512大巫岚线
456 | 秦皇岛供电公司 | 青龙县供电公司 | 双山子镇供电所 | 大巫岚镇 | 蛤子汀村 | 1303605773 | 电网_蛤仔汀村2号配变 | 红 | 0 | 0 | 10kV双山子变电站512大巫岚线
457 | 秦皇岛供电公司 | 青龙县供电公司 | 青龙镇供电所 | 青龙镇 | 蛇盘兔村 | 0303603811 | 电网_蛇盘兔长梁子片变压器 | 红 | 0 | 0 | 10kV青龙变电站512西农业线
458 | 秦皇岛供电公司 | 青龙县供电公司 | 青龙镇供电所 | 青龙镇 | 蛇盘兔村 | 1302762300 | 电网_蛇盘兔村西片 | 红 | 0 | 50 | 10kV青龙变电站512西农业线
459 | 秦皇岛供电公司 | 青龙县供电公司 | 青龙镇供电所 | 青龙镇 | 蛇盘兔村 | 1611242205001286 | 蛇盘兔村蛇盘兔西2号变压器 | 红 | 0 | 0 | 10kV青龙变电站512西农业线
460 | 秦皇岛供电公司 | 青龙县供电公司 | 青龙镇供电所 | 青龙镇 | 蛇盘兔村 | 1611232105005755 | 蛇盘兔村蛇盘兔大庄2号变 | 红 | 0 | 0 | 10kV青龙变电站512西农业线
461 | 秦皇岛供电公司 | 青龙县供电公司 | 青龙镇供电所 | 青龙镇 | 蛇盘兔村 | 1303232155 | 电网_蛇盘兔村石洞沟机井通电变压器 | 红 | 0 | 0 | 10kV西双山变电站510石板沟线
462 | 秦皇岛供电公司 | 青龙县供电公司 | 青龙镇供电所 | 青龙镇 | 蛇盘兔村 | 0303604471 | 电网_蛇盘兔村石板沟西沟变压器 | 红 | 0 | 0 | 10kV青龙变电站512西农业线
463 | 秦皇岛供电公司 | 青龙县供电公司 | 青龙镇供电所 | 青龙镇 | 蛇盘兔村 | 1303081773 | 电网_蛇盘兔小学配电变压器 | 红 | 0 | 0 | 10kV西双山变电站510石板沟线
464 | 秦皇岛供电公司 | 青龙县供电公司 | 凉水河乡供电所 | 凉水河乡 | 落地村 | 1303391542 | 电网_蚂蚁沟2号变 | 红 | 0 | 0 | 10kV凉水河变电站521落地线
465 | 秦皇岛供电公司 | 青龙县供电公司 | 肖营子镇供电所 | 肖营子镇 | 薛杖子 | 1302658668 | 电网_薛杖子村西片1339779344 | 红 | 0 | 50 | 10kV肖营变电站513白家店线
466 | 秦皇岛供电公司 | 青龙县供电公司 | 肖营子镇供电所 | 肖营子镇 | 薛杖子 | 1610241805017580 | 薛杖子村光2# | 红 | 0 | 0 | 10kV肖营变电站513白家店线
467 | 秦皇岛供电公司 | 青龙县供电公司 | 肖营子镇供电所 | 肖营子镇 | 薛杖子 | 1610241705021919 | 薛杖子东片2# | 红 | 0 | 0 | 10kV肖营变电站513白家店线
468 | 秦皇岛供电公司 | 青龙县供电公司 | 肖营子镇供电所 | 肖营子镇 | 薛杖子 | 1302851910 | 电网_薛杖子东片1375520399 | 红 | 0 | 0 | 10kV肖营变电站513白家店线
469 | 秦皇岛供电公司 | 青龙县供电公司 | 马圈子镇供电所 | 马圈子镇 | 兴隆沟村 | 1302658720 | 薛杖子1305198834 | 红 | 0 | 0 | 10kV马圈子变电站512马群线
470 | 秦皇岛供电公司 | 青龙县供电公司 | 双山子镇供电所 | 平方子乡 | 薛庄村 | 1303232167 | 电网_薛庄村2号井井通配变 | 红 | 0 | 92 | 10kV双山子变电站516董丈子线
471 | 秦皇岛供电公司 | 青龙县供电公司 | 双山子镇供电所 | 平方子乡 | 薛庄村 | 1303232168 | 电网_薛庄村1号井井通配变 | 红 | 0 | 0 | 10kV双山子变电站516董丈子线
472 | 秦皇岛供电公司 | 青龙县供电公司 | 双山子镇供电所 | 平方子乡 | 薛庄村 | 1302874348 | 电网_薛庄3#变 | 红 | 0 | 0 | 10kV双山子变电站516董丈子线
473 | 秦皇岛供电公司 | 青龙县供电公司 | 肖营子镇供电所 | 肖营子镇 | 薛杖子 | 1302658669 | 电网_薛丈子村光1300011231 | 红 | 0 | 0 | 10kV肖营变电站513白家店线
474 | 秦皇岛供电公司 | 青龙县供电公司 | 双山子镇供电所 | 平方子乡 | 薛庄村 | 1612242205000412 | 薛丈子村东庄片配变 | 红 | 0 | 0 | 10kV双山子变电站516董丈子线
475 | 秦皇岛供电公司 | 青龙县供电公司 | 马圈子镇供电所 | 土门子镇 | 桲杖子村 | 1302658738 | 电网_薄丈子村小张丈子村片1300037026 | 红 | 0 | 49.2 | 10kV土门子变电站515桲杖子线
476 | 秦皇岛供电公司 | 青龙县供电公司 | 凉水河乡供电所 | 凉水河乡 | 菜纪沟村 | 1303234583 | 电网_蔡纪沟村18机井通电 | 红 | 0 | 0 | 10kV凉水河变电站512清河沿线
477 | 秦皇岛供电公司 | 青龙县供电公司 | 茨榆山镇供电所 | 茨榆山乡 | 蔡峪村 | 0303051082 | 蔡峪河东变压器 | 红 | 0 | 0 | 10kV北山根变电站514茨榆山线
478 | 秦皇岛供电公司 | 青龙县供电公司 | 马圈子镇供电所 | 土门子镇 | 西蒿村 | 1302658212 | 电网_蒿村南山1300034971 | 红 | 0 | 0 | 10kV土门子变电站526景杖子线
479 | 秦皇岛供电公司 | 青龙县供电公司 | 马圈子镇供电所 | 马圈子镇 | 蒲杖子村 | 1302758989 | 蒲杖子里片1300034535 | 红 | 0 | 100 | 10kV马圈子变电站515马张线
480 | 秦皇岛供电公司 | 青龙县供电公司 | 马圈子镇供电所 | 马圈子镇 | 蒲杖子村 | 1303234744 | 电网_蒲杖子新增 | 红 | 0 | 0 | 10kV马圈子变电站515马张线
481 | 秦皇岛供电公司 | 青龙县供电公司 | 马圈子镇供电所 | 马圈子镇 | 蒲丈子村 | 0303543051 | 电网_蒲杖子2号 | 红 | 0 | 0 | 10kV马圈子变电站515马张线
482 | 秦皇岛供电公司 | 青龙县供电公司 | 马圈子镇供电所 | 马圈子镇 | 蒲杖子村 | 1302659081 | 蒲杖子1300034434 | 红 | 0 | 0 | 10kV马圈子变电站515马张线
483 | 秦皇岛供电公司 | 青龙县供电公司 | 马圈子镇供电所 | 马圈子镇 | 蒲杖子村 | 1302874339 | 蒲丈子西 | 红 | 0 | 0 | 10kV马圈子变电站515马张线
484 | 秦皇岛供电公司 | 青龙县供电公司 | 茨榆山镇供电所 | 无 | 无 | 1607251805005114 | 董杖子上沟新增变压器 | 红 | 0 | 50 | 10kV隔河头变电站521北山根线
485 | 秦皇岛供电公司 | 青龙县供电公司 | 茨榆山镇供电所 | 隔河头镇 | 董杖子村 | 0303559692 | 董仗子村曹仗子片 | 红 | 0 | 0 | 10kV隔河头变电站521北山根线
486 | 秦皇岛供电公司 | 青龙县供电公司 | 茨榆山镇供电所 | 隔河头镇 | 董丈子村 | 1612231205102744 | 董丈子小学新增变压器 | 红 | 0 | 0 | 10kV隔河头变电站521北山根线
487 | 秦皇岛供电公司 | 青龙县供电公司 | 凉水河乡供电所 | 凉水河乡 | 落地村 | 0303679517 | 电网_落地村外片 | 红 | 0 | 0 | 10kV凉水河变电站521落地线
488 | 秦皇岛供电公司 | 青龙县供电公司 | 凉水河乡供电所 | 凉水河乡 | 落地村 | 1302694134 | 电网_落地大庄1300008837 | 红 | 0 | 0 | 10kV凉水河变电站521落地线
489 | 秦皇岛供电公司 | 青龙县供电公司 | 凉水河乡供电所 | 凉水河乡 | 菜纪沟村 | 1612241605003950 | 菜记沟里片 | 红 | 0 | 0 | 10kV凉水河变电站512清河沿线
490 | 秦皇岛供电公司 | 青龙县供电公司 | 凉水河乡供电所 | 凉水河乡 | 菜纪沟村 | 1302661089 | 电网_菜记沟变压器1300008781 | 红 | 0 | 0 | 10kV凉水河变电站512清河沿线
491 | 秦皇岛供电公司 | 青龙县供电公司 | 凉水河乡供电所 | 凉水河乡 | 菜纪沟村 | 1303032851 | 电网_菜记沟光伏2号 | 红 | 0 | 0 | 10kV凉水河变电站512清河沿线
492 | 秦皇岛供电公司 | 青龙县供电公司 | 凉水河乡供电所 | 凉水河乡 | 菜纪沟村 | 1303032850 | 电网_菜记沟光伏1号 | 红 | 0 | 0 | 10kV凉水河变电站512清河沿线
493 | 秦皇岛供电公司 | 青龙县供电公司 | 茨榆山镇供电所 | 官场乡 | 石门子村 | 1302927846 | 电网_荞麦岭柱上变压器 | 红 | 0 | 0 | 10kV隔河头变电站511官场线
494 | 秦皇岛供电公司 | 青龙县供电公司 | 肖营子镇供电所 | 肖营子镇 | 荒山沟村 | 1302851915 | 电网_荒山沟老阎家1375686527 | 红 | 0 | 0 | 10kV肖营变电站514王子店线
495 | 秦皇岛供电公司 | 青龙县供电公司 | 肖营子镇供电所 | 肖营子镇 | 荒山沟村 | 0303651915 | 电网_荒山沟老武家公变 | 红 | 0 | 0 | 10kV肖营变电站514王子店线
496 | 秦皇岛供电公司 | 青龙县供电公司 | 肖营子镇供电所 | 肖营子镇 | 荒山沟村 | 1303233323 | 荒山沟河西 | 红 | 0 | 0 | 10kV肖营变电站515五指山线
497 | 秦皇岛供电公司 | 青龙县供电公司 | 肖营子镇供电所 | 肖营子镇 | 荒山沟村 | 1302729983 | 电网_荒山沟村大陆沟片1331425308 | 红 | 0 | 0 | 10kV肖营变电站515五指山线
498 | 秦皇岛供电公司 | 青龙县供电公司 | 肖营子镇供电所 | 肖营子镇 | 荒山沟村 | 1302658692 | 电网_荒山沟村1300011378 | 红 | 0 | 0 | 10kV肖营变电站514王子店线
499 | 秦皇岛供电公司 | 青龙县供电公司 | 肖营子镇供电所 | 肖营子镇 | 荒山沟村 | 1302694086 | 电网_荒山沟小路沟1300011042 | 红 | 0 | 0 | 10kV肖营变电站515五指山线
500 | 秦皇岛供电公司 | 青龙县供电公司 | 肖营子镇供电所 | 肖营子镇 | 荒山沟村 | 1303087730 | 电网_荒山沟小学院外 | 红 | 0 | 0 | 10kV肖营变电站514王子店线
501 | 秦皇岛供电公司 | 青龙县供电公司 | 肖营子镇供电所 | 肖营子镇 | 荒山沟村 | 1302739860 | 电网_荒山沟大庄1300011404 | 红 | 0 | 0 | 10kV肖营变电站514王子店线
502 | 秦皇岛供电公司 | 青龙县供电公司 | 肖营子镇供电所 | 肖营子镇 | 荒山沟村 | 0303679779 | 荒山沟北片 | 红 | 0 | 0 | 10kV肖营变电站514王子店线
503 | 秦皇岛供电公司 | 青龙县供电公司 | 肖营子镇供电所 | 草碾乡 | 新立村 | 0303686415 | 草碾西片 | 红 | 0 | 0 | 10kV西双山变电站511草碾线
504 | 秦皇岛供电公司 | 青龙县供电公司 | 肖营子镇供电所 | 草碾乡 | 草碾村 | 1302658260 | 草碾西沟1300013976 | 红 | 0 | 0 | 10kV西双山变电站511草碾线
505 | 秦皇岛供电公司 | 青龙县供电公司 | 肖营子镇供电所 | 草碾乡 | 草碾村 | 1302658259 | 草碾村1300013934 | 红 | 0 | 100 | 10kV西双山变电站511草碾线
506 | 秦皇岛供电公司 | 青龙县供电公司 | 肖营子镇供电所 | 肖营子镇 | 西双山村 | 1610242405016447 | 草碾东片 | 红 | 0 | 0 | 10kV西双山变电站511草碾线
507 | 秦皇岛供电公司 | 青龙县供电公司 | 抄表催费班（低压） | 青龙镇 | 土坎子村 | 1302659640 | 电网_草房庄南公变 | 红 | 0 | 0 | 10kV青龙变电站516燕山西路线
508 | 秦皇岛供电公司 | 青龙县供电公司 | 抄表催费班（低压） | 无 | 无 | 1608250605024914 | 草房庄南2号变 | 红 | 0 | 0 | 10kV青龙变电站516燕山西路线
509 | 秦皇岛供电公司 | 青龙县供电公司 | 抄表催费班（低压） | 青龙镇 | 土坎子村 | 1302659092 | 草房庄北 | 红 | 0 | 0 | 10kV青龙变电站523燕山东路线
510 | 秦皇岛供电公司 | 青龙县供电公司 | 抄表催费班（低压） | 青龙镇 | 土坎子村 | 0303605114 | 草房庄中公变 | 红 | 0 | 0 | 10kV青龙变电站516燕山西路线
511 | 秦皇岛供电公司 | 青龙县供电公司 | 茨榆山镇供电所 | 茨榆山镇 | 草场村 | 1601251705022458 | 草场村胡家坡2号变 | 红 | 0 | 0 | 10kV隔河头变电站512界岭线
512 | 秦皇岛供电公司 | 青龙县供电公司 | 茨榆山镇供电所 | 隔河头镇 | 草场村 | 0303599971 | 电网_草场村刺梅花沟片变压器 | 红 | 0 | 0 | 10kV隔河头变电站512界岭线
513 | 秦皇岛供电公司 | 青龙县供电公司 | 茨榆山镇供电所 | 隔河头镇 | 草场村 | 1303233316 | 草场新增 | 红 | 0 | 0 | 10kV隔河头变电站512界岭线
514 | 秦皇岛供电公司 | 青龙县供电公司 | 茨榆山镇供电所 | 隔河头镇 | 北山根村 | 0303679915 | 电网_茶叶洞2#变变压器 | 红 | 0 | 0 | 10kV隔河头变电站521北山根线
515 | 秦皇岛供电公司 | 青龙县供电公司 | 茨榆山镇供电所 | 茨榆山镇 | 茨榆山村 | 1601242905011525 | 茨榆山镇供电所所用变 | 红 | 0 | 0 | 10kV北山根变电站521厂房子线
516 | 秦皇岛供电公司 | 青龙县供电公司 | 茨榆山镇供电所 | 茨榆山乡 | 茨榆山村 | 1302925520 | 电网_茨榆山西庄里片变压器 | 红 | 0 | 0 | 10kV北山根变电站523白城子线
517 | 秦皇岛供电公司 | 青龙县供电公司 | 茨榆山镇供电所 | 茨榆山乡 | 茨榆山村 | 1302758858 | 电网_茨榆山村西庄1300031682 | 红 | 0 | 0 | 10kV北山根变电站514茨榆山线
518 | 秦皇岛供电公司 | 青龙县供电公司 | 茨榆山镇供电所 | 无 | 无 | 1608252205007554 | 茨榆山村河沟东 | 红 | 0 | 60 | 10kV北山根变电站514茨榆山线
519 | 秦皇岛供电公司 | 青龙县供电公司 | 茨榆山镇供电所 | 茨榆山镇 | 茨榆山村 | 0303685051 | 茨榆山村南沟2#台区 | 红 | 0 | 0 | 10kV北山根变电站514茨榆山线
520 | 秦皇岛供电公司 | 青龙县供电公司 | 茨榆山镇供电所 | 茨榆山乡 | 茨榆山村 | 1302820312 | 电网_茨榆山村光总1300031695 | 红 | 0 | 100 | 10kV北山根变电站514茨榆山线
521 | 秦皇岛供电公司 | 青龙县供电公司 | 茨榆山镇供电所 | 茨榆山乡 | 茨榆山村 | 1303078187 | 电网_茨榆山小学柱上变压器 | 红 | 0 | 0 | 10kV北山根变电站514茨榆山线
522 | 秦皇岛供电公司 | 青龙县供电公司 | 木头凳镇供电所 | 木头凳镇 | 木头凳镇 | 1608241305027800 | 范杖子村范杖子南台区 | 红 | 0 | 0 | 10kV木头凳变电站515木头凳线
523 | 秦皇岛供电公司 | 青龙县供电公司 | 木头凳镇供电所 | 木头凳镇 | 范杖子村 | 1303399975 | 范杖子村北台区 | 红 | 0 | 0 | 10kV木头凳变电站515木头凳线
524 | 秦皇岛供电公司 | 青龙县供电公司 | 木头凳镇供电所 | 木头凳镇 | 范杖子村 | 1302694564 | 范丈子里郎丈子片台区 | 红 | 0 | 0 | 10kV木头凳变电站515木头凳线
525 | 秦皇岛供电公司 | 青龙县供电公司 | 木头凳镇供电所 | 木头凳镇 | 范杖子村 | 1302661000 | 范丈子里片台区 | 红 | 0 | 0 | 10kV木头凳变电站515木头凳线
526 | 秦皇岛供电公司 | 青龙县供电公司 | 木头凳镇供电所 | 木头凳镇 | 范丈子村 | 0303670121 | 电网_范丈子村陈土沟台区 | 红 | 0 | 0 | 10kV木头凳变电站515木头凳线
527 | 秦皇岛供电公司 | 青龙县供电公司 | 双山子镇供电所 | 大巫岚镇 | 苗杖子村 | 1302874347 | 电网_苗杖子村二洞子配变 | 红 | 0 | 0 | 10kV双山子变电站520大于杖子线
528 | 秦皇岛供电公司 | 青龙县供电公司 | 青龙镇供电所 | 草碾乡 | 苏杖子村 | 1303236862 | 电网_苏杖子草碾外机井通电配电变压器 | 红 | 0 | 0 | 10kV广茶山变电站512前庄线
529 | 秦皇岛供电公司 | 青龙县供电公司 | 青龙镇供电所 | 青龙镇 | 苏杖子村 | 1303236861 | 电网_苏杖子村部机井通电配电变压器 | 红 | 0 | 0 | 10kV广茶山变电站512前庄线
530 | 秦皇岛供电公司 | 青龙县供电公司 | 青龙镇供电所 | 青龙镇 | 苏杖子村 | 1303236860 | 电网_苏杖子村机井通电叠宝沟外变压器 | 红 | 0 | 0 | 10kV广茶山变电站512前庄线
531 | 秦皇岛供电公司 | 青龙县供电公司 | 青龙镇供电所 | 青龙镇 | 苏杖子村 | 1303236863 | 电网_苏杖子村大南沟机井通电变压器 | 红 | 0 | 0 | 10kV广茶山变电站512前庄线
532 | 秦皇岛供电公司 | 青龙县供电公司 | 马圈子镇供电所 | 土门子镇 | 青山口村 | 0303588471 | 苇子沟 | 红 | 0 | 0 | 10kV土门子变电站521龟石岭线
533 | 秦皇岛供电公司 | 青龙县供电公司 | 抄表催费班（低压） | 青龙镇 | 三叉榆树 | 1302900909 | 电网_花园小区2#箱变1#变压器 | 红 | 0 | 0 | 10kV青龙变电站523燕山东路线
534 | 秦皇岛供电公司 | 青龙县供电公司 | 抄表催费班（低压） | 青龙镇 | 三叉榆树 | 1302900860 | 电网_花园小区1#变压器 | 红 | 0 | 0 | 10kV青龙变电站523燕山东路线
535 | 秦皇岛供电公司 | 青龙县供电公司 | 抄表催费班（低压） | 青龙镇 | 大杖子村 | 1302694275 | 自来水前公变 | 红 | 0 | 0 | 10kV青龙变电站514中兴路线
536 | 秦皇岛供电公司 | 青龙县供电公司 | 抄表催费班（低压） | 青龙镇 | 大杖子村 | 1302834406 | 电网_自来水专变专公变 | 红 | 0 | 0 | 10kV青龙变电站514中兴路线
537 | 秦皇岛供电公司 | 青龙县供电公司 | 马圈子镇供电所 | 土门子镇 | 水泉村 | 1303234601 | 腾杖子西片 | 红 | 0 | 0 | 10kV土门子变电站521龟石岭线
538 | 秦皇岛供电公司 | 青龙县供电公司 | 马圈子镇供电所 | 土门子镇 | 丰果村 | 1612241905024272 | 腾杖子村西片2号 | 红 | 0 | 0 | 10kV土门子变电站521龟石岭线
539 | 秦皇岛供电公司 | 青龙县供电公司 | 马圈子镇供电所 | 土门子镇 | 水泉村 | 1302874288 | 腾丈子2号 | 红 | 0 | 0 | 10kV土门子变电站521龟石岭线
540 | 秦皇岛供电公司 | 青龙县供电公司 | 木头凳镇供电所 | 干沟乡 | 庞杖子村 | 1302661013 | 腰领子光台区 | 红 | 0 | 0 | 10kV木头凳变电站517干沟线
541 | 秦皇岛供电公司 | 青龙县供电公司 | 茨榆山镇供电所 | 茨榆山乡 | 茨榆山村 | 1302725498 | 电网_腰庄北片1300031754 | 红 | 0 | 0 | 10kV北山根变电站514茨榆山线
542 | 秦皇岛供电公司 | 青龙县供电公司 | 凉水河乡供电所 | 三拨子乡 | 胡杖子村 | 0303678955 | 胡杖子村2号变 | 红 | 0 | 0 | 10kV凉水河变电站511三拨子线
543 | 秦皇岛供电公司 | 青龙县供电公司 | 凉水河乡供电所 | 三拨子乡 | 胡杖子村 | 1302661079 | 电网_胡杖子村1300004053 | 红 | 0 | 0 | 10kV凉水河变电站511三拨子线
544 | 秦皇岛供电公司 | 青龙县供电公司 | 凉水河乡供电所 | 三拨子乡 | 胡杖子村 | 1302661078 | 电网_胡丈子外片光表1300003988 | 红 | 0 | 0 | 10kV凉水河变电站511三拨子线
545 | 秦皇岛供电公司 | 青龙县供电公司 | 抄表催费班（低压） | 青龙镇 | 大杖子村 | 1302900896 | 电网_育龙湾箱变1#变压器 | 红 | 0 | 0 | 10kV青龙变电站522东农业线
546 | 秦皇岛供电公司 | 青龙县供电公司 | 肖营子镇供电所 | 肖营子镇 | 温杖子 | 1302860871 | 电网_肖营子镇温丈子村长沟门1304835493 | 红 | 0 | 0 | 10kV肖营变电站512温杖子线
547 | 秦皇岛供电公司 | 青龙县供电公司 | 肖营子镇供电所 | 肖营子镇 | 肖营子 | 1302659646 | 电网_肖营子邵庄南地1300011114 | 红 | 0 | 0 | 10kV肖营变电站515五指山线
548 | 秦皇岛供电公司 | 青龙县供电公司 | 肖营子镇供电所 | 肖营子镇 | 肖营子 | 1302729979 | 电网_肖营子村大庄1300011097 | 红 | 0 | 0 | 10kV肖营变电站515五指山线
549 | 秦皇岛供电公司 | 青龙县供电公司 | 肖营子镇供电所 | 肖营子镇 | 肖营子村 | 1302874368 | 电网_肖营子村1300011299 | 红 | 0 | 0 | 10kV肖营变电站515五指山线
550 | 秦皇岛供电公司 | 青龙县供电公司 | 肖营子镇供电所 | 肖营子镇 | 肖营子 | 1302729978 | 电网_肖营子村1300011286 | 红 | 0 | 0 | 10kV肖营变电站515五指山线
551 | 秦皇岛供电公司 | 青龙县供电公司 | 肖营子镇供电所 | 肖营子镇 | 肖营子 | 1303087729 | 电网_肖营子小学大院 | 红 | 0 | 0 | 10kV肖营变电站515五指山线
552 | 秦皇岛供电公司 | 青龙县供电公司 | 肖营子镇供电所 | 肖营子镇 | 肖营子村 | 1612231205132014 | 肖营子十号 | 红 | 0 | 0 | 10kV肖营变电站515五指山线
553 | 秦皇岛供电公司 | 青龙县供电公司 | 肖营子镇供电所 | 肖营子镇 | 肖营子村 | 0303679875 | 肖营子九号变 | 红 | 0 | 0 | 10kV肖营变电站515五指山线
554 | 秦皇岛供电公司 | 青龙县供电公司 | 肖营子镇供电所 | 肖营子镇 | 肖营子村 | 0303542233 | 电网_肖营子七号变 | 红 | 0 | 0 | 10kV肖营变电站515五指山线
555 | 秦皇岛供电公司 | 青龙县供电公司 | 肖营子镇供电所 | 肖营子镇 | 肖营子村 | 0303556571 | 肖营子8#变 | 红 | 0 | 0 | 10kV肖营变电站515五指山线
556 | 秦皇岛供电公司 | 青龙县供电公司 | 肖营子镇供电所 | 肖营子镇 | 肖营子 | 1303391567 | 电网_肖营子6号变 | 红 | 0 | 0 | 10kV肖营变电站515五指山线
557 | 秦皇岛供电公司 | 青龙县供电公司 | 青龙镇供电所 | 青龙镇 | 肖杖子村 | 1303232142 | 电网_肖杖子村肖杖子配电变压器 | 红 | 0 | 0 | 10kV西双山变电站511草碾线
558 | 秦皇岛供电公司 | 青龙县供电公司 | 青龙镇供电所 | 青龙镇 | 肖杖子村 | 0303538831 | 电网_肖杖子村肖杖子2号变 | 红 | 0 | 0 | 10kV西双山变电站511草碾线
559 | 秦皇岛供电公司 | 青龙县供电公司 | 青龙镇供电所 | 青龙镇 | 肖杖子村 | 1303096782 | 肖杖子村机井通电变压器 | 红 | 0 | 0 | 10kV西双山变电站511草碾线
560 | 秦皇岛供电公司 | 青龙县供电公司 | 青龙镇供电所 | 青龙镇 | 肖杖子村 | 1303032847 | 电网_肖杖子村光伏2号 | 红 | 0 | 0 | 10kV西双山变电站511草碾线
561 | 秦皇岛供电公司 | 青龙县供电公司 | 青龙镇供电所 | 青龙镇 | 肖杖子村 | 1303032846 | 电网_肖杖子村光伏1号 | 红 | 0 | 0 | 10kV西双山变电站511草碾线
562 | 秦皇岛供电公司 | 青龙县供电公司 | 茨榆山镇供电所 | 隔河头镇 | 土胡同村 | 1302860823 | 肉肘沟外片 | 红 | 0 | 0 | 10kV隔河头变电站512界岭线
563 | 秦皇岛供电公司 | 青龙县供电公司 | 茨榆山镇供电所 | 茨榆山镇 | 肉肘沟 | 1612240905004703 | 肉肘沟2号变压器 | 红 | 0 | 0 | 10kV隔河头变电站512界岭线
564 | 秦皇岛供电公司 | 青龙县供电公司 | 抄表催费班（低压） | 青龙镇 | 大杖子村 | 1302660500 | 肉联厂转公变 | 红 | 0 | 0 | 10kV青龙变电站514中兴路线
565 | 秦皇岛供电公司 | 青龙县供电公司 | 抄表催费班（低压） | 青龙镇 | 大杖子村 | 1302844079 | 电网_职专西公变 | 红 | 0 | 0 | 10kV青龙变电站514中兴路线
566 | 秦皇岛供电公司 | 青龙县供电公司 | 抄表催费班（低压） | 青龙镇 | 大杖子村 | 1302660507 | 职专后综合变 | 红 | 0 | 0 | 10kV青龙变电站514中兴路线
567 | 秦皇岛供电公司 | 青龙县供电公司 | 抄表催费班（低压） | 青龙镇 | 大杖子村 | 1302900902 | 电网_职专家属楼南箱变1#变压器配电变压器 | 红 | 0 | 0 | 10kV青龙变电站513滨河路线
568 | 秦皇岛供电公司 | 青龙县供电公司 | 茨榆山镇供电所 | 官场乡 | 小岭后村 | 0303666875 | 老齐家变压器 | 红 | 0 | 0 | 10kV隔河头变电站511官场线
569 | 秦皇岛供电公司 | 青龙县供电公司 | 茨榆山镇供电所 | 茨榆山镇 | 隔河头村 | 1612240405002776 | 老黄家变压器 | 红 | 0 | 0 | 10kV隔河头变电站511官场线
570 | 秦皇岛供电公司 | 青龙县供电公司 | 茨榆山镇供电所 | 官场乡 | 小岭后村 | 0303666919 | 老鹿家变压器 | 红 | 0 | 0 | 10kV隔河头变电站511官场线
571 | 秦皇岛供电公司 | 青龙县供电公司 | 祖山镇供电所 | 龙王庙乡 | 老院村 | 1302659671 | 电网_老院村腰岭沟 | 红 | 0 | 0 | 10kV龙王庙变电站512上西庄线
572 | 秦皇岛供电公司 | 青龙县供电公司 | 祖山镇供电所 | 龙王庙乡 | 老院村 | 1302840345 | 电网_老院村牛圈沟一组 | 红 | 0 | 0 | 10kV龙王庙变电站512上西庄线
573 | 秦皇岛供电公司 | 青龙县供电公司 | 祖山镇供电所 | 龙王庙乡 | 老院村 | 1302659677 | 电网_老院村牛圈沟 | 红 | 0 | 0 | 10kV龙王庙变电站512上西庄线
574 | 秦皇岛供电公司 | 青龙县供电公司 | 祖山镇供电所 | 龙王庙乡 | 老院村 | 1302991724 | 电网_老院村北头子 | 红 | 0 | 30 | 10kV龙王庙变电站512上西庄线
575 | 秦皇岛供电公司 | 青龙县供电公司 | 祖山镇供电所 | 龙王庙乡 | 老院村 | 0303680920 | 电网_老院村二号 | 红 | 0 | 0 | 10kV龙王庙变电站512上西庄线
576 | 秦皇岛供电公司 | 青龙县供电公司 | 祖山镇供电所 | 龙王庙乡 | 老院村 | 1303234668 | 电网_老院村8、9组 | 红 | 0 | 0 | 10kV龙王庙变电站512上西庄线
577 | 秦皇岛供电公司 | 青龙县供电公司 | 祖山镇供电所 | 龙王庙乡 | 老院村 | 1302760968 | 电网_老院村 | 红 | 0 | 0 | 10kV龙王庙变电站512上西庄线
578 | 秦皇岛供电公司 | 青龙县供电公司 | 茨榆山镇供电所 | 官场乡 | 头道铺村 | 0303539677 | 电网_老边沟南岔 | 红 | 0 | 0 | 10kV隔河头变电站511官场线
579 | 秦皇岛供电公司 | 青龙县供电公司 | 肖营子镇供电所 | 肖营子镇 | 龙潭村 | 1302860941 | 电网_老谢家龙潭1303061028 | 红 | 0 | 0 | 10kV西双山变电站511草碾线
580 | 秦皇岛供电公司 | 青龙县供电公司 | 茨榆山镇供电所 | 茨榆山镇 | 隔河头 | 1612242305018273 | 老虎沟3号变压器 | 红 | 0 | 0 | 10kV隔河头变电站512界岭线
581 | 秦皇岛供电公司 | 青龙县供电公司 | 茨榆山镇供电所 | 茨榆山镇 | 隔河头 | 1612242305016976 | 老虎沟2号变压器 | 红 | 0 | 0 | 10kV隔河头变电站512界岭线
582 | 秦皇岛供电公司 | 青龙县供电公司 | 马圈子镇供电所 | 马圈子镇 | 蒲丈子村 | 1302739869 | 电网_老虎沟1305617779 | 红 | 0 | 0 | 10kV马圈子变电站515马张线
583 | 秦皇岛供电公司 | 青龙县供电公司 | 双山子镇供电所 | 双山子镇 | 康杖子村 | 1303232159 | 电网_老陈家(康杖子村)井井通配变 | 红 | 0 | 0 | 10kV双山子变电站516董丈子线
584 | 秦皇岛供电公司 | 青龙县供电公司 | 青龙镇供电所 | 青龙镇 | 老爷庙村 | 1611242505011131 | 老爷庙村横河子2号变压器 | 红 | 0 | 0 | 10kV青龙变电站511大营子线
585 | 秦皇岛供电公司 | 青龙县供电公司 | 茨榆山镇供电所 | 茨榆山乡 | 乱石碴村 | 1302694718 | 电网_老爷庙 | 红 | 0 | 0 | 10kV北山根变电站521厂房子线
586 | 秦皇岛供电公司 | 青龙县供电公司 | 茨榆山镇供电所 | 隔河头镇 | 老沟村 | 1302860825 | 电网_老沟老李家 | 红 | 0 | 0 | 10kV隔河头变电站512界岭线
587 | 秦皇岛供电公司 | 青龙县供电公司 | 茨榆山镇供电所 | 隔河头镇 | 老沟村 | 1607242305006149 | 老沟村2号变压器 | 红 | 0 | 0 | 10kV隔河头变电站512界岭线
588 | 秦皇岛供电公司 | 青龙县供电公司 | 青龙镇供电所 | 朱杖子乡 | 老李洞村 | 1303391552 | 电网_老李洞老杨家配电变压器 | 红 | 0 | 0 | 10kV双山子变电站518朱杖子线
589 | 秦皇岛供电公司 | 青龙县供电公司 | 青龙镇供电所 | 朱杖子乡 | 老李洞村 | 0303677482 | 电网_老李洞村老李洞庄里2号变 | 红 | 0 | 0 | 10kV双山子变电站518朱杖子线
590 | 秦皇岛供电公司 | 青龙县供电公司 | 青龙镇供电所 | 青龙镇 | 老李洞村 | 1611241305001002 | 老李洞村老李洞北沟2号变压器 | 红 | 0 | 0 | 10kV双山子变电站518朱杖子线
591 | 秦皇岛供电公司 | 青龙县供电公司 | 青龙镇供电所 | 朱杖子乡 | 老李洞村 | 1302851854 | 电网_老李洞大沟 | 红 | 0 | 0 | 10kV双山子变电站518朱杖子线
592 | 秦皇岛供电公司 | 青龙县供电公司 | 青龙镇供电所 | 朱杖子乡 | 老李洞大庄村 | 1302851852 | 老李洞大庄 | 红 | 0 | 0 | 10kV双山子变电站518朱杖子线
593 | 秦皇岛供电公司 | 青龙县供电公司 | 青龙镇供电所 | 朱杖子乡 | 老李洞村 | 1302851853 | 电网_老李洞任旺 | 红 | 0 | 0 | 10kV北山根变电站523白城子线
594 | 秦皇岛供电公司 | 青龙县供电公司 | 双山子镇供电所 | 大巫岚镇 | 张家沟村 | 1302936612 | 电网_老曹家配变 | 红 | 0 | 0 | 10kV双山子变电站512大巫岚线
595 | 秦皇岛供电公司 | 青龙县供电公司 | 双山子镇供电所 | 双山子镇 | 康杖子村 | 1303232161 | 老庙家(康杖子村)井井通配变 | 红 | 0 | 0 | 10kV双山子变电站516董丈子线
596 | 秦皇岛供电公司 | 青龙县供电公司 | 青龙镇供电所 | 青龙镇 | 拉马沟村 | 1302851863 | 电网_老常家变压器 | 红 | 0 | 0 | 10kV城关变电站（青龙）516水胡同线
597 | 秦皇岛供电公司 | 青龙县供电公司 | 马圈子镇供电所 | 大石岭乡 | 老岭湾村 | 1302658742 | 电网_老岭湾村光1300037228 | 红 | 0 | 0 | 10kV马圈子变电站515马张线
598 | 秦皇岛供电公司 | 青龙县供电公司 | 马圈子镇供电所 | 大石岭乡 | 老岭湾村 | 1302658743 | 电网_老岭湾外片1319266659 | 红 | 0 | 0 | 10kV马圈子变电站515马张线
599 | 秦皇岛供电公司 | 青龙县供电公司 | 马圈子镇供电所 | 大石岭乡 | 老岭湾村 | 0303606032 | 电网_老岭沟门柱上变压器 | 红 | 0 | 0 | 10kV马圈子变电站515马张线
600 | 秦皇岛供电公司 | 青龙县供电公司 | 马圈子镇供电所 | 大石岭乡 | 老岭湾村 | 1303100263 | 电网_老岭沟 | 红 | 0 | 0 | 10kV马圈子变电站515马张线
601 | 秦皇岛供电公司 | 青龙县供电公司 | 马圈子镇供电所 | 大石岭乡 | 柳树漫村 | 1302658726 | 老吴杖子 | 红 | 0 | 0 | 10kV土门子变电站513大石岭线
602 | 秦皇岛供电公司 | 青龙县供电公司 | 马圈子镇供电所 | 马圈子镇 | 兴隆沟村 | 1302932412 | 电网_老吴家 | 红 | 0 | 0 | 10kV马圈子变电站512马群线
603 | 秦皇岛供电公司 | 青龙县供电公司 | 祖山镇供电所 | 龙王庙乡 | 起河村 | 0303536571 | 老吕家 | 红 | 0 | 0 | 10kV龙王庙变电站511三间房线
604 | 秦皇岛供电公司 | 青龙县供电公司 | 双山子镇供电所 | 双山子镇 | 古楼寺村 | 1302936606 | 电网_老何家配变 | 红 | 0 | 0 | 10kV双山子变电站518朱杖子线
605 | 秦皇岛供电公司 | 青龙县供电公司 | 肖营子镇供电所 | 无 | 无 | 1606251205028340 | 老丁家 | 红 | 0 | 0 | 10kV西双山变电站511草碾线
606 | 秦皇岛供电公司 | 青龙县供电公司 | 抄表催费班（低压） | 青龙镇 | 大杖子村 | 1302913469 | 电网_翠屏湾3#配电室1#变压器配电变压器 | 红 | 0 | 0 | 10kV青龙变电站513滨河路线
607 | 秦皇岛供电公司 | 青龙县供电公司 | 抄表催费班（低压） | 青龙镇 | 大杖子村 | 1302913468 | 电网_翠屏湾2#配电室1#变压器配电变压器 | 红 | 0 | 0 | 10kV青龙变电站513滨河路线
608 | 秦皇岛供电公司 | 青龙县供电公司 | 抄表催费班（低压） | 青龙镇 | 大杖子村 | 1302891492 | 电网_513滨河路翠屏湾1#箱变配电变压器配电变压器 | 红 | 0 | 0 | 10kV青龙变电站513滨河路线
609 | 秦皇岛供电公司 | 青龙县供电公司 | 双山子镇供电所 | 大巫岚镇 | 翟杖子村 | 1610232305107618 | 翟杖子村西片配变 | 红 | 0 | 0 | 10kV双山子变电站520大于杖子线
610 | 秦皇岛供电公司 | 青龙县供电公司 | 双山子镇供电所 | 大巫岚镇 | 翟杖子村 | 1612231305114659 | 翟杖子村4#配变 | 红 | 0 | 0 | 10kV双山子变电站520大于杖子线
611 | 秦皇岛供电公司 | 青龙县供电公司 | 双山子镇供电所 | 双山子镇 | 陈家屯村 | 1303232162 | 羊圈沟(康杖子村)井井通配变 | 红 | 0 | 0 | 10kV双山子变电站516董丈子线
612 | 秦皇岛供电公司 | 青龙县供电公司 | 木头凳镇供电所 | 木头凳镇 | 罗杖子村 | 1302661028 | 罗杖子里片台区 | 红 | 0 | 0 | 10kV木头凳变电站517干沟线
613 | 秦皇岛供电公司 | 青龙县供电公司 | 双山子镇供电所 | 大巫岚镇 | 罗杖子村 | 1302986925 | 罗杖子村小于杖子片变压器 | 红 | 0 | 0 | 10kV双山子变电站512大巫岚线
614 | 秦皇岛供电公司 | 青龙县供电公司 | 双山子镇供电所 | 大巫岚镇 | 罗杖子村 | 0303679641 | 电网_罗杖子村小于杖子2#配变 | 红 | 0 | 0 | 10kV双山子变电站512大巫岚线
615 | 秦皇岛供电公司 | 青龙县供电公司 | 双山子镇供电所 | 大巫岚镇 | 于杖子村 | 0303606354 | 电网_罗杖子村东2号配变 | 红 | 0 | 0 | 10kV双山子变电站512大巫岚线
616 | 秦皇岛供电公司 | 青龙县供电公司 | 双山子镇供电所 | 双山子镇 | 罗杖子村 | 1611241105019238 | 罗杖子村3#配变 | 红 | 0 | 0 | 10kV双山子变电站512大巫岚线
617 | 秦皇岛供电公司 | 青龙县供电公司 | 木头凳镇供电所 | 木头凳镇 | 罗杖子村 | 1302661030 | 罗杖子台区 | 红 | 0 | 0 | 10kV木头凳变电站517干沟线
618 | 秦皇岛供电公司 | 青龙县供电公司 | 马圈子镇供电所 | 大石岭乡 | 红旗杆村 | 1302658724 | 红旗杆村黑匣沟1305617708 | 红 | 0 | 0 | 10kV土门子变电站513大石岭线
619 | 秦皇岛供电公司 | 青龙县供电公司 | 马圈子镇供电所 | 大石岭乡 | 红旗杆村 | 1302758987 | 电网_红旗杆村光总1300037172 | 红 | 0 | 0 | 10kV土门子变电站513大石岭线
620 | 秦皇岛供电公司 | 青龙县供电公司 | 马圈子镇供电所 | 大石岭乡 | 红旗杆村 | 0303607011 | 电网_红旗杆村东片 | 红 | 0 | 0 | 10kV土门子变电站513大石岭线
621 | 秦皇岛供电公司 | 青龙县供电公司 | 马圈子镇供电所 | 大石岭乡 | 红旗杆村 | 1302658725 | 电网_红旗杆村下庄1300037156 | 红 | 0 | 0 | 10kV土门子变电站513大石岭线
622 | 秦皇岛供电公司 | 青龙县供电公司 | 马圈子镇供电所 | 大石岭乡 | 红旗杆村 | 1302725398 | 电网_红旗杆南2号1370261376 | 红 | 0 | 0 | 10kV土门子变电站513大石岭线
623 | 秦皇岛供电公司 | 青龙县供电公司 | 马圈子镇供电所 | 大石岭乡 | 红旗杆村 | 0303670229 | 电网_红旗杆北沟片2#台区 | 红 | 0 | 0 | 10kV土门子变电站513大石岭线
624 | 秦皇岛供电公司 | 青龙县供电公司 | 马圈子镇供电所 | 大石岭乡 | 红旗杆村 | 1302725397 | 电网_红旗杆二号1364094360 | 红 | 0 | 0 | 10kV土门子变电站513大石岭线
625 | 秦皇岛供电公司 | 青龙县供电公司 | 抄表催费班（低压） | 青龙镇 | 无 | 0303343722 | 电网_繁荣小区箱变1#变压器配电变压器 | 红 | 0 | 0 | 10kV青龙变电站516燕山西路线
626 | 秦皇岛供电公司 | 青龙县供电公司 | 抄表催费班（低压） | 青龙镇 | 大杖子村 | 1302900878 | 电网_粮食局箱变1#变压器 | 红 | 0 | 0 | 10kV青龙变电站516燕山西路线
627 | 秦皇岛供电公司 | 青龙县供电公司 | 抄表催费班（低压） | 青龙镇 | 大杖子村 | 1302720723 | 粮食局公变 | 红 | 0 | 0 | 10kV青龙变电站516燕山西路线
628 | 秦皇岛供电公司 | 青龙县供电公司 | 双山子镇供电所 | 大巫岚镇 | 窑上村 | 1303150922 | 电网_窑上村水利 | 红 | 0 | 0 | 10kV双山子变电站512大巫岚线
629 | 秦皇岛供电公司 | 青龙县供电公司 | 双山子镇供电所 | 大巫岚镇 | 窑上村 | 0303674735 | 窑上村康杖子2#配变 | 红 | 0 | 0 | 10kV双山子变电站512大巫岚线
630 | 秦皇岛供电公司 | 青龙县供电公司 | 双山子镇供电所 | 大巫岚镇 | 窑上村 | 1601242805002193 | 窑上村乔杖子西片配变 | 红 | 0 | 0 | 10kV双山子变电站512大巫岚线
631 | 秦皇岛供电公司 | 青龙县供电公司 | 双山子镇供电所 | 大巫岚镇 | 窑上村 | 1610241205013299 | 窑上村3#配变 | 红 | 0 | 0 | 10kV双山子变电站512大巫岚线
632 | 秦皇岛供电公司 | 青龙县供电公司 | 双山子镇供电所 | 大巫岚镇 | 窑上村 | 0303666139 | 电网_窑上村2#配变 | 红 | 0 | 0 | 10kV双山子变电站512大巫岚线
633 | 秦皇岛供电公司 | 青龙县供电公司 | 木头凳镇供电所 | 三星口乡 | 穆杖子村 | 1303233356 | 穆杖子王言沟门台区 | 红 | 0 | 0 | 10kV木头凳变电站513三星口线
634 | 秦皇岛供电公司 | 青龙县供电公司 | 木头凳镇供电所 | 三星口乡 | 穆杖子村 | 1303161999 | 穆杖子王言沟门 | 红 | 0 | 0 | 10kV木头凳变电站513三星口线
635 | 秦皇岛供电公司 | 青龙县供电公司 | 木头凳镇供电所 | 三星口乡 | 穆杖子村 | 1303022387 | 穆杖子水利柱上台区 | 红 | 0 | 0 | 10kV木头凳变电站513三星口线
636 | 秦皇岛供电公司 | 青龙县供电公司 | 木头凳镇供电所 | 三星口乡 | 穆杖子村 | 1303542171 | 穆杖子村明珠小区柱上变压器 | 红 | 0 | 0 | 10kV木头凳变电站513三星口线
637 | 秦皇岛供电公司 | 青龙县供电公司 | 木头凳镇供电所 | 三星口乡 | 穆杖子村 | 0303679614 | 电网_穆杖子村安子沟门台区 | 红 | 0 | 0 | 10kV木头凳变电站513三星口线
638 | 秦皇岛供电公司 | 青龙县供电公司 | 木头凳镇供电所 | 三星口乡 | 东转城号村 | 1302660018 | 稳江河台区 | 红 | 0 | 0 | 10kV木头凳变电站513三星口线
639 | 秦皇岛供电公司 | 青龙县供电公司 | 抄表催费班（低压） | 青龙镇 | 三叉榆树 | 1302659094 | 电网_秦青前 | 红 | 0 | 0 | 10kV青龙变电站523燕山东路线
640 | 秦皇岛供电公司 | 青龙县供电公司 | 双山子镇供电所 | 大巫岚镇 | 秦木沟村 | 1303232172 | 电网_秦木沟村井井通配变 | 红 | 0 | 0 | 10kV双山子变电站512大巫岚线
641 | 秦皇岛供电公司 | 青龙县供电公司 | 双山子镇供电所 | 大巫岚镇 | 秦木沟村 | 1303002855 | 电网_秦木沟2#变 | 红 | 0 | 0 | 10kV双山子变电站512大巫岚线
642 | 秦皇岛供电公司 | 青龙县供电公司 | 凉水河乡供电所 | 凉水河乡 | 清河沿村 | 1302694652 | 电网_秋皮峪变压器1300008778 | 红 | 0 | 0 | 10kV凉水河变电站512清河沿线
643 | 秦皇岛供电公司 | 青龙县供电公司 | 凉水河乡供电所 | 凉水河乡 | 清河沿村 | 0303670183 | 电网_秋皮峪2号变 | 红 | 0 | 0 | 10kV凉水河变电站512清河沿线
644 | 秦皇岛供电公司 | 青龙县供电公司 | 祖山镇供电所 | 祖山镇 | 上河村 | 1302874306 | 秀水沟 | 红 | 0 | 0 | 10kV龙王庙变电站511三间房线
645 | 秦皇岛供电公司 | 青龙县供电公司 | 抄表催费班（低压） | 青龙镇 | 大杖子村 | 1302660541 | 秀水庄园综合变 | 红 | 0 | 0 | 10kV河南变电站521南外环线
646 | 秦皇岛供电公司 | 青龙县供电公司 | 抄表催费班（低压） | 青龙镇 | 无 | 0303524571 | 福泽园A区公变 | 红 | 0 | 0 | 10kV青龙变电站516燕山西路线
647 | 秦皇岛供电公司 | 青龙县供电公司 | 抄表催费班（低压） | 青龙镇 | 大杖子村 | 1302843903 | 电网_10kV福万家箱变1号变压器 | 红 | 0 | 0 | 10kV广茶山变电站511三门店线
648 | 秦皇岛供电公司 | 青龙县供电公司 | 双山子镇供电所 | 大巫岚镇 | 磨石沟村 | 1302874344 | 磨石沟2#变 | 红 | 0 | 34.72 | 10kV双山子变电站512大巫岚线
649 | 秦皇岛供电公司 | 青龙县供电公司 | 茨榆山镇供电所 | 茨榆山乡 | 磨盘山村 | 1303233319 | 磨盘山新增 | 红 | 0 | 0 | 10kV北山根变电站523白城子线
650 | 秦皇岛供电公司 | 青龙县供电公司 | 肖营子镇供电所 | 七道河乡 | 石城子村 | 1302658269 | 电网_磨盘山1300013804 | 红 | 0 | 149.6 | 10kV肖营变电站511七道河线
651 | 秦皇岛供电公司 | 青龙县供电公司 | 祖山镇供电所 | 凤凰山乡 | 碾子沟村 | 1302728406 | 电网_碾子沟村西沟 | 红 | 0 | 0 | 10kV龙王庙变电站522安子岭线
652 | 秦皇岛供电公司 | 青龙县供电公司 | 祖山镇供电所 | 凤凰山乡 | 碾子沟村 | 1303058937 | 电网_碾子沟村街面 | 红 | 0 | 0 | 10kV龙王庙变电站522安子岭线
653 | 秦皇岛供电公司 | 青龙县供电公司 | 祖山镇供电所 | 凤凰山乡 | 碾子沟村 | 1303234660 | 电网_碾子沟村石人沟里 | 红 | 0 | 0 | 10kV龙王庙变电站522安子岭线
654 | 秦皇岛供电公司 | 青龙县供电公司 | 祖山镇供电所 | 凤凰山乡 | 碾子沟村 | 1302659204 | 碾子沟村石人沟 | 红 | 0 | 0 | 10kV龙王庙变电站522安子岭线
655 | 秦皇岛供电公司 | 青龙县供电公司 | 祖山镇供电所 | 凤凰山乡 | 碾子沟村 | 1302728416 | 电网_碾子沟村白庙沟 | 红 | 0 | 0 | 10kV龙王庙变电站522安子岭线
656 | 秦皇岛供电公司 | 青龙县供电公司 | 祖山镇供电所 | 凤凰山乡 | 碾子沟村 | 1611242905032350 | 碾子沟村白庙沟2号变 | 红 | 0 | 0 | 10kV龙王庙变电站522安子岭线
657 | 秦皇岛供电公司 | 青龙县供电公司 | 祖山镇供电所 | 凤凰山乡 | 碾子沟村 | 1302900835 | 电网_碾子沟村白庙沟10组 | 红 | 0 | 0 | 10kV龙王庙变电站522安子岭线
658 | 秦皇岛供电公司 | 青龙县供电公司 | 祖山镇供电所 | 无 | 无 | 1608252205007856 | 碾子沟村猴沟 | 红 | 0 | 0 | 10kV龙王庙变电站522安子岭线
659 | 秦皇岛供电公司 | 青龙县供电公司 | 祖山镇供电所 | 凤凰山乡 | 碾子沟村 | 1302659177 | 电网_碾子沟村后房子 | 红 | 0 | 0 | 10kV龙王庙变电站522安子岭线
660 | 秦皇岛供电公司 | 青龙县供电公司 | 祖山镇供电所 | 凤凰山乡 | 碾子沟村 | 1303232150 | 碾子沟村六组 | 红 | 0 | 0 | 10kV龙王庙变电站522安子岭线
661 | 秦皇岛供电公司 | 青龙县供电公司 | 祖山镇供电所 | 凤凰山乡 | 碾子沟村 | 1303032828 | 电网_碾子沟村光伏2号 | 红 | 0 | 0 | 10kV龙王庙变电站522安子岭线
662 | 秦皇岛供电公司 | 青龙县供电公司 | 祖山镇供电所 | 凤凰山乡 | 碾子沟村 | 1303032827 | 电网_碾子沟村光伏1号 | 红 | 0 | 0 | 10kV龙王庙变电站522安子岭线
663 | 秦皇岛供电公司 | 青龙县供电公司 | 祖山镇供电所 | 凤凰山乡 | 碾子沟村 | 1302659179 | 电网_碾子沟村九蒿沟 | 红 | 0 | 50 | 10kV龙王庙变电站522安子岭线
664 | 秦皇岛供电公司 | 青龙县供电公司 | 祖山镇供电所 | 凤凰山乡 | 碾子沟村 | 1302693856 | 电网_碾子沟村 | 红 | 0 | 0 | 10kV龙王庙变电站522安子岭线
665 | 秦皇岛供电公司 | 青龙县供电公司 | 抄表催费班（低压） | 青龙镇 | 大杖子村 | 1303093822 | 电网_碧水小区公变 | 红 | 0 | 0 | 10kV河南变电站522城二线
666 | 秦皇岛供电公司 | 青龙县供电公司 | 祖山镇供电所 | 安子岭乡 | 砖瓦窑村 | 1302758667 | 电网_砖瓦窑村桲罗树 | 红 | 0 | 0 | 10kV安子岭变电站521干树沟线
667 | 秦皇岛供电公司 | 青龙县供电公司 | 祖山镇供电所 | 安子岭乡 | 砖瓦窑村 | 1302759241 | 电网_砖瓦窑村南寨 | 红 | 0 | 0 | 10kV龙王庙变电站522安子岭线
668 | 秦皇岛供电公司 | 青龙县供电公司 | 祖山镇供电所 | 安子岭乡 | 砖瓦窑村 | 1302659188 | 电网_砖瓦窑村 | 红 | 0 | 0 | 10kV安子岭变电站521干树沟线
669 | 秦皇岛供电公司 | 青龙县供电公司 | 茨榆山镇供电所 | 官场乡 | 桲杖子村 | 1302927844 | 电网_石门子大庄柱上变压器 | 红 | 0 | 0 | 10kV隔河头变电站511官场线
670 | 秦皇岛供电公司 | 青龙县供电公司 | 茨榆山镇供电所 | 隔河头镇 | 石门子村 | 1302860827 | 电网_石门子 | 红 | 0 | 0 | 10kV隔河头变电站512界岭线
671 | 秦皇岛供电公司 | 青龙县供电公司 | 木头凳镇供电所 | 干沟乡 | 石盖子村 | 1302661018 | 石盖子村台区 | 红 | 0 | 0 | 10kV木头凳变电站517干沟线
672 | 秦皇岛供电公司 | 青龙县供电公司 | 马圈子镇供电所 | 大石岭乡 | 岭东村 | 1302659080 | 电网_石湖沟台区 | 红 | 0 | 0 | 10kV马圈子变电站515马张线
673 | 秦皇岛供电公司 | 青龙县供电公司 | 马圈子镇供电所 | 土门子镇 | 杨安堡村 | 1303234602 | 电网_石板沟门 | 红 | 0 | 0 | 10kV土门子变电站515桲杖子线
674 | 秦皇岛供电公司 | 青龙县供电公司 | 马圈子镇供电所 | 土门子镇 | 杨安堡村 | 0303679673 | 石板沟2# | 红 | 0 | 0 | 10kV土门子变电站515桲杖子线
675 | 秦皇岛供电公司 | 青龙县供电公司 | 马圈子镇供电所 | 土门子镇 | 杨安堡村 | 1302694042 | 石板沟1300035033 | 红 | 0 | 49.2 | 10kV土门子变电站515桲杖子线
676 | 秦皇岛供电公司 | 青龙县供电公司 | 马圈子镇供电所 | 马圈子镇 | 石杖子村 | 1303234592 | 石杖子西片 | 红 | 0 | 0 | 10kV马圈子变电站515马张线
677 | 秦皇岛供电公司 | 青龙县供电公司 | 马圈子镇供电所 | 马圈子镇 | 石杖子村 | 0303606072 | 石杖子村西庄 | 红 | 0 | 0 | 10kV马圈子变电站515马张线
678 | 秦皇岛供电公司 | 青龙县供电公司 | 马圈子镇供电所 | 马圈子镇 | 唐杖子村 | 1303391578 | 石杖子村西 | 红 | 0 | 0 | 10kV马圈子变电站515马张线
679 | 秦皇岛供电公司 | 青龙县供电公司 | 马圈子镇供电所 | 马圈子镇 | 石杖子村 | 1302659079 | 电网_石杖子村1300034450 | 红 | 0 | 0 | 10kV马圈子变电站515马张线
680 | 秦皇岛供电公司 | 青龙县供电公司 | 马圈子镇供电所 | 马圈子镇 | 石杖子村 | 1303234591 | 电网_石杖子东片 | 红 | 0 | 0 | 10kV马圈子变电站515马张线
681 | 秦皇岛供电公司 | 青龙县供电公司 | 马圈子镇供电所 | 土门子镇 | 丰果村 | 0303624373 | 电网_石岭沟里片 | 红 | 0 | 0 | 10kV土门子变电站521龟石岭线
682 | 秦皇岛供电公司 | 青龙县供电公司 | 凉水河乡供电所 | 凉水河乡 | 石山沟村 | 1302820081 | 电网_石山沟里片变压器 | 红 | 0 | 0 | 10kV凉水河变电站512清河沿线
683 | 秦皇岛供电公司 | 青龙县供电公司 | 凉水河乡供电所 | 凉水河乡 | 石山沟村 | 0303678394 | 电网_石山沟村外片 | 红 | 0 | 0 | 10kV凉水河变电站512清河沿线
684 | 秦皇岛供电公司 | 青龙县供电公司 | 凉水河乡供电所 | 凉水河乡 | 石山沟村 | 1302694651 | 电网_石山沟变压器1300008710 | 红 | 0 | 0 | 10kV凉水河变电站512清河沿线
685 | 秦皇岛供电公司 | 青龙县供电公司 | 肖营子镇供电所 | 七道河乡 | 石城子村 | 1302658270 | 石城子里片1304835451 | 红 | 0 | 0 | 10kV肖营变电站511七道河线
686 | 秦皇岛供电公司 | 青龙县供电公司 | 肖营子镇供电所 | 七道河乡 | 石城子村 | 1302725316 | 电网_石城子村石板沟1300013761 | 红 | 0 | 0 | 10kV肖营变电站511七道河线
687 | 秦皇岛供电公司 | 青龙县供电公司 | 马圈子镇供电所 | 马圈子镇 | 石杖子村 | 1302658753 | 石丈子村小西沟片1300034551 | 红 | 0 | 0 | 10kV马圈子变电站515马张线
688 | 秦皇岛供电公司 | 青龙县供电公司 | 凉水河乡供电所 | 凉水河乡 | 庄户村 | 1302732904 | 电网_盘道岭变压器1331437507 | 红 | 0 | 0 | 10kV凉水河变电站512清河沿线
689 | 秦皇岛供电公司 | 青龙县供电公司 | 木头凳镇供电所 | 干沟乡 | 盘岭沟村 | 1302740107 | 盘杖子村车沟门台区 | 红 | 0 | 0 | 10kV木头凳变电站517干沟线
690 | 秦皇岛供电公司 | 青龙县供电公司 | 木头凳镇供电所 | 干沟乡 | 盘岭沟村 | 1302661023 | 盘岭沟里台区 | 红 | 0 | 0 | 10kV木头凳变电站517干沟线
691 | 秦皇岛供电公司 | 青龙县供电公司 | 木头凳镇供电所 | 干沟乡 | 盘岭沟村 | 1302661011 | 盘岭沟村大石片台区 | 红 | 0 | 0 | 10kV木头凳变电站517干沟线
692 | 秦皇岛供电公司 | 青龙县供电公司 | 木头凳镇供电所 | 干沟乡 | 盘岭沟村 | 1302694569 | 盘岭沟村台区 | 红 | 0 | 0 | 10kV木头凳变电站517干沟线
693 | 秦皇岛供电公司 | 青龙县供电公司 | 马圈子镇供电所 | 土门子镇 | 青山口 | 1302874292 | 电网_盖子沟 | 红 | 0 | 0 | 10kV土门子变电站521龟石岭线
694 | 秦皇岛供电公司 | 青龙县供电公司 | 祖山镇供电所 | 安子岭乡 | 白蟒山村 | 1302759236 | 白蟒山村王杖子 | 红 | 0 | 0 | 10kV安子岭变电站521干树沟线
695 | 秦皇岛供电公司 | 青龙县供电公司 | 祖山镇供电所 | 安子岭乡 | 白蟒山村 | 1302659190 | 电网_白蟒山村张杖子 | 红 | 0 | 0 | 10kV安子岭变电站521干树沟线
696 | 秦皇岛供电公司 | 青龙县供电公司 | 祖山镇供电所 | 安子岭乡 | 白蟒山村 | 1303157730 | 白蟒山村大块地 | 红 | 0 | 0 | 10kV安子岭变电站521干树沟线
697 | 秦皇岛供电公司 | 青龙县供电公司 | 祖山镇供电所 | 安子岭乡 | 白蟒山村 | 1302759234 | 白蟒山村下沙窝棚 | 红 | 0 | 32.5 | 10kV安子岭变电站521干树沟线
698 | 秦皇岛供电公司 | 青龙县供电公司 | 祖山镇供电所 | 安子岭乡 | 白蟒山村 | 1302728415 | 白蟒山村一组 | 红 | 0 | 0 | 10kV安子岭变电站521干树沟线
699 | 秦皇岛供电公司 | 青龙县供电公司 | 凉水河乡供电所 | 凉水河乡 | 清河沿村 | 1302723074 | 电网_白草坪变压器1300008723 | 红 | 0 | 0 | 10kV凉水河变电站512清河沿线
700 | 秦皇岛供电公司 | 青龙县供电公司 | 凉水河乡供电所 | 凉水河乡 | 清河沿村 | 1606242805009483 | 白草坪东台区 | 红 | 0 | 0 | 10kV凉水河变电站512清河沿线
701 | 秦皇岛供电公司 | 青龙县供电公司 | 茨榆山镇供电所 | 隔河头镇 | 南新庄 | 0303606875 | 白枣林变压器 | 红 | 0 | 0 | 10kV隔河头变电站512界岭线
702 | 秦皇岛供电公司 | 青龙县供电公司 | 肖营子镇供电所 | 肖营子镇 | 温杖子村 | 0303602581 | 电网_白林东片 | 红 | 0 | 0 | 10kV肖营变电站512温杖子线
703 | 秦皇岛供电公司 | 青龙县供电公司 | 肖营子镇供电所 | 肖营子镇 | 白家店村 | 1303391554 | 电网_白家店西片 | 红 | 0 | 0 | 10kV肖营变电站513白家店线
704 | 秦皇岛供电公司 | 青龙县供电公司 | 肖营子镇供电所 | 肖营子镇 | 白家店村 | 1303303081 | 电网_白家店村北片1339595348 | 红 | 0 | 0 | 10kV肖营变电站513白家店线
705 | 秦皇岛供电公司 | 青龙县供电公司 | 肖营子镇供电所 | 肖营子镇 | 白家店村 | 1302725365 | 电网_白家店村1300011273 | 红 | 0 | 0 | 10kV肖营变电站513白家店线
706 | 秦皇岛供电公司 | 青龙县供电公司 | 肖营子镇供电所 | 肖营子镇 | 白家店村 | 1302658675 | 电网_白家店外片1300011244 | 红 | 0 | 0 | 10kV肖营变电站513白家店线
707 | 秦皇岛供电公司 | 青龙县供电公司 | 肖营子镇供电所 | 肖营子镇 | 白家店村 | 1302851869 | 电网_白家店东片1375520403 | 红 | 0 | 0 | 10kV肖营变电站513白家店线
708 | 秦皇岛供电公司 | 青龙县供电公司 | 肖营子镇供电所 | 无 | 无 | 1607251705018211 | 白家店7号变 | 红 | 0 | 0 | 10kV肖营变电站513白家店线
709 | 秦皇岛供电公司 | 青龙县供电公司 | 肖营子镇供电所 | 肖营子镇 | 白家店村 | 1303598991 | 电网_白家店6号变 | 红 | 0 | 0 | 10kV肖营变电站513白家店线
710 | 秦皇岛供电公司 | 青龙县供电公司 | 木头凳镇供电所 | 木头凳镇 | 白土山村 | 1302661029 | 白土山水泉子台区 | 红 | 0 | 0 | 10kV木头凳变电站517干沟线
711 | 秦皇岛供电公司 | 青龙县供电公司 | 木头凳镇供电所 | 无 | 无 | 1608251405005172 | 白土山村水泉子东台区 | 红 | 0 | 0 | 10kV木头凳变电站517干沟线
712 | 秦皇岛供电公司 | 青龙县供电公司 | 木头凳镇供电所 | 木头凳镇 | 白土山村 | 1303016426 | 白土山村四道沟台区 | 红 | 0 | 0 | 10kV木头凳变电站517干沟线
713 | 秦皇岛供电公司 | 青龙县供电公司 | 木头凳镇供电所 | 木头凳镇 | 白土山村 | 1302874376 | 白土山村北岭台区 | 红 | 0 | 0 | 10kV木头凳变电站517干沟线
714 | 秦皇岛供电公司 | 青龙县供电公司 | 木头凳镇供电所 | 木头凳镇 | 白土山村 | 1302874377 | 白土山村下榆树沟台区 | 红 | 0 | 0 | 10kV木头凳变电站517干沟线
715 | 秦皇岛供电公司 | 青龙县供电公司 | 木头凳镇供电所 | 木头凳镇 | 白土山村 | 1302661036 | 白土山台区 | 红 | 0 | 0 | 10kV木头凳变电站517干沟线
716 | 秦皇岛供电公司 | 青龙县供电公司 | 木头凳镇供电所 | 木头凳镇 | 白土山村 | 1302661037 | 白土山北沟台区 | 红 | 0 | 0 | 10kV木头凳变电站517干沟线
717 | 秦皇岛供电公司 | 青龙县供电公司 | 抄表催费班（低压） | 青龙镇 | 无 | 0303532670 | 电网_畜牧局公变 | 红 | 0 | 0 | 10kV青龙变电站522东农业线
718 | 秦皇岛供电公司 | 青龙县供电公司 | 茨榆山镇供电所 | 隔河头镇 | 界岭村 | 0303605634 | 电网_界岭村新增 | 红 | 0 | 0 | 10kV隔河头变电站512界岭线
719 | 秦皇岛供电公司 | 青龙县供电公司 | 茨榆山镇供电所 | 隔河头镇 | 界岭村 | 1303013087 | 界岭村南片 | 红 | 0 | 0 | 10kV隔河头变电站512界岭线
720 | 秦皇岛供电公司 | 青龙县供电公司 | 茨榆山镇供电所 | 隔河头镇 | 界岭村 | 0303530450 | 电网_界岭村北地片变压器 | 红 | 0 | 0 | 10kV隔河头变电站512界岭线
721 | 秦皇岛供电公司 | 青龙县供电公司 | 茨榆山镇供电所 | 茨榆山镇 | 隔河头 | 1612242305041219 | 界岭上沟2号变压器 | 红 | 0 | 0 | 10kV隔河头变电站512界岭线
722 | 秦皇岛供电公司 | 青龙县供电公司 | 抄表催费班（低压） | 青龙镇 | 大杖子村 | 1303201248 | 电网—凯德龙湾西区配电室变压器配电变压器 | 红 | 0 | 0 | 10kV青龙变电站525中心配线
723 | 秦皇岛供电公司 | 青龙县供电公司 | 茨榆山镇供电所 | 隔河头镇 | 界岭村 | 1302661626 | 1300031868界岭村老虎沟片 | 红 | 0 | 0 | 10kV隔河头变电站512界岭线
724 | 秦皇岛供电公司 | 青龙县供电公司 | 双山子镇供电所 | 平方子乡 | 平方子村 | 0303664919 | 电网_电池子4#配变 | 红 | 0 | 0 | 10kV双山子变电站516董丈子线
725 | 秦皇岛供电公司 | 青龙县供电公司 | 双山子镇供电所 | 平方子乡 | 平方子村 | 0303529651 | 电池子3#配变 | 红 | 0 | 0 | 10kV双山子变电站516董丈子线
726 | 秦皇岛供电公司 | 青龙县供电公司 | 抄表催费班（低压） | 青龙镇 | 大杖子村 | 1302826237 | 电网_电力局后山配变 | 红 | 0 | 0 | 10kV城关变电站（青龙）513电力局线
727 | 秦皇岛供电公司 | 青龙县供电公司 | 抄表催费班（低压） | 青龙镇 | 大杖子村 | 1302025185 | 电信小区箱变1#变压器 | 红 | 0 | 0 | 10kV青龙变电站522东农业线
728 | 秦皇岛供电公司 | 青龙县供电公司 | 马圈子镇供电所 | 马圈子镇 | 三十六磙子村 | 1303107862 | 电网_甲鸡沟里片 | 红 | 0 | 0 | 10kV马圈子变电站516马沈线
729 | 秦皇岛供电公司 | 青龙县供电公司 | 马圈子镇供电所 | 马圈子镇 | 三十六磙子村 | 1302874331 | 电网_甲鸡沟 | 红 | 0 | 0 | 10kV马圈子变电站516马沈线
730 | 秦皇岛供电公司 | 青龙县供电公司 | 祖山镇供电所 | 龙王庙乡 | 田杖子村 | 1302659674 | 电网_田杖子村罗圈沟（二） | 红 | 0 | 0 | 10kV龙王庙变电站512上西庄线
731 | 秦皇岛供电公司 | 青龙县供电公司 | 祖山镇供电所 | 龙王庙乡 | 田杖子村 | 1302659680 | 电网_田杖子村安杖子片 | 红 | 0 | 0 | 10kV龙王庙变电站512上西庄线
732 | 秦皇岛供电公司 | 青龙县供电公司 | 祖山镇供电所 | 龙王庙乡 | 田杖子村 | 0303604573 | 电网_田杖子村东 | 红 | 0 | 0 | 10kV龙王庙变电站512上西庄线
733 | 秦皇岛供电公司 | 青龙县供电公司 | 祖山镇供电所 | 龙王庙乡 | 田杖子村 | 1302659675 | 田杖子村 | 红 | 0 | 0 | 10kV龙王庙变电站512上西庄线
734 | 秦皇岛供电公司 | 青龙县供电公司 | 祖山镇供电所 | 龙王庙乡 | 田杖子村 | 1302659676 | 电网_田杖子村2、3组 | 红 | 0 | 0 | 10kV龙王庙变电站512上西庄线
735 | 秦皇岛供电公司 | 青龙县供电公司 | 祖山镇供电所 | 龙王庙乡 | 田杖子村 | 1303234753 | 电网_田杖子村2 | 红 | 0 | 0 | 10kV龙王庙变电站512上西庄线
736 | 秦皇岛供电公司 | 青龙县供电公司 | 祖山镇供电所 | 龙王庙乡 | 田杖子村 | 1303234754 | 电网_田杖子村1 | 红 | 0 | 0 | 10kV龙王庙变电站512上西庄线
737 | 秦皇岛供电公司 | 青龙县供电公司 | 祖山镇供电所 | 安子岭乡 | 田庄村 | 1302798854 | 田庄村王杖子片 | 红 | 0 | 0 | 10kV安子岭变电站521干树沟线
738 | 秦皇岛供电公司 | 青龙县供电公司 | 祖山镇供电所 | 安子岭乡 | 田庄村 | 1302763014 | 电网_田庄村张杖子片 | 红 | 0 | 0 | 10kV安子岭变电站521干树沟线
739 | 秦皇岛供电公司 | 青龙县供电公司 | 祖山镇供电所 | 安子岭乡 | 田庄村 | 0303537372 | 田庄村四组 | 红 | 0 | 0 | 10kV安子岭变电站521干树沟线
740 | 秦皇岛供电公司 | 青龙县供电公司 | 祖山镇供电所 | 安子岭乡 | 起河村 | 1303234658 | 田庄村三组 | 红 | 0 | 0 | 10kV安子岭变电站521干树沟线
741 | 秦皇岛供电公司 | 青龙县供电公司 | 祖山镇供电所 | 安子岭乡 | 田庄村 | 1302739913 | 电网_田庄村 | 红 | 0 | 0 | 10kV安子岭变电站521干树沟线
742 | 秦皇岛供电公司 | 青龙县供电公司 | 抄表催费班（低压） | 青龙镇 | 土坎子村 | 1302900889 | 电网_小秋子沟生态园箱变1#变压器配电变压器 | 红 | 0 | 0 | 10kV青龙变电站513滨河路线
743 | 秦皇岛供电公司 | 青龙县供电公司 | 抄表催费班（低压） | 青龙镇 | 大杖子村 | 1302721479 | 生产资料小区综合变 | 红 | 0 | 0 | 10kV青龙变电站514中兴路线
744 | 秦皇岛供电公司 | 青龙县供电公司 | 双山子镇供电所 | 双山子镇 | 瓦房村 | 1302725500 | 电网_瓦房村汇总1300024114 | 红 | 0 | 0 | 10kV双山子变电站514隔河头线
745 | 秦皇岛供电公司 | 青龙县供电公司 | 双山子镇供电所 | 平方子乡 | 瓦房村 | 1612231305176507 | 瓦房村北片配变 | 红 | 0 | 0 | 10kV双山子变电站514隔河头线
746 | 秦皇岛供电公司 | 青龙县供电公司 | 双山子镇供电所 | 双山子镇 | 瓦房村 | 1303232165 | 电网_瓦房村井井通配变 | 红 | 0 | 0 | 10kV双山子变电站516董丈子线
747 | 秦皇岛供电公司 | 青龙县供电公司 | 双山子镇供电所 | 双山子镇 | 瓦房村 | 1303232166 | 电网_瓦房村2号变压器 | 红 | 0 | 0 | 10kV双山子变电站516董丈子线
748 | 秦皇岛供电公司 | 青龙县供电公司 | 双山子镇供电所 | 双山子镇 | 瓦房村 | 1302725497 | 瓦房村1304836047 | 红 | 0 | 50 | 10kV双山子变电站514隔河头线
749 | 秦皇岛供电公司 | 青龙县供电公司 | 双山子镇供电所 | 双山子镇 | 瓦房村 | 1612240405016540 | 瓦房南街3#配变 | 红 | 0 | 0 | 10kV双山子变电站514隔河头线
750 | 秦皇岛供电公司 | 青龙县供电公司 | 双山子镇供电所 | 双山子镇 | 瓦房村 | 1303233301 | 电网_瓦房南街2#配变 | 红 | 0 | 0 | 10kV双山子变电站514隔河头线
751 | 秦皇岛供电公司 | 青龙县供电公司 | 马圈子镇供电所 | 大石岭乡 | 榆树沟村 | 1303364825 | 瑞达牧业公变箱变配电变压器 | 红 | 0 | 0 | 10kV土门子变电站513大石岭线
752 | 秦皇岛供电公司 | 青龙县供电公司 | 马圈子镇供电所 | 土门子镇 | 硃石岭村 | 1302748147 | 电网_珠石岭村九组1300036876 | 红 | 0 | 0 | 10kV土门子变电站521龟石岭线
753 | 秦皇岛供电公司 | 青龙县供电公司 | 马圈子镇供电所 | 土门子镇 | 硃石岭村 | 1302748141 | 电网_珠石岭大庄光总1300036977 | 红 | 0 | 0 | 10kV土门子变电站521龟石岭线
754 | 秦皇岛供电公司 | 青龙县供电公司 | 抄表催费班（低压） | 青龙镇 | 大杖子村 | 1302720720 | 环保局前公变 | 红 | 0 | 0 | 10kV青龙变电站516燕山西路线
755 | 秦皇岛供电公司 | 青龙县供电公司 | 抄表催费班（低压） | 青龙镇 | 大杖子村 | 1302659634 | 电网_环保局2# | 红 | 0 | 0 | 10kV青龙变电站516燕山西路线
756 | 秦皇岛供电公司 | 青龙县供电公司 | 八道河镇供电所 | 八道河镇 | 王厂村 | 1302874360 | 电网_王长村小西片变压器 | 红 | 0 | 0 | 10kV八道河变电站511王厂线
757 | 秦皇岛供电公司 | 青龙县供电公司 | 八道河镇供电所 | 八道河镇 | 王厂村 | 1303159016 | 电网_王蓉沟井井通变压器 | 红 | 0 | 0 | 10kV八道河变电站511王厂线
758 | 秦皇岛供电公司 | 青龙县供电公司 | 肖营子镇供电所 | 肖营子镇 | 王营子 | 1303232177 | 电网_王营子西片 | 红 | 0 | 0 | 10kV肖营变电站514王子店线
759 | 秦皇岛供电公司 | 青龙县供电公司 | 肖营子镇供电所 | 肖营子镇 | 王营子 | 1302658682 | 电网_王营子村1300011664 | 红 | 0 | 0 | 10kV肖营变电站514王子店线
760 | 秦皇岛供电公司 | 青龙县供电公司 | 肖营子镇供电所 | 肖营子镇 | 王营子 | 1302860840 | 电网_王营子北1370004429 | 红 | 0 | 0 | 10kV肖营变电站515五指山线
761 | 秦皇岛供电公司 | 青龙县供电公司 | 肖营子镇供电所 | 肖营子镇 | 王营子 | 1302851916 | 王营子东沟门1375813514 | 红 | 0 | 0 | 10kV肖营变电站514王子店线
762 | 秦皇岛供电公司 | 青龙县供电公司 | 肖营子镇供电所 | 肖营子镇 | 王营子村 | 0303665746 | 电网_王营子东沟2# | 红 | 0 | 0 | 10kV肖营变电站514王子店线
763 | 秦皇岛供电公司 | 青龙县供电公司 | 肖营子镇供电所 | 肖营子镇 | 王营子 | 1302725374 | 电网_王营子东沟1300011680 | 红 | 0 | 0 | 10kV肖营变电站514王子店线
764 | 秦皇岛供电公司 | 青龙县供电公司 | 双山子镇供电所 | 无 | 无 | 1607251705000294 | 王杖子村小瓦房2#配变 | 红 | 0 | 0 | 10kV双山子变电站518朱杖子线
765 | 秦皇岛供电公司 | 青龙县供电公司 | 双山子镇供电所 | 大巫岚镇 | 王杖子村 | 0303679656 | 电网_王杖子村3#配变 | 红 | 0 | 0 | 10kV双山子变电站518朱杖子线
766 | 秦皇岛供电公司 | 青龙县供电公司 | 双山子镇供电所 | 双山子镇 | 王丈子村 | 1302936605 | 王杖子2号配变 | 红 | 0 | 0 | 10kV双山子变电站518朱杖子线
767 | 秦皇岛供电公司 | 青龙县供电公司 | 茨榆山镇供电所 | 茨榆山镇 | 王新庄村 | 1612242705004847 | 王新庄村2号变压器 | 红 | 0 | 0 | 10kV隔河头变电站511官场线
768 | 秦皇岛供电公司 | 青龙县供电公司 | 八道河镇供电所 | 八道河镇 | 公厂村 | 1302720746 | 电网_王怀女沟光总1300008592 | 红 | 0 | 0 | 10kV王厂变电站512公厂线
769 | 秦皇岛供电公司 | 青龙县供电公司 | 八道河镇供电所 | 娄杖子镇 | 王庄村 | 1302874736 | 电网_王庄里片变压器 | 红 | 0 | 0 | 10kV八道河变电站515王庄线
770 | 秦皇岛供电公司 | 青龙县供电公司 | 八道河镇供电所 | 娄杖子镇 | 王庄村 | 0303674537 | 电网_王庄水库片 | 红 | 0 | 0 | 10kV八道河变电站515王庄线
771 | 秦皇岛供电公司 | 青龙县供电公司 | 八道河镇供电所 | 娄杖子镇 | 王庄村 | 0303675920 | 电网_王庄村西片 | 红 | 0 | 0 | 10kV八道河变电站515王庄线
772 | 秦皇岛供电公司 | 青龙县供电公司 | 八道河镇供电所 | 娄杖子镇 | 王庄村 | 1302874735 | 电网_王庄村变压器 | 红 | 0 | 0 | 10kV八道河变电站515王庄线
773 | 秦皇岛供电公司 | 青龙县供电公司 | 马圈子镇供电所 | 马圈子镇 | 沈杖子村 | 1302758855 | 电网_王家沟门1370077379 | 红 | 0 | 0 | 10kV马圈子变电站515马张线
774 | 秦皇岛供电公司 | 青龙县供电公司 | 肖营子镇供电所 | 肖营子镇 | 王子店村 | 1302693505 | 电网_王子店黄土坡1300011101 | 红 | 0 | 0 | 10kV肖营变电站514王子店线
775 | 秦皇岛供电公司 | 青龙县供电公司 | 肖营子镇供电所 | 肖营子镇 | 王子店村 | 1302851905 | 电网_王子店西叉1375686484 | 红 | 0 | 0 | 10kV肖营变电站515五指山线
776 | 秦皇岛供电公司 | 青龙县供电公司 | 肖营子镇供电所 | 肖营子镇 | 王子店村 | 1302659652 | 电网_王子店村棋盘地片1338674345 | 红 | 0 | 0 | 10kV肖营变电站515五指山线
777 | 秦皇岛供电公司 | 青龙县供电公司 | 肖营子镇供电所 | 肖营子镇 | 王子店村 | 1302659644 | 电网_王子店村杨丈子片1300011462 | 红 | 0 | 0 | 10kV肖营变电站515五指山线
778 | 秦皇岛供电公司 | 青龙县供电公司 | 肖营子镇供电所 | 肖营子镇 | 王子店村 | 1302725372 | 电网_王子店村南1303060125 | 红 | 0 | 50 | 10kV肖营变电站514王子店线
779 | 秦皇岛供电公司 | 青龙县供电公司 | 肖营子镇供电所 | 肖营子镇 | 王子店村 | 1302659651 | 电网_王子店村三岔口片1300011459 | 红 | 0 | 0 | 10kV肖营变电站515五指山线
780 | 秦皇岛供电公司 | 青龙县供电公司 | 肖营子镇供电所 | 肖营子镇 | 王子店村 | 1302725373 | 电网_王子店村1300011433 | 红 | 0 | 0 | 10kV肖营变电站514王子店线
781 | 秦皇岛供电公司 | 青龙县供电公司 | 肖营子镇供电所 | 肖营子镇 | 王子店村 | 1302659643 | 电网_王子店北1300011446 | 红 | 0 | 0 | 10kV肖营变电站515五指山线
782 | 秦皇岛供电公司 | 青龙县供电公司 | 肖营子镇供电所 | 肖营子镇 | 王子店村 | 1302739862 | 电网_王子店佛龛沟1300011707 | 红 | 0 | 0 | 10kV肖营变电站514王子店线
783 | 秦皇岛供电公司 | 青龙县供电公司 | 肖营子镇供电所 | 肖营子镇 | 肖营子村 | 1610240905014621 | 王子店东片 | 红 | 0 | 0 | 10kV肖营变电站514王子店线
784 | 秦皇岛供电公司 | 青龙县供电公司 | 八道河镇供电所 | 八道河镇 | 王厂村 | 1302660068 | 电网_王厂村西片1300008534 | 红 | 0 | 0 | 10kV王厂变电站512公厂线
785 | 秦皇岛供电公司 | 青龙县供电公司 | 八道河镇供电所 | 八道河镇 | 王厂村 | 1302660074 | 王厂村后沟1305617610 | 红 | 0 | 49 | 10kV八道河变电站511王厂线
786 | 秦皇岛供电公司 | 青龙县供电公司 | 八道河镇供电所 | 八道河镇 | 王厂村 | 1302660075 | 电网_王厂村北1364548405 | 红 | 0 | 40 | 10kV八道河变电站511王厂线
787 | 秦皇岛供电公司 | 青龙县供电公司 | 八道河镇供电所 | 八道河镇 | 王厂村 | 1303139101 | 电网_王厂村井井通变压器 | 红 | 0 | 0 | 10kV八道河变电站511王厂线
788 | 秦皇岛供电公司 | 青龙县供电公司 | 八道河镇供电所 | 八道河镇 | 王厂村 | 0303660469 | 电网_王厂村东市场 | 红 | 0 | 0 | 10kV八道河变电站511王厂线
789 | 秦皇岛供电公司 | 青龙县供电公司 | 八道河镇供电所 | 八道河镇 | 王厂村 | 1302660067 | 电网_王厂村东1300008491 | 红 | 0 | 0 | 10kV八道河变电站511王厂线
790 | 秦皇岛供电公司 | 青龙县供电公司 | 八道河镇供电所 | 八道河镇 | 王厂村 | 1302660066 | 电网_王厂村1300008420 | 红 | 0 | 0 | 10kV八道河变电站511王厂线
791 | 秦皇岛供电公司 | 青龙县供电公司 | 八道河镇供电所 | 八道河镇 | 王厂村 | 1601241605045220 | 王厂幼儿园片 | 红 | 0 | 0 | 10kV八道河变电站511王厂线
792 | 秦皇岛供电公司 | 青龙县供电公司 | 双山子镇供电所 | 双山子镇 | 曾杖子村 | 1303390983 | 电网_王六沟变压器 | 红 | 0 | 0 | 10kV双山子变电站516董丈子线
793 | 秦皇岛供电公司 | 青龙县供电公司 | 八道河镇供电所 | 娄杖子镇 | 狮子坪村 | 1302660551 | 电网_狮子坪村西1357519359 | 红 | 0 | 0 | 10kV娄杖子变电站523小山线
794 | 秦皇岛供电公司 | 青龙县供电公司 | 八道河镇供电所 | 娄杖子镇 | 狮子坪村 | 1302660550 | 电网_狮子坪村南光1300011039 | 红 | 0 | 0 | 10kV娄杖子变电站523小山线
795 | 秦皇岛供电公司 | 青龙县供电公司 | 八道河镇供电所 | 娄杖子镇 | 狮子坪村 | 0303536992 | 电网_狮子坪村北 | 红 | 0 | 0 | 10kV娄杖子变电站523小山线
796 | 秦皇岛供电公司 | 青龙县供电公司 | 八道河镇供电所 | 娄杖子镇 | 狮子坪村 | 1302722422 | 电网_狮子坪村光1300009175 | 红 | 0 | 0 | 10kV娄杖子变电站523小山线
797 | 秦皇岛供电公司 | 青龙县供电公司 | 八道河镇供电所 | 娄杖子镇 | 狮子坪村 | 0303589117 | 电网_狮子坪村东 | 红 | 0 | 0 | 10kV娄杖子变电站523小山线
798 | 秦皇岛供电公司 | 青龙县供电公司 | 八道河镇供电所 | 八道河镇 | 娄杖子村 | 1612241405006639 | 狮子坪北庄户 | 红 | 0 | 0 | 10kV娄杖子变电站523小山线
799 | 秦皇岛供电公司 | 青龙县供电公司 | 马圈子镇供电所 | 大巫岚乡 | 青山口村 | 1608252205001324 | 独石沟 | 红 | 0 | 0 | 10kV土门子变电站521龟石岭线
800 | 秦皇岛供电公司 | 青龙县供电公司 | 马圈子镇供电所 | 马圈子镇 | 桲椤滩村 | 1302658696 | 狐狸太沟1300034841 | 红 | 0 | 0 | 10kV马圈子变电站511马桲线
801 | 秦皇岛供电公司 | 青龙县供电公司 | 抄表催费班（低压） | 青龙镇 | 大杖子村 | 1302660506 | 物资局门前公变 | 红 | 0 | 0 | 10kV青龙变电站514中兴路线
802 | 秦皇岛供电公司 | 青龙县供电公司 | 抄表催费班（低压） | 青龙镇 | 大杖子村 | 1302900888 | 电网_物资局箱变1#变压器配电变压器 | 红 | 0 | 0 | 10kV青龙变电站516燕山西路线
803 | 秦皇岛供电公司 | 青龙县供电公司 | 抄表催费班（低压） | 青龙镇 | 大杖子村 | 1302660505 | 物资局专变转公变 | 红 | 0 | 0 | 10kV青龙变电站514中兴路线
804 | 秦皇岛供电公司 | 青龙县供电公司 | 八道河镇供电所 | 八道河乡 | 八道河村 | 1612241405004096 | 牧马村南 | 红 | 0 | 0 | 10kV八道河变电站511王厂线
805 | 秦皇岛供电公司 | 青龙县供电公司 | 八道河镇供电所 | 八道河镇 | 牧马村 | 1302660084 | 牧马村光1300003845 | 红 | 0 | 0 | 10kV八道河变电站511王厂线
806 | 秦皇岛供电公司 | 青龙县供电公司 | 八道河镇供电所 | 八道河镇 | 牧马村 | 1302660065 | 电网_牧马村东地1300003858 | 红 | 0 | 0 | 10kV八道河变电站511王厂线
807 | 秦皇岛供电公司 | 青龙县供电公司 | 八道河镇供电所 | 八道河镇 | 牧马村 | 1303089592 | 电网_牧马小学变压器 | 红 | 0 | 0 | 10kV八道河变电站511王厂线
808 | 秦皇岛供电公司 | 青龙县供电公司 | 双山子镇供电所 | 大巫岚镇 | 牡丹沟村 | 1610241205017787 | 牡丹沟村3#配变 | 红 | 0 | 0 | 10kV双山子变电站520大于杖子线
809 | 秦皇岛供电公司 | 青龙县供电公司 | 木头凳镇供电所 | 木头凳镇 | 牛角沟村 | 1608241305004837 | 牛角沟村河西台区 | 红 | 0 | 0 | 10kV木头凳变电站513三星口线
810 | 秦皇岛供电公司 | 青龙县供电公司 | 木头凳镇供电所 | 木头凳镇 | 牛角沟村 | 1302660029 | 牛角沟村河沿子台区 | 红 | 0 | 0 | 10kV木头凳变电站513三星口线
811 | 秦皇岛供电公司 | 青龙县供电公司 | 木头凳镇供电所 | 木头凳镇 | 牛角沟村 | 1302874857 | 牛角沟村李合店台区 | 红 | 0 | 0 | 10kV木头凳变电站513三星口线
812 | 秦皇岛供电公司 | 青龙县供电公司 | 木头凳镇供电所 | 木头凳镇 | 牛角沟村 | 1606253005012934 | 牛角沟村李合店南台区 | 红 | 0 | 0 | 10kV木头凳变电站513三星口线
813 | 秦皇岛供电公司 | 青龙县供电公司 | 木头凳镇供电所 | 木头凳镇 | 牛角沟村 | 0303666315 | 电网_牛角沟村李合店2号台区 | 红 | 0 | 0 | 10kV木头凳变电站515木头凳线
814 | 秦皇岛供电公司 | 青龙县供电公司 | 木头凳镇供电所 | 木头凳镇 | 牛角沟村 | 1303093917 | 牛角沟村大庙台区 | 红 | 0 | 0 | 10kV木头凳变电站513三星口线
815 | 秦皇岛供电公司 | 青龙县供电公司 | 木头凳镇供电所 | 木头凳镇 | 牛角沟村 | 1608241305019036 | 牛角沟村大庙南台区 | 红 | 0 | 0 | 10kV木头凳变电站513三星口线
816 | 秦皇岛供电公司 | 青龙县供电公司 | 木头凳镇供电所 | 木头凳镇 | 牛角沟村 | 0303606518 | 电网_牛角沟村南庄台区 | 红 | 0 | 0 | 10kV木头凳变电站513三星口线
817 | 秦皇岛供电公司 | 青龙县供电公司 | 木头凳镇供电所 | 木头凳镇 | 牛角沟村 | 1302660011 | 牛角沟台区 | 红 | 0 | 0 | 10kV木头凳变电站513三星口线
818 | 秦皇岛供电公司 | 青龙县供电公司 | 祖山镇供电所 | 祖山镇 | 牛心山村 | 1302874328 | 牛心山村北台子 | 红 | 0 | 0 | 10kV龙王庙变电站511三间房线
819 | 秦皇岛供电公司 | 青龙县供电公司 | 祖山镇供电所 | 祖山镇 | 牛心山村 | 1302965357 | 牛心山村2组 | 红 | 0 | 0 | 10kV龙王庙变电站511三间房线
820 | 秦皇岛供电公司 | 青龙县供电公司 | 抄表催费班（低压） | 青龙镇 | 大杖子村 | 1303093821 | 电网_燕山路邮局家属楼公变 | 红 | 0 | 0 | 10kV青龙变电站516燕山西路线
821 | 秦皇岛供电公司 | 青龙县供电公司 | 抄表催费班（低压） | 青龙镇 | 大杖子村 | 1302069954 | 电网_燕山家园箱变1#配电变压器 | 红 | 0 | 0 | 10kV青龙变电站516燕山西路线
822 | 秦皇岛供电公司 | 青龙县供电公司 | 抄表催费班（低压） | 青龙镇 | 大杖子村 | 1302720716 | 燃料公司门前公变 | 红 | 0 | 0 | 10kV青龙变电站516燕山西路线
823 | 秦皇岛供电公司 | 青龙县供电公司 | 抄表催费班（低压） | 青龙镇 | 土坎子村 | 1605242705141207 | 燃料公司门前公变2号 | 红 | 0 | 0 | 10kV青龙变电站516燕山西路线
824 | 秦皇岛供电公司 | 青龙县供电公司 | 青龙镇供电所 | 朱杖子乡 | 焦杖子村 | 1303093913 | 焦杖子西水利变压器 | 红 | 0 | 25 | 10kV广茶山变电站521卧龙池线
825 | 秦皇岛供电公司 | 青龙县供电公司 | 青龙镇供电所 | 朱杖子乡 | 焦杖子村 | 1302860947 | 电网_焦杖子西岭根变压器 | 红 | 0 | 0 | 10kV广茶山变电站521卧龙池线
826 | 秦皇岛供电公司 | 青龙县供电公司 | 青龙镇供电所 | 朱杖子乡 | 焦杖子村 | 1604242005155275 | 焦杖子村焦杖子西岭根2号变 | 红 | 0 | 0 | 10kV广茶山变电站521卧龙池线
827 | 秦皇岛供电公司 | 青龙县供电公司 | 青龙镇供电所 | 朱杖子乡 | 焦杖子村 | 1611241305006952 | 焦杖子村焦杖子东变压器 | 红 | 0 | 0 | 10kV广茶山变电站521卧龙池线
828 | 秦皇岛供电公司 | 青龙县供电公司 | 青龙镇供电所 | 朱杖子乡 | 焦杖子村 | 0303581191 | 电网_焦杖子村焦杖子2号变压器 | 红 | 0 | 0 | 10kV广茶山变电站521卧龙池线
829 | 秦皇岛供电公司 | 青龙县供电公司 | 青龙镇供电所 | 朱杖子乡 | 焦杖子村 | 0303663019 | 焦杖子村小榆沟变压器 | 红 | 0 | 0 | 10kV广茶山变电站521卧龙池线
830 | 秦皇岛供电公司 | 青龙县供电公司 | 青龙镇供电所 | 朱杖子乡 | 焦杖子村 | 1303232156 | 电网_焦杖子村小东沟配电变压器 | 红 | 0 | 0 | 10kV广茶山变电站521卧龙池线
831 | 秦皇岛供电公司 | 青龙县供电公司 | 青龙镇供电所 | 朱杖子乡 | 焦杖子村 | 1303391546 | 电网_焦杖子村刘河沟里配电变压器 | 红 | 0 | 0 | 10kV广茶山变电站521卧龙池线
832 | 秦皇岛供电公司 | 青龙县供电公司 | 祖山镇供电所 | 凤凰山乡 | 烧锅杖子村 | 0303603879 | 电网_烧锅杖子片 | 红 | 0 | 0 | 10kV木头凳变电站513三星口线
833 | 秦皇岛供电公司 | 青龙县供电公司 | 祖山镇供电所 | 凤凰山乡 | 烧锅杖子村 | 1302660026 | 电网_烧锅杖子村 | 红 | 0 | 0 | 10kV木头凳变电站513三星口线
834 | 秦皇岛供电公司 | 青龙县供电公司 | 木头凳镇供电所 | 干沟乡 | 烧锅店村 | 0303094904 | 烧锅店村西台区 | 红 | 0 | 0 | 10kV木头凳变电站517干沟线
835 | 秦皇岛供电公司 | 青龙县供电公司 | 木头凳镇供电所 | 干沟乡 | 烧锅店村 | 1302661019 | 烧锅店村台区 | 红 | 0 | 0 | 10kV木头凳变电站517干沟线
836 | 秦皇岛供电公司 | 青龙县供电公司 | 马圈子镇供电所 | 土门子镇 | 炮手堡子村 | 1302725390 | 炮手堡子村1300034955 | 红 | 0 | 0 | 10kV土门子变电站513大石岭线
837 | 秦皇岛供电公司 | 青龙县供电公司 | 马圈子镇供电所 | 土门子镇 | 炮手堡子村 | 1302725389 | 电网_炮手堡子南1359932400 | 红 | 0 | 0 | 10kV土门子变电站513大石岭线
838 | 秦皇岛供电公司 | 青龙县供电公司 | 马圈子镇供电所 | 土门子镇 | 炮手堡子村 | 1303234613 | 电网_炮手堡子北沟外片 | 红 | 0 | 0 | 10kV土门子变电站513大石岭线
839 | 秦皇岛供电公司 | 青龙县供电公司 | 马圈子镇供电所 | 土门子镇 | 炮手堡子村 | 1302725391 | 电网_炮手堡子北沟1300035091 | 红 | 0 | 0 | 10kV土门子变电站513大石岭线
840 | 秦皇岛供电公司 | 青龙县供电公司 | 马圈子镇供电所 | 土门子镇 | 炮手堡子村 | 1302725392 | 电网_炮手堡子北1300037068 | 红 | 0 | 0 | 10kV土门子变电站513大石岭线
841 | 秦皇岛供电公司 | 青龙县供电公司 | 马圈子镇供电所 | 土门子镇 | 炮手堡子村 | 0303666215 | 炮手堡子2号 | 红 | 0 | 0 | 10kV土门子变电站513大石岭线
842 | 秦皇岛供电公司 | 青龙县供电公司 | 茨榆山镇供电所 | 茨榆山乡 | 霍杖子村 | 1302927847 | 电网_火杖子2号变 | 红 | 0 | 0 | 10kV北山根变电站521厂房子线
843 | 秦皇岛供电公司 | 青龙县供电公司 | 抄表催费班（低压） | 青龙镇 | 三杈榆树 | 0303560591 | 电网_满金沟1#公变 | 红 | 0 | 0 | 10kV城关变电站（青龙）513电力局线
844 | 秦皇岛供电公司 | 青龙县供电公司 | 青龙镇供电所 | 青龙镇 | 满杖子村 | 0303677585 | 电网_满杖子村满杖子岭后2号变 | 红 | 0 | 0 | 10kV马圈子变电站518马土线
845 | 秦皇岛供电公司 | 青龙县供电公司 | 青龙镇供电所 | 青龙镇 | 满杖子村 | 0303670154 | 电网_满杖子村大庄里片2号变 | 红 | 0 | 0 | 10kV城关变电站（青龙）512炼铁厂线
846 | 秦皇岛供电公司 | 青龙县供电公司 | 青龙镇供电所 | 青龙镇 | 满杖子村 | 0303540493 | 电网_满杖子村3号变 | 红 | 0 | 0 | 10kV城关变电站（青龙）512炼铁厂线
847 | 秦皇岛供电公司 | 青龙县供电公司 | 青龙镇供电所 | 青龙镇 | 满丈子村 | 0303534715 | 电网_满杖子岭后西配电变压器 | 红 | 0 | 0 | 10kV马圈子变电站518马土线
848 | 秦皇岛供电公司 | 青龙县供电公司 | 青龙镇供电所 | 青龙镇 | 满杖子村 | 1302758982 | 电网_满杖子岭后落塘沟1300023443 | 红 | 0 | 0 | 10kV马圈子变电站518马土线
849 | 秦皇岛供电公司 | 青龙县供电公司 | 青龙镇供电所 | 青龙镇 | 满杖子村 | 1302719500 | 电网_满杖子岭后1300022583 | 红 | 0 | 0 | 10kV马圈子变电站518马土线
850 | 秦皇岛供电公司 | 青龙县供电公司 | 青龙镇供电所 | 青龙镇 | 满丈子村 | 1601240605000065 | 满杖子大庄里3号变 | 红 | 0 | 0 | 10kV城关变电站（青龙）512炼铁厂线
851 | 秦皇岛供电公司 | 青龙县供电公司 | 青龙镇供电所 | 青龙镇 | 满丈子村 | 1601240605003095 | 满杖子大庄2号变 | 红 | 0 | 0 | 10kV城关变电站（青龙）512炼铁厂线
852 | 秦皇岛供电公司 | 青龙县供电公司 | 青龙镇供电所 | 青龙镇 | 湾杖子村 | 0303538832 | 电网_湾杖子村苇子沟2号变压器 | 红 | 0 | 0 | 10kV城关变电站（青龙）512炼铁厂线
853 | 秦皇岛供电公司 | 青龙县供电公司 | 青龙镇供电所 | 无 | 无 | 1608250805024269 | 湾杖子村湾杖子里2号变 | 红 | 0 | 0 | 10kV城关变电站（青龙）512炼铁厂线
854 | 秦皇岛供电公司 | 青龙县供电公司 | 青龙镇供电所 | 青龙镇 | 湾杖子村 | 1611240705002578 | 湾杖子村湾杖子西变压器 | 红 | 0 | 0 | 10kV城关变电站（青龙）512炼铁厂线
855 | 秦皇岛供电公司 | 青龙县供电公司 | 青龙镇供电所 | 青龙镇 | 湾杖子村 | 1302874671 | 电网_湾丈子大西沟 | 红 | 0 | 0 | 10kV城关变电站（青龙）512炼铁厂线
856 | 秦皇岛供电公司 | 青龙县供电公司 | 肖营子镇供电所 | 肖营子镇 | 温泉村 | 1302725357 | 电网_温泉村西台子1305617506 | 红 | 0 | 50 | 10kV肖营变电站513白家店线
857 | 秦皇岛供电公司 | 青龙县供电公司 | 肖营子镇供电所 | 肖营子镇 | 温泉村 | 1302725356 | 电网_温泉村西1300011488 | 红 | 0 | 0 | 10kV肖营变电站513白家店线
858 | 秦皇岛供电公司 | 青龙县供电公司 | 肖营子镇供电所 | 肖营子镇 | 温泉村 | 1302725361 | 电网_温泉村南片1364176918 | 红 | 0 | 0 | 10kV肖营变电站513白家店线
859 | 秦皇岛供电公司 | 青龙县供电公司 | 肖营子镇供电所 | 肖营子镇 | 温泉村 | 1610241605009958 | 温泉南沟2# | 红 | 0 | 0 | 10kV肖营变电站513白家店线
860 | 秦皇岛供电公司 | 青龙县供电公司 | 肖营子镇供电所 | 肖营子镇 | 温泉村 | 1302851909 | 电网_温泉南沟1375521376 | 红 | 0 | 0 | 10kV肖营变电站513白家店线
861 | 秦皇岛供电公司 | 青龙县供电公司 | 肖营子镇供电所 | 肖营子镇 | 温泉村 | 1303232176 | 电网_温泉北片 | 红 | 0 | 0 | 10kV肖营变电站513白家店线
862 | 秦皇岛供电公司 | 青龙县供电公司 | 肖营子镇供电所 | 肖营子镇 | 温泉村 | 1610241605015752 | 温泉东2# | 红 | 0 | 0 | 10kV肖营变电站513白家店线
863 | 秦皇岛供电公司 | 青龙县供电公司 | 肖营子镇供电所 | 肖营子镇 | 温杖子 | 1302795664 | 电网_温杖子白林1300011576 | 红 | 0 | 0 | 10kV肖营变电站512温杖子线
864 | 秦皇岛供电公司 | 青龙县供电公司 | 肖营子镇供电所 | 肖营子镇 | 温杖子 | 1302860919 | 温杖子村老姚家1300011651 | 红 | 0 | 0 | 10kV肖营变电站512温杖子线
865 | 秦皇岛供电公司 | 青龙县供电公司 | 肖营子镇供电所 | 肖营子镇 | 温杖子 | 1303059413 | 温杖子村市场 | 红 | 0 | 0 | 10kV肖营变电站512温杖子线
866 | 秦皇岛供电公司 | 青龙县供电公司 | 肖营子镇供电所 | 肖营子镇 | 温杖子 | 1302860839 | 电网_温杖子村南片1300011592 | 红 | 0 | 0 | 10kV肖营变电站512温杖子线
867 | 秦皇岛供电公司 | 青龙县供电公司 | 肖营子镇供电所 | 肖营子镇 | 温杖子 | 1302860838 | 电网_温杖子村光1300011635 | 红 | 0 | 0 | 10kV肖营变电站512温杖子线
868 | 秦皇岛供电公司 | 青龙县供电公司 | 肖营子镇供电所 | 肖营子镇 | 温杖子 | 1303087732 | 电网_温杖子小学大院 | 红 | 0 | 0 | 10kV肖营变电站512温杖子线
869 | 秦皇岛供电公司 | 青龙县供电公司 | 肖营子镇供电所 | 肖营子镇 | 温杖子 | 1303399947 | 电网_温杖子大项沟 | 红 | 0 | 0 | 10kV肖营变电站512温杖子线
870 | 秦皇岛供电公司 | 青龙县供电公司 | 肖营子镇供电所 | 肖营子镇 | 温杖子村 | 0303536976 | 温杖子南桥头 | 红 | 0 | 0 | 10kV肖营变电站512温杖子线
871 | 秦皇岛供电公司 | 青龙县供电公司 | 肖营子镇供电所 | 肖营子镇 | 温杖子 | 1610241105021127 | 温杖子北片 | 红 | 0 | 0 | 10kV肖营变电站512温杖子线
872 | 秦皇岛供电公司 | 青龙县供电公司 | 凉水河乡供电所 | 凉水河乡 | 清泉村 | 1302694663 | 电网_清泉台区1300008879 | 红 | 0 | 0 | 10kV凉水河变电站522北马道线
873 | 秦皇岛供电公司 | 青龙县供电公司 | 凉水河乡供电所 | 凉水河乡 | 清泉村 | 0303542832 | 电网_清泉2号变 | 红 | 0 | 0 | 10kV凉水河变电站522北马道线
874 | 秦皇岛供电公司 | 青龙县供电公司 | 凉水河乡供电所 | 凉水河乡 | 清河沿村 | 1303088390 | 电网_清河沿小学柱上变压器 | 红 | 0 | 0 | 10kV凉水河变电站512清河沿线
875 | 秦皇岛供电公司 | 青龙县供电公司 | 凉水河乡供电所 | 凉水河乡 | 凉水河村 | 1601251005016533 | 清河沿大庄西片 | 红 | 0 | 0 | 10kV凉水河变电站512清河沿线
876 | 秦皇岛供电公司 | 青龙县供电公司 | 凉水河乡供电所 | 凉水河乡 | 清河沿村 | 1302694650 | 清河沿大庄1300008752 | 红 | 0 | 0 | 10kV凉水河变电站512清河沿线
877 | 秦皇岛供电公司 | 青龙县供电公司 | 凉水河乡供电所 | 凉水河乡 | 清河沿村 | 0303538491 | 电网_清河沿北台区 | 红 | 0 | 0 | 10kV凉水河变电站512清河沿线
878 | 秦皇岛供电公司 | 青龙县供电公司 | 凉水河乡供电所 | 凉水河乡 | 清河沿村 | 1302874801 | 电网_清河沿B变 | 红 | 0 | 0 | 10kV凉水河变电站512清河沿线
879 | 秦皇岛供电公司 | 青龙县供电公司 | 马圈子镇供电所 | 马圈子镇 | 拉拉岭村 | 1302874282 | 电网_涝洼地 | 红 | 0 | 0 | 10kV马圈子变电站515马张线
880 | 秦皇岛供电公司 | 青龙县供电公司 | 肖营子镇供电所 | 肖营子镇 | 海红庄村 | 1302851867 | 电网_海红庄西沟1375537450 | 红 | 0 | 0 | 10kV肖营变电站512温杖子线
881 | 秦皇岛供电公司 | 青龙县供电公司 | 肖营子镇供电所 | 肖营子镇 | 海红庄村 | 1302851868 | 海红庄村部1375521389 | 红 | 0 | 0 | 10kV肖营变电站512温杖子线
882 | 秦皇岛供电公司 | 青龙县供电公司 | 肖营子镇供电所 | 肖营子镇 | 海红庄村 | 1302739859 | 海红庄村南1300011619 | 红 | 0 | 100 | 10kV肖营变电站512温杖子线
883 | 秦皇岛供电公司 | 青龙县供电公司 | 肖营子镇供电所 | 肖营子镇 | 海红庄村 | 1302796810 | 海红庄北1300011589 | 红 | 0 | 0 | 10kV肖营变电站512温杖子线
884 | 秦皇岛供电公司 | 青龙县供电公司 | 肖营子镇供电所 | 肖营子镇 | 海红庄村 | 0303670182 | 电网_海红庄东片 | 红 | 0 | 0 | 10kV肖营变电站512温杖子线
885 | 秦皇岛供电公司 | 青龙县供电公司 | 抄表催费班（低压） | 无 | 无 | 1303440621 | 秦皇岛泰丰房地产开发有限公司630kVA12号变城关35kV变电站517泰丰线泰丰首府开闭所524开关柜3号箱开 | 红 | 0 | 0 | 10kV城关变电站青龙517泰丰线
886 | 秦皇岛供电公司 | 青龙县供电公司 | 抄表催费班（低压） | 无 | 无 | 1303440342 | 秦皇岛泰丰房地产开发有限公司630kVA-城关35kV变电站517泰丰线泰丰开闭所524开关柜3号箱开 | 红 | 0 | 0 | 10kV城关变电站青龙517泰丰线
887 | 秦皇岛供电公司 | 青龙县供电公司 | 抄表催费班（低压） | 青龙镇 | 大杖子村 | 1303201914 | 电网_泰丰首府6#箱变变压器配电变压器 | 红 | 0 | 0 | 10kV青龙变电站516燕山西路线
888 | 秦皇岛供电公司 | 青龙县供电公司 | 肖营子镇供电所 | 肖营子镇 | 赵丈子 | 1610241605005657 | 泥水港2# | 红 | 0 | 0 | 10kV肖营变电站513白家店线
889 | 秦皇岛供电公司 | 青龙县供电公司 | 抄表催费班（低压） | 青龙镇 | 大杖子村 | 1302900859 | 电网_河畔家园箱变1#变压器 | 红 | 0 | 0 | 10kV青龙变电站513滨河路线
890 | 秦皇岛供电公司 | 青龙县供电公司 | 青龙镇供电所 | 青龙镇 | 河南村 | 1611240805001115 | 河南村河南大庄变压器 | 红 | 0 | 0 | 10kV河南变电站512城一线
891 | 秦皇岛供电公司 | 青龙县供电公司 | 青龙镇供电所 | 青龙镇 | 河南村 | 1601240605003053 | 河南村河南大庄2号变 | 红 | 0 | 0 | 10kV河南变电站512城一线
892 | 秦皇岛供电公司 | 青龙县供电公司 | 青龙镇供电所 | 青龙镇 | 河南村 | 1303536893 | 电网_河南村大院2号配电变压器 | 红 | 0 | 0 | 10kV广茶山变电站511三门店线
893 | 秦皇岛供电公司 | 青龙县供电公司 | 青龙镇供电所 | 青龙镇 | 河南村 | 0303656343 | 电网_河南村南拐子西变压器 | 红 | 0 | 0 | 10kV河南变电站512城一线
894 | 秦皇岛供电公司 | 青龙县供电公司 | 青龙镇供电所 | 青龙镇 | 河南村 | 1303081774 | 河南小学配电变压器 | 红 | 0 | 0 | 10kV广茶山变电站511三门店线
895 | 秦皇岛供电公司 | 青龙县供电公司 | 茨榆山镇供电所 | 隔河头镇 | 河北村 | 1302733409 | 电网_河北村新增 | 红 | 0 | 0 | 10kV隔河头变电站512界岭线
896 | 秦皇岛供电公司 | 青龙县供电公司 | 马圈子镇供电所 | 土门子镇 | 河东村 | 1601250205002013 | 河东村北片2号 | 红 | 0 | 0 | 10kV土门子变电站521龟石岭线
897 | 秦皇岛供电公司 | 青龙县供电公司 | 马圈子镇供电所 | 土门子镇 | 河东村 | 1302658225 | 河东村北山片1300036951 | 红 | 0 | 0 | 10kV土门子变电站521龟石岭线
898 | 秦皇岛供电公司 | 青龙县供电公司 | 马圈子镇供电所 | 土门子镇 | 河东村 | 1610233005002067 | 河东村2号 | 红 | 0 | 0 | 10kV土门子变电站521龟石岭线
899 | 秦皇岛供电公司 | 青龙县供电公司 | 马圈子镇供电所 | 土门子镇 | 河东村 | 1302748148 | 电网_河东村1300036850 | 红 | 0 | 0 | 10kV土门子变电站521龟石岭线
900 | 秦皇岛供电公司 | 青龙县供电公司 | 马圈子镇供电所 | 土门子镇 | 河东村 | 1302874285 | 河东北片 | 红 | 0 | 0 | 10kV土门子变电站521龟石岭线
901 | 秦皇岛供电公司 | 青龙县供电公司 | 凉水河乡供电所 | 凉水河乡 | 沟门子村 | 0303589192 | 电网_沟门子村桃树沟变台 | 红 | 0 | 0 | 10kV凉水河变电站512清河沿线
902 | 秦皇岛供电公司 | 青龙县供电公司 | 凉水河乡供电所 | 凉水河乡 | 沟门子村 | 1302661085 | 电网_沟门子变压器 | 红 | 0 | 0 | 10kV凉水河变电站512清河沿线
903 | 秦皇岛供电公司 | 青龙县供电公司 | 双山子镇供电所 | 双山子镇 | 沟口子村 | 0303600571 | 沟口子村西配变 | 红 | 0 | 0 | 10kV双山子变电站516董丈子线
904 | 秦皇岛供电公司 | 青龙县供电公司 | 茨榆山镇供电所 | 茨榆山乡 | 沙金沟村 | 0303557546 | 电网_沙金沟村小刘杖子片 | 红 | 0 | 0 | 10kV北山根变电站523白城子线
905 | 秦皇岛供电公司 | 青龙县供电公司 | 八道河镇供电所 | 八道河镇 | 沙河村 | 0303664214 | 沙河鸡场片100KVA | 红 | 0 | 0 | 10kV八道河变电站512娄丈子线
906 | 秦皇岛供电公司 | 青龙县供电公司 | 八道河镇供电所 | 八道河镇 | 沙河村 | 0303679685 | 沙河村红绿灯片 | 红 | 0 | 0 | 10kV八道河变电站512娄丈子线
907 | 秦皇岛供电公司 | 青龙县供电公司 | 八道河镇供电所 | 八道河镇 | 沙河村 | 0303678526 | 电网_沙河村榆树沟片 | 红 | 0 | 0 | 10kV八道河变电站512娄丈子线
908 | 秦皇岛供电公司 | 青龙县供电公司 | 八道河镇供电所 | 八道河镇 | 沙河村 | 1302874362 | 电网_沙河村小南片变压器 | 红 | 0 | 0 | 10kV八道河变电站512娄丈子线
909 | 秦皇岛供电公司 | 青龙县供电公司 | 八道河镇供电所 | 八道河镇 | 沙河村 | 1302874363 | 沙河村小东片变压器 | 红 | 0 | 0 | 10kV八道河变电站512娄丈子线
910 | 秦皇岛供电公司 | 青龙县供电公司 | 八道河镇供电所 | 八道河镇 | 沙河村 | 1302722429 | 电网_沙河村南 | 红 | 0 | 0 | 10kV八道河变电站512娄丈子线
911 | 秦皇岛供电公司 | 青龙县供电公司 | 八道河镇供电所 | 八道河镇 | 沙河村 | 1302719457 | 电网_沙河村下庄(电场片)1300003861 | 红 | 0 | 0 | 10kV八道河变电站512娄丈子线
912 | 秦皇岛供电公司 | 青龙县供电公司 | 八道河镇供电所 | 八道河镇 | 沙河村 | 1302658647 | 电网_沙河村上河片1300008387 | 红 | 0 | 0 | 10kV八道河变电站512娄丈子线
913 | 秦皇岛供电公司 | 青龙县供电公司 | 八道河镇供电所 | 八道河镇 | 沙河村 | 1303090467 | 电网_沙河小学变压器 | 红 | 0 | 0 | 10kV八道河变电站512娄丈子线
914 | 秦皇岛供电公司 | 青龙县供电公司 | 肖营子镇供电所 | 肖营子镇 | 肖营子村 | 1610241105036726 | 沙沟里片 | 红 | 0 | 0 | 10kV肖营变电站515五指山线
915 | 秦皇岛供电公司 | 青龙县供电公司 | 肖营子镇供电所 | 肖营子镇 | 沙沟村 | 1303093829 | 电网_沙沟西片 | 红 | 0 | 0 | 10kV肖营变电站515五指山线
916 | 秦皇岛供电公司 | 青龙县供电公司 | 肖营子镇供电所 | 肖营子镇 | 沙沟村 | 1302729981 | 电网_沙沟村沟门1305198401 | 红 | 0 | 0 | 10kV肖营变电站515五指山线
917 | 秦皇岛供电公司 | 青龙县供电公司 | 肖营子镇供电所 | 肖营子镇 | 沙沟村 | 1303032836 | 电网_沙沟村光伏2号 | 红 | 0 | 0 | 10kV肖营变电站515五指山线
918 | 秦皇岛供电公司 | 青龙县供电公司 | 肖营子镇供电所 | 肖营子镇 | 沙沟村 | 1303032835 | 电网_沙沟村光伏1号 | 红 | 0 | 0 | 10kV肖营变电站515五指山线
919 | 秦皇岛供电公司 | 青龙县供电公司 | 肖营子镇供电所 | 肖营子镇 | 沙沟村 | 1302659650 | 电网_沙沟村1300011606 | 红 | 0 | 0 | 10kV肖营变电站515五指山线
920 | 秦皇岛供电公司 | 青龙县供电公司 | 肖营子镇供电所 | 肖营子镇 | 沙沟村 | 1302659649 | 电网_沙沟外片1300011156 | 红 | 0 | 0 | 10kV肖营变电站515五指山线
921 | 秦皇岛供电公司 | 青龙县供电公司 | 肖营子镇供电所 | 肖营子镇 | 沙沟村 | 1302851907 | 电网_沙沟北片1375722421 | 红 | 0 | 0 | 10kV肖营变电站515五指山线
922 | 秦皇岛供电公司 | 青龙县供电公司 | 凉水河乡供电所 | 凉水河乡 | 沙岭村 | 1302659599 | 电网_沙岭1300008811 | 红 | 0 | 0 | 10kV凉水河变电站521落地线
923 | 秦皇岛供电公司 | 青龙县供电公司 | 马圈子镇供电所 | 马圈子镇 | 沈杖子村 | 1302658194 | 电网_沈杖子村1300034636 | 红 | 0 | 0 | 10kV马圈子变电站517马石线
924 | 秦皇岛供电公司 | 青龙县供电公司 | 马圈子镇供电所 | 马圈子镇 | 沈杖子村 | 1302725311 | 电网_沈丈子杨树底下1300034694 | 红 | 0 | 0 | 10kV马圈子变电站516马沈线
925 | 秦皇岛供电公司 | 青龙县供电公司 | 马圈子镇供电所 | 马圈子镇 | 沈杖子村 | 1302725377 | 沈丈子村王家沟片1300034708 | 红 | 0 | 0 | 10kV马圈子变电站512马群线
926 | 秦皇岛供电公司 | 青龙县供电公司 | 马圈子镇供电所 | 马圈子镇 | 沈杖子村 | 1302739833 | 电网_沈丈子村新店子1300034753 | 红 | 0 | 0 | 10kV马圈子变电站516马沈线
927 | 秦皇岛供电公司 | 青龙县供电公司 | 祖山镇供电所 | 凤凰山乡 | 汤杖子村 | 1302907749 | 电网_汤杖子村袁杖子东沟 | 红 | 0 | 0 | 10kV木头凳变电站513三星口线
928 | 秦皇岛供电公司 | 青龙县供电公司 | 祖山镇供电所 | 凤凰山乡 | 汤杖子村 | 1302660032 | 汤杖子村袁杖子 | 红 | 0 | 0 | 10kV木头凳变电站513三星口线
929 | 秦皇岛供电公司 | 青龙县供电公司 | 祖山镇供电所 | 凤凰山乡 | 汤杖子村 | 1302660039 | 汤杖子村街面 | 红 | 0 | 0 | 10kV木头凳变电站513三星口线
930 | 秦皇岛供电公司 | 青龙县供电公司 | 祖山镇供电所 | 凤凰山乡 | 汤杖子村 | 1302907760 | 电网_汤杖子村苇子沟里 | 红 | 0 | 0 | 10kV木头凳变电站513三星口线
931 | 秦皇岛供电公司 | 青龙县供电公司 | 祖山镇供电所 | 凤凰山乡 | 汤杖子村 | 1302900958 | 电网_汤杖子村苇子沟 | 红 | 0 | 0 | 10kV木头凳变电站513三星口线
932 | 秦皇岛供电公司 | 青龙县供电公司 | 祖山镇供电所 | 祖山镇 | 汤杖子村 | 1302797376 | 电网_汤杖子村老胡家 | 红 | 0 | 0 | 10kV木头凳变电站513三星口线
933 | 秦皇岛供电公司 | 青龙县供电公司 | 祖山镇供电所 | 凤凰山乡 | 汤杖子村 | 1302900957 | 电网_汤杖子村核桃沟里片 | 红 | 0 | 0 | 10kV木头凳变电站513三星口线
934 | 秦皇岛供电公司 | 青龙县供电公司 | 祖山镇供电所 | 凤凰山乡 | 汤杖子村 | 0303679958 | 电网_汤杖子村核桃沟里2号变 | 红 | 0 | 0 | 10kV木头凳变电站513三星口线
935 | 秦皇岛供电公司 | 青龙县供电公司 | 祖山镇供电所 | 凤凰山乡 | 汤杖子村 | 1302900956 | 汤杖子村核桃沟 | 红 | 0 | 0 | 10kV木头凳变电站513三星口线
936 | 秦皇岛供电公司 | 青龙县供电公司 | 祖山镇供电所 | 凤凰山乡 | 汤杖子村 | 0303676250 | 电网_汤杖子村小柳沟 | 红 | 0 | 0 | 10kV木头凳变电站513三星口线
937 | 秦皇岛供电公司 | 青龙县供电公司 | 祖山镇供电所 | 凤凰山乡 | 汤杖子村 | 0303679932 | 电网_汤杖子村大柳沟外 | 红 | 0 | 0 | 10kV木头凳变电站513三星口线
938 | 秦皇岛供电公司 | 青龙县供电公司 | 祖山镇供电所 | 凤凰山乡 | 汤杖子村 | 1302660043 | 电网_汤杖子村大柳沟 | 红 | 0 | 0 | 10kV木头凳变电站513三星口线
939 | 秦皇岛供电公司 | 青龙县供电公司 | 祖山镇供电所 | 凤凰山乡 | 汤杖子村 | 1303234656 | 电网_汤杖子村响水沟 | 红 | 0 | 0 | 10kV木头凳变电站513三星口线
940 | 秦皇岛供电公司 | 青龙县供电公司 | 肖营子镇供电所 | 肖营子镇 | 温泉村 | 1302658664 | 电网_汤杖子村(温泉村东)1300011185 | 红 | 0 | 0 | 10kV肖营变电站513白家店线
941 | 秦皇岛供电公司 | 青龙县供电公司 | 抄表催费班（低压） | 都阳路街道 | 阳光逸城社区 | 0303685815 | 永泰家园箱变1#变压器 | 红 | 0 | 0 | 10kV广茶山变电站512前庄线
942 | 秦皇岛供电公司 | 青龙县供电公司 | 木头凳镇供电所 | 木头凳镇 | 范杖子村 | 1302694557 | 水龙台片台区 | 红 | 0 | 0 | 10kV木头凳变电站515木头凳线
943 | 秦皇岛供电公司 | 青龙县供电公司 | 马圈子镇供电所 | 马圈子镇 | 水胡同村 | 1302874336 | 电网_水胡同西 | 红 | 0 | 0 | 10kV马圈子变电站511马桲线
944 | 秦皇岛供电公司 | 青龙县供电公司 | 马圈子镇供电所 | 马圈子镇 | 水胡同村 | 1302661044 | 水胡同河西1300034779 | 红 | 0 | 0 | 10kV马圈子变电站511马桲线
945 | 秦皇岛供电公司 | 青龙县供电公司 | 马圈子镇供电所 | 马圈子镇 | 水胡同村 | 1302661041 | 水胡同村东片1304689016 | 红 | 0 | 20 | 10kV马圈子变电站511马桲线
946 | 秦皇岛供电公司 | 青龙县供电公司 | 凉水河乡供电所 | 凉水河乡 | 小马坪村 | 1302762578 | 电网_水胡同变压器1300008736 | 红 | 0 | 0 | 10kV凉水河变电站512清河沿线
947 | 秦皇岛供电公司 | 青龙县供电公司 | 马圈子镇供电所 | 马圈子镇 | 水胡同村 | 1302694649 | 水胡同1300034740 | 红 | 0 | 0 | 10kV马圈子变电站511马桲线
948 | 秦皇岛供电公司 | 青龙县供电公司 | 青龙镇供电所 | 青龙镇 | 无 | 1302851865 | 电网_水泥厂 | 红 | 0 | 0 | 10kV青龙变电站511大营子线
949 | 秦皇岛供电公司 | 青龙县供电公司 | 抄表催费班（低压） | 青龙镇 | 三叉榆树 | 1302661048 | 电网_水泉沟外5组 | 红 | 0 | 0 | 10kV城关变电站（青龙）516水胡同线
950 | 秦皇岛供电公司 | 青龙县供电公司 | 抄表催费班（低压） | 青龙镇 | 三叉榆树 | 1302661047 | 水泉沟6组 | 红 | 0 | 0 | 10kV城关变电站（青龙）516水胡同线
951 | 秦皇岛供电公司 | 青龙县供电公司 | 抄表催费班（低压） | 青龙镇 | 三杈榆树 | 0303542491 | 水泉沟6组2号变 | 红 | 0 | 0 | 10kV城关变电站（青龙）516水胡同线
952 | 秦皇岛供电公司 | 青龙县供电公司 | 马圈子镇供电所 | 土门子镇 | 水泉村 | 1302874287 | 电网_水泉歪脖沟 | 红 | 0 | 0 | 10kV土门子变电站521龟石岭线
953 | 秦皇岛供电公司 | 青龙县供电公司 | 马圈子镇供电所 | 土门子镇 | 水泉村 | 1302748142 | 水泉村西山咀片光1300036935 | 红 | 0 | 0 | 10kV土门子变电站521龟石岭线
954 | 秦皇岛供电公司 | 青龙县供电公司 | 马圈子镇供电所 | 土门子镇 | 水泉村 | 0303605591 | 电网_水泉村新增 | 红 | 0 | 0 | 10kV土门子变电站521龟石岭线
955 | 秦皇岛供电公司 | 青龙县供电公司 | 马圈子镇供电所 | 土门子镇 | 水泉村 | 1302658221 | 水泉村放牛沟庄1300036906 | 红 | 0 | 0 | 10kV土门子变电站521龟石岭线
956 | 秦皇岛供电公司 | 青龙县供电公司 | 马圈子镇供电所 | 土门子镇 | 水泉村 | 1303093918 | 水泉村北片 | 红 | 0 | 0 | 10kV土门子变电站521龟石岭线
957 | 秦皇岛供电公司 | 青龙县供电公司 | 马圈子镇供电所 | 土门子镇 | 水泉村 | 1302748145 | 水泉村光1300035150 | 红 | 0 | 0 | 10kV土门子变电站521龟石岭线
958 | 秦皇岛供电公司 | 青龙县供电公司 | 马圈子镇供电所 | 土门子镇 | 水泉村 | 1610232305130437 | 水泉村东沟2号 | 红 | 0 | 0 | 10kV土门子变电站521龟石岭线
959 | 秦皇岛供电公司 | 青龙县供电公司 | 马圈子镇供电所 | 土门子镇 | 水泉村 | 0303679670 | 水泉村3号 | 红 | 0 | 0 | 10kV土门子变电站521龟石岭线
960 | 秦皇岛供电公司 | 青龙县供电公司 | 马圈子镇供电所 | 土门子镇 | 水泉村 | 1302625379 | 电网_水泉村2号1370076406 | 红 | 0 | 0 | 10kV土门子变电站521龟石岭线
961 | 秦皇岛供电公司 | 青龙县供电公司 | 凉水河乡供电所 | 三拨子乡 | 六珠坪村 | 1303088389 | 电网_水泉小学柱上变压器 | 红 | 0 | 0 | 10kV凉水河变电站511三拨子线
962 | 秦皇岛供电公司 | 青龙县供电公司 | 马圈子镇供电所 | 土门子镇 | 水泉村 | 1302758722 | 水泉东沟1303080175 | 红 | 0 | 0 | 10kV土门子变电站521龟石岭线
963 | 秦皇岛供电公司 | 青龙县供电公司 | 抄表催费班（低压） | 青龙镇 | 大杖子村 | 1302721473 | 电网_水利局门前公变 | 红 | 0 | 0 | 10kV河南变电站522城二线
964 | 秦皇岛供电公司 | 青龙县供电公司 | 抄表催费班（低压） | 青龙镇 | 三叉榆树 | 1302915441 | 电网_气象局箱变1#变压器配电变压器 | 红 | 0 | 0 | 10kV青龙变电站523燕山东路线
965 | 秦皇岛供电公司 | 青龙县供电公司 | 茨榆山镇供电所 | 隔河头镇 | 北山根村 | 1302860821 | 段麻峪南沟 | 红 | 0 | 0 | 10kV隔河头变电站521北山根线
966 | 秦皇岛供电公司 | 青龙县供电公司 | 祖山镇供电所 | 凤凰山乡 | 歪顶沟村 | 1302900837 | 电网_歪顶沟村大西沟 | 红 | 0 | 0 | 10kV龙王庙变电站522安子岭线
967 | 秦皇岛供电公司 | 青龙县供电公司 | 祖山镇供电所 | 凤凰山乡 | 歪顶沟村 | 1302900836 | 电网_歪顶沟村大东沟 | 红 | 0 | 0 | 10kV龙王庙变电站522安子岭线
968 | 秦皇岛供电公司 | 青龙县供电公司 | 祖山镇供电所 | 凤凰山乡 | 歪顶沟村 | 1303415661 | 电网_歪顶沟村北沟 | 红 | 0 | 0 | 10kV龙王庙变电站522安子岭线
969 | 秦皇岛供电公司 | 青龙县供电公司 | 祖山镇供电所 | 凤凰山乡 | 歪顶沟村 | 1302728401 | 电网_歪顶沟村东沟 | 红 | 0 | 0 | 10kV龙王庙变电站522安子岭线
970 | 秦皇岛供电公司 | 青龙县供电公司 | 祖山镇供电所 | 凤凰山乡 | 歪顶沟村 | 1302728400 | 电网_歪顶沟村 | 红 | 0 | 0 | 10kV龙王庙变电站522安子岭线
971 | 秦皇岛供电公司 | 青龙县供电公司 | 八道河镇供电所 | 八道河镇 | 边丈子村 | 0303629293 | 正沟林场片 | 红 | 0 | 0 | 10kV八道河变电站512娄丈子线
972 | 秦皇岛供电公司 | 青龙县供电公司 | 木头凳镇供电所 | 干沟乡 | 南胡哈村 | 0303536793 | 横石岩西台区 | 红 | 0 | 0 | 10kV木头凳变电站517干沟线
973 | 秦皇岛供电公司 | 青龙县供电公司 | 凉水河乡供电所 | 凉水河乡 | 清河沿村 | 1302732902 | 电网_横山沟变压器1300008749 | 红 | 0 | 0 | 10kV凉水河变电站512清河沿线
974 | 秦皇岛供电公司 | 青龙县供电公司 | 祖山镇供电所 | 安子岭乡 | 樊杖子村 | 1303391557 | 樊杖子村石胡沟 | 红 | 0 | 0 | 10kV安子岭变电站521干树沟线
975 | 秦皇岛供电公司 | 青龙县供电公司 | 祖山镇供电所 | 安子岭乡 | 樊杖子村 | 1302728402 | 樊杖子村梁头 | 红 | 0 | 0 | 10kV安子岭变电站521干树沟线
976 | 秦皇岛供电公司 | 青龙县供电公司 | 祖山镇供电所 | 安子岭乡 | 樊杖子村 | 1302728403 | 电网_樊杖子村李家店 | 红 | 0 | 0 | 10kV安子岭变电站521干树沟线
977 | 秦皇岛供电公司 | 青龙县供电公司 | 祖山镇供电所 | 安子岭乡 | 樊杖子村 | 1302659192 | 樊杖子村四道河片 | 红 | 0 | 0 | 10kV安子岭变电站521干树沟线
978 | 秦皇岛供电公司 | 青龙县供电公司 | 祖山镇供电所 | 安子岭乡 | 樊杖子村 | 0303679860 | 樊杖子村四道河片2号变 | 红 | 0 | 0 | 10kV安子岭变电站521干树沟线
979 | 秦皇岛供电公司 | 青龙县供电公司 | 祖山镇供电所 | 安子岭乡 | 樊杖子村 | 0303537371 | 电网_樊杖子村四组 | 红 | 0 | 0 | 10kV安子岭变电站521干树沟线
980 | 秦皇岛供电公司 | 青龙县供电公司 | 茨榆山镇供电所 | 隔河头镇 | 樊家店村 | 1303233304 | 电网_樊家店里片 | 红 | 0 | 0 | 10kV隔河头变电站512界岭线
981 | 秦皇岛供电公司 | 青龙县供电公司 | 茨榆山镇供电所 | 隔河头镇 | 樊家店村 | 1303078189 | 电网_樊家店小学变压器 | 红 | 0 | 0 | 10kV隔河头变电站512界岭线
982 | 秦皇岛供电公司 | 青龙县供电公司 | 茨榆山镇供电所 | 隔河头镇 | 樊家店村 | 1302860824 | 电网_樊家店外片 | 红 | 0 | 0 | 10kV隔河头变电站512界岭线
983 | 秦皇岛供电公司 | 青龙县供电公司 | 茨榆山镇供电所 | 隔河头镇 | 樊家店村 | 1608242205020029 | 樊家店光2#变压器 | 红 | 0 | 0 | 10kV隔河头变电站512界岭线
984 | 秦皇岛供电公司 | 青龙县供电公司 | 凉水河乡供电所 | 凉水河乡 | 凉水河村 | 1606241305005749 | 榨子湾里片 | 红 | 0 | 0 | 10kV凉水河变电站522北马道线
985 | 秦皇岛供电公司 | 青龙县供电公司 | 凉水河乡供电所 | 草碾乡 | 下草碾村 | 1302732909 | 电网_榨子湾台区1300008983 | 红 | 0 | 0 | 10kV凉水河变电站522北马道线
986 | 秦皇岛供电公司 | 青龙县供电公司 | 马圈子镇供电所 | 大石岭乡 | 榆树沟村 | 1302725381 | 榆树沟门1300037260 | 红 | 0 | 0 | 10kV土门子变电站513大石岭线
987 | 秦皇岛供电公司 | 青龙县供电公司 | 马圈子镇供电所 | 大石岭乡 | 榆树沟村 | 1302798867 | 电网_榆树沟里片1300037130 | 红 | 0 | 0 | 10kV土门子变电站513大石岭线
988 | 秦皇岛供电公司 | 青龙县供电公司 | 马圈子镇供电所 | 土门子乡 | 榆树沟村 | 1611240105016807 | 榆树沟村3号 | 红 | 0 | 0 | 10kV土门子变电站513大石岭线
989 | 秦皇岛供电公司 | 青龙县供电公司 | 马圈子镇供电所 | 大石岭乡 | 榆树沟村 | 1302932413 | 电网_榆树沟村2号 | 红 | 0 | 0 | 10kV土门子变电站513大石岭线
990 | 秦皇岛供电公司 | 青龙县供电公司 | 马圈子镇供电所 | 大石岭乡 | 榆树沟村 | 1302725379 | 榆树沟南沟1355239350 | 红 | 0 | 0 | 10kV土门子变电站513大石岭线
991 | 秦皇岛供电公司 | 青龙县供电公司 | 马圈子镇供电所 | 大石岭乡 | 榆树沟村 | 1302725380 | 电网_榆树沟光1300037101 | 红 | 0 | 0 | 10kV土门子变电站513大石岭线
992 | 秦皇岛供电公司 | 青龙县供电公司 | 肖营子镇供电所 | 肖营子镇 | 王营子 | 1302658687 | 电网_榆树沟1300011648 | 红 | 0 | 0 | 10kV肖营变电站514王子店线
993 | 秦皇岛供电公司 | 青龙县供电公司 | 祖山镇供电所 | 安子岭乡 | 榆树林子村 | 1303234661 | 电网_榆树林子村熊沟口子 | 红 | 0 | 0 | 10kV安子岭变电站521干树沟线
994 | 秦皇岛供电公司 | 青龙县供电公司 | 祖山镇供电所 | 安子岭乡 | 榆树林子村 | 0303603757 | 电网_榆树林子村四组 | 红 | 0 | 0 | 10kV安子岭变电站521干树沟线
995 | 秦皇岛供电公司 | 青龙县供电公司 | 祖山镇供电所 | 安子岭乡 | 榆树林子村 | 1302728390 | 榆树林子村五组 | 红 | 0 | 50 | 10kV安子岭变电站521干树沟线
996 | 秦皇岛供电公司 | 青龙县供电公司 | 祖山镇供电所 | 安子岭乡 | 榆树林子村 | 1302728387 | 电网_榆树林子村三组 | 红 | 0 | 0 | 10kV安子岭变电站521干树沟线
997 | 秦皇岛供电公司 | 青龙县供电公司 | 祖山镇供电所 | 安子岭乡 | 榆树林子村 | 0303593293 | 榆树林子村一组 | 红 | 0 | 0 | 10kV安子岭变电站521干树沟线
998 | 秦皇岛供电公司 | 青龙县供电公司 | 祖山镇供电所 | 安子岭乡 | 榆树林子村 | 1302728391 | 电网_榆树林子村 | 红 | 0 | 0 | 10kV安子岭变电站521干树沟线
999 | 秦皇岛供电公司 | 青龙县供电公司 | 祖山镇供电所 | 凤凰山乡 | 楚王庄村 | 1302900839 | 电网_楚王庄村楚王庄沟里 | 红 | 0 | 0 | 10kV龙王庙变电站522安子岭线
1000 | 秦皇岛供电公司 | 青龙县供电公司 | 祖山镇供电所 | 凤凰山乡 | 楚王庄村 | 1303234749 | 楚王庄村小区 | 红 | 0 | 0 | 10kV龙王庙变电站522安子岭线
1001 | 秦皇岛供电公司 | 青龙县供电公司 | 祖山镇供电所 | 凤凰山乡 | 楚王庄村 | 1302728385 | 电网_楚王庄村 | 红 | 0 | 0 | 10kV龙王庙变电站522安子岭线
1002 | 秦皇岛供电公司 | 青龙县供电公司 | 抄表催费班（低压） | 青龙镇 | 三叉榆树 | 1302900885 | 电网_森源4#1#变压器 | 红 | 0 | 0 | 10kV青龙变电站523燕山东路线
1003 | 秦皇岛供电公司 | 青龙县供电公司 | 抄表催费班（低压） | 青龙镇 | 三叉榆树 | 1302900884 | 电网_森源3#1#变压器 | 红 | 0 | 0 | 10kV青龙变电站523燕山东路线
1004 | 秦皇岛供电公司 | 青龙县供电公司 | 抄表催费班（低压） | 青龙镇 | 三叉榆树 | 1302900883 | 电网_森源2#1#变压器 | 红 | 0 | 0 | 10kV青龙变电站523燕山东路线
1005 | 秦皇岛供电公司 | 青龙县供电公司 | 抄表催费班（低压） | 青龙镇 | 三叉榆树 | 1302900882 | 电网_森源1#1#变压器 | 红 | 0 | 0 | 10kV青龙变电站523燕山东路线
1006 | 秦皇岛供电公司 | 青龙县供电公司 | 肖营子镇供电所 | 七道河乡 | 后水河村 | 1303059411 | 电网_棒石沟村西片 | 红 | 0 | 0 | 10kV肖营变电站511七道河线
1007 | 秦皇岛供电公司 | 青龙县供电公司 | 肖营子镇供电所 | 七道河乡 | 后水河村 | 1302658633 | 电网_棒石沟光总1300003786 | 红 | 0 | 0 | 10kV肖营变电站511七道河线
1008 | 秦皇岛供电公司 | 青龙县供电公司 | 抄表催费班（低压） | 青龙镇 | 大杖子村 | 1302660496 | 检察院门前公变 | 红 | 0 | 0 | 10kV河南变电站522城二线
1009 | 秦皇岛供电公司 | 青龙县供电公司 | 马圈子镇供电所 | 马圈子镇 | 拉拉岭村 | 1302725378 | 电网_梨树沟片1304835507 | 红 | 0 | 0 | 10kV马圈子变电站512马群线
1010 | 秦皇岛供电公司 | 青龙县供电公司 | 凉水河乡供电所 | 凉水河乡 | 桲罗台子村 | 0303670197 | 电网_桲罗台子村西片 | 红 | 0 | 0 | 10kV凉水河变电站512清河沿线
1011 | 秦皇岛供电公司 | 青龙县供电公司 | 凉水河乡供电所 | 凉水河乡 | 桲罗台子村 | 0303092782 | 电网_桲罗台子新1300008925 | 红 | 0 | 0 | 10kV凉水河变电站512清河沿线
1012 | 秦皇岛供电公司 | 青龙县供电公司 | 马圈子镇供电所 | 马圈子镇 | 桲椤滩村 | 1302658714 | 桲椤滩台区1300034883 | 红 | 0 | 0 | 10kV马圈子变电站511马桲线
1013 | 秦皇岛供电公司 | 青龙县供电公司 | 马圈子镇供电所 | 马圈子镇 | 桲椤滩村 | 1302658715 | 桲椤滩东庄台区1364119432 | 红 | 0 | 0 | 10kV马圈子变电站511马桲线
1014 | 秦皇岛供电公司 | 青龙县供电公司 | 马圈子镇供电所 | 马圈子镇 | 桲椤滩村 | 1612240505019146 | 桲椤滩4号 | 红 | 0 | 0 | 10kV马圈子变电站511马桲线
1015 | 秦皇岛供电公司 | 青龙县供电公司 | 马圈子镇供电所 | 马圈子镇 | 桲椤滩村 | 1302989398 | 桲椤滩3号 | 红 | 0 | 0 | 10kV马圈子变电站511马桲线
1016 | 秦皇岛供电公司 | 青龙县供电公司 | 马圈子镇供电所 | 土门子镇 | 桲杖子村 | 1612242105000099 | 桲杖子村3号 | 红 | 0 | 0 | 10kV土门子变电站515桲杖子线
1017 | 秦皇岛供电公司 | 青龙县供电公司 | 马圈子镇供电所 | 土门子镇 | 桲杖子村 | 1302874283 | 电网_桲丈子2号 | 红 | 0 | 0 | 10kV土门子变电站515桲杖子线
1018 | 秦皇岛供电公司 | 青龙县供电公司 | 双山子镇供电所 | 大巫岚镇 | 核桃沟村 | 0303604266 | 电网_核桃沟杨杖子2号配变 | 红 | 0 | 0 | 10kV双山子变电站512大巫岚线
1019 | 秦皇岛供电公司 | 青龙县供电公司 | 双山子镇供电所 | 大巫岚镇 | 核桃沟村 | 1303090603 | 电网_核桃沟小学 | 红 | 0 | 0 | 10kV双山子变电站512大巫岚线
1020 | 秦皇岛供电公司 | 青龙县供电公司 | 马圈子镇供电所 | 土门子镇 | 硃石岭村 | 1302658215 | 电网_株石岭椅子圈1300035121 | 红 | 0 | 0 | 10kV土门子变电站521龟石岭线
1021 | 秦皇岛供电公司 | 青龙县供电公司 | 马圈子镇供电所 | 土门子镇 | 硃石岭村 | 1302758723 | 电网_株石岭大南山1300035134 | 红 | 0 | 0 | 10kV土门子变电站521龟石岭线
1022 | 秦皇岛供电公司 | 青龙县供电公司 | 马圈子镇供电所 | 土门子镇 | 硃石岭村 | 1302658219 | 株石岭东1359932426 | 红 | 0 | 0 | 10kV土门子变电站521龟石岭线
1023 | 秦皇岛供电公司 | 青龙县供电公司 | 马圈子镇供电所 | 土门子镇 | 青山口村 | 0303664317 | 栅栏杖子3号 | 红 | 0 | 0 | 10kV土门子变电站521龟石岭线
1024 | 秦皇岛供电公司 | 青龙县供电公司 | 马圈子镇供电所 | 土门子镇 | 青山口 | 0303540497 | 电网_栅栏杖子2号 | 红 | 0 | 80 | 10kV土门子变电站521龟石岭线
1025 | 秦皇岛供电公司 | 青龙县供电公司 | 凉水河乡供电所 | 凉水河乡 | 柳资峪村 | 0303671895 | 柳资峪大庄东片 | 红 | 0 | 0 | 10kV凉水河变电站522北马道线
1026 | 秦皇岛供电公司 | 青龙县供电公司 | 凉水河乡供电所 | 凉水河乡 | 柳资峪村 | 1302661092 | 电网_柳资峪大庄1300008909 | 红 | 0 | 0 | 10kV凉水河变电站522北马道线
1027 | 秦皇岛供电公司 | 青龙县供电公司 | 凉水河乡供电所 | 凉水河乡 | 柳资峪村 | 1603242505140759 | 柳资峪北沟里片 | 红 | 0 | 0 | 10kV凉水河变电站522北马道线
1028 | 秦皇岛供电公司 | 青龙县供电公司 | 凉水河乡供电所 | 凉水河乡 | 柳资峪村 | 1303233355 | 电网_柳资峪北沟外片 | 红 | 0 | 0 | 10kV凉水河变电站522北马道线
1029 | 秦皇岛供电公司 | 青龙县供电公司 | 凉水河乡供电所 | 凉水河乡 | 柳资峪村 | 1302732917 | 柳资峪北沟1300008895 | 红 | 0 | 0 | 10kV凉水河变电站522北马道线
1030 | 秦皇岛供电公司 | 青龙县供电公司 | 凉水河乡供电所 | 凉水河乡 | 柳资峪村 | 1303233350 | 电网_柳资峪东沟里片 | 红 | 0 | 0 | 10kV凉水河变电站522北马道线
1031 | 秦皇岛供电公司 | 青龙县供电公司 | 凉水河乡供电所 | 凉水河乡 | 柳资峪村 | 0303540073 | 电网_柳资峪东沟外片柱上变压器 | 红 | 0 | 0 | 10kV凉水河变电站522北马道线
1032 | 秦皇岛供电公司 | 青龙县供电公司 | 凉水河乡供电所 | 凉水河乡 | 柳资峪村 | 1302732916 | 电网_柳资峪东沟1300008794 | 红 | 0 | 0 | 10kV凉水河变电站522北马道线
1033 | 秦皇岛供电公司 | 青龙县供电公司 | 凉水河乡供电所 | 凉水河乡 | 柳资峪村 | 1606241405034040 | 柳资峪下庄外片 | 红 | 0 | 0 | 10kV凉水河变电站522北马道线
1034 | 秦皇岛供电公司 | 青龙县供电公司 | 凉水河乡供电所 | 凉水河乡 | 柳资峪村 | 1302694654 | 电网_柳资峪下庄1300008954 | 红 | 0 | 0 | 10kV凉水河变电站522北马道线
1035 | 秦皇岛供电公司 | 青龙县供电公司 | 肖营子镇供电所 | 肖营子镇 | 柳树行 | 1302851908 | 电网_柳树行南片1375537450 | 红 | 0 | 0 | 10kV肖营变电站513白家店线
1036 | 秦皇岛供电公司 | 青龙县供电公司 | 肖营子镇供电所 | 肖营子镇 | 柳树行村 | 0303674488 | 电网_柳树行北片 | 红 | 0 | 0 | 10kV肖营变电站513白家店线
1037 | 秦皇岛供电公司 | 青龙县供电公司 | 肖营子镇供电所 | 肖营子镇 | 柳树行 | 1302658661 | 电网_柳树行1300011198 | 红 | 0 | 0 | 10kV肖营变电站513白家店线
1038 | 秦皇岛供电公司 | 青龙县供电公司 | 马圈子镇供电所 | 大石岭乡 | 柳树漫村 | 1302658728 | 电网_柳树漫村1300037084 | 红 | 0 | 0 | 10kV土门子变电站513大石岭线
1039 | 秦皇岛供电公司 | 青龙县供电公司 | 马圈子镇供电所 | 大石岭乡 | 柳树漫村 | 1303111661 | 柳树漫新增 | 红 | 0 | 0 | 10kV土门子变电站513大石岭线
1040 | 秦皇岛供电公司 | 青龙县供电公司 | 马圈子镇供电所 | 大石岭乡 | 柳树漫村 | 1302658727 | 电网_柳树漫刘庄1300037127 | 红 | 0 | 0 | 10kV土门子变电站513大石岭线
1041 | 秦皇岛供电公司 | 青龙县供电公司 | 马圈子镇供电所 | 大石岭乡 | 柳树漫村 | 1303234612 | 柳树漫2号 | 红 | 0 | 0 | 10kV土门子变电站513大石岭线
1042 | 秦皇岛供电公司 | 青龙县供电公司 | 马圈子镇供电所 | 土门子镇 | 架子山村 | 1303234584 | 电网_架子山新增 | 红 | 0 | 0 | 10kV土门子变电站513大石岭线
1043 | 秦皇岛供电公司 | 青龙县供电公司 | 马圈子镇供电所 | 土门子镇 | 架子山村 | 1302725396 | 电网_架子山1300035062 | 红 | 0 | 150 | 10kV土门子变电站513大石岭线
1044 | 秦皇岛供电公司 | 青龙县供电公司 | 抄表催费班（低压） | 青龙镇 | 大杖子村 | 1302719634 | 林业局前公变 | 红 | 0 | 0 | 10kV青龙变电站523燕山东路线
1045 | 秦皇岛供电公司 | 青龙县供电公司 | 木头凳镇供电所 | 木头凳镇 | 付杖子村 | 1302661035 | 板石沟里台区 | 红 | 0 | 0 | 10kV木头凳变电站517干沟线
1046 | 秦皇岛供电公司 | 青龙县供电公司 | 木头凳镇供电所 | 木头凳镇 | 付杖子村 | 1302661034 | 板石沟台区 | 红 | 0 | 0 | 10kV木头凳变电站517干沟线
1047 | 秦皇岛供电公司 | 青龙县供电公司 | 祖山镇供电所 | 凤凰山乡 | 松木集村 | 1303595692 | 电网_松木集老虎沟二号变 | 红 | 0 | 0 | 10kV木头凳变电站513三星口线
1048 | 秦皇岛供电公司 | 青龙县供电公司 | 祖山镇供电所 | 凤凰山乡 | 松木集村 | 1302907751 | 电网_松木集村东沟片 | 红 | 0 | 0 | 10kV木头凳变电站513三星口线
1049 | 秦皇岛供电公司 | 青龙县供电公司 | 祖山镇供电所 | 凤凰山乡 | 松木集村 | 1302660020 | 电网_松木集村 | 红 | 0 | 0 | 10kV木头凳变电站513三星口线
1050 | 秦皇岛供电公司 | 青龙县供电公司 | 祖山镇供电所 | 祖山镇 | 牛心山村 | 1302874697 | 杨麻沟 | 红 | 0 | 0 | 10kV龙王庙变电站511三间房线
1051 | 秦皇岛供电公司 | 青龙县供电公司 | 凉水河乡供电所 | 凉水河乡 | 沙岭村 | 1303232080 | 电网_杨湾子 | 红 | 0 | 0 | 10kV凉水河变电站521落地线
1052 | 秦皇岛供电公司 | 青龙县供电公司 | 木头凳镇供电所 | 木头凳镇 | 杨树窝铺村 | 1303232193 | 杨树窝铺村西山变压器18机井通电台区 | 红 | 0 | 0 | 10kV木头凳变电站515木头凳线
1053 | 秦皇岛供电公司 | 青龙县供电公司 | 木头凳镇供电所 | 木头凳镇 | 杨树窝铺村 | 1302728354 | 杨树窝铺村台区 | 红 | 0 | 0 | 10kV木头凳变电站515木头凳线
1054 | 秦皇岛供电公司 | 青龙县供电公司 | 木头凳镇供电所 | 木头凳镇 | 杨树窝铺村 | 0303679661 | 电网_杨树窝铺村十八垄沟台区 | 红 | 0 | 0 | 10kV木头凳变电站515木头凳线
1055 | 秦皇岛供电公司 | 青龙县供电公司 | 木头凳镇供电所 | 木头凳镇 | 杨树窝铺村 | 1303232194 | 电网_杨树窝铺村东山变压器18机井通电台区 | 红 | 0 | 0 | 10kV木头凳变电站515木头凳线
1056 | 秦皇岛供电公司 | 青龙县供电公司 | 木头凳镇供电所 | 木头凳镇 | 杨树窝铺村 | 1302728355 | 杨树窝铺东片台区 | 红 | 0 | 0 | 10kV木头凳变电站515木头凳线
1057 | 秦皇岛供电公司 | 青龙县供电公司 | 祖山镇供电所 | 祖山镇 | 柏树村 | 1302874311 | 杨树湾子 | 红 | 0 | 0 | 10kV龙王庙变电站511三间房线
1058 | 秦皇岛供电公司 | 青龙县供电公司 | 马圈子镇供电所 | 马圈子镇 | 兴隆沟村 | 1303234596 | 电网_杨树沟门 | 红 | 0 | 0 | 10kV马圈子变电站512马群线
1059 | 秦皇岛供电公司 | 青龙县供电公司 | 茨榆山镇供电所 | 茨榆山乡 | 磨盘山村 | 1302860850 | 电网_杨树沟变压器 | 红 | 0 | 0 | 10kV北山根变电站523白城子线
1060 | 秦皇岛供电公司 | 青龙县供电公司 | 青龙镇供电所 | 青龙镇 | 广茶山村 | 1302851862 | 杨树林子东片变压器 | 红 | 0 | 0 | 10kV广茶山变电站521卧龙池线
1061 | 秦皇岛供电公司 | 青龙县供电公司 | 肖营子镇供电所 | 草碾乡 | 杨树底下村 | 1303032818 | 电网_杨树底下村光伏2号 | 红 | 0 | 0 | 10kV西双山变电站511草碾线
1062 | 秦皇岛供电公司 | 青龙县供电公司 | 肖营子镇供电所 | 草碾乡 | 杨树底下村 | 1303032817 | 电网_杨树底下村光伏1号 | 红 | 0 | 0 | 10kV西双山变电站511草碾线
1063 | 秦皇岛供电公司 | 青龙县供电公司 | 木头凳镇供电所 | 干沟乡 | 庞杖子村 | 1302661010 | 杨树底下台区 | 红 | 0 | 0 | 10kV木头凳变电站517干沟线
1064 | 秦皇岛供电公司 | 青龙县供电公司 | 马圈子镇供电所 | 马圈子镇 | 沈丈子村 | 0303544811 | 电网_杨树底下南片 | 红 | 0 | 0 | 10kV马圈子变电站516马沈线
1065 | 秦皇岛供电公司 | 青龙县供电公司 | 木头凳镇供电所 | 干沟乡 | 庞杖子村 | 1302845996 | 杨树底下冰沟台区 | 红 | 0 | 0 | 10kV木头凳变电站517干沟线
1066 | 秦皇岛供电公司 | 青龙县供电公司 | 八道河镇供电所 | 八道河镇 | 二道沟村 | 1302719780 | 杨树底下光1300003920 | 红 | 0 | 0 | 10kV王厂变电站516大转线
1067 | 秦皇岛供电公司 | 青龙县供电公司 | 肖营子镇供电所 | 草碾乡 | 杨树底下村 | 1302758779 | 电网_杨树底下1300013862 | 红 | 0 | 36 | 10kV西双山变电站511草碾线
1068 | 秦皇岛供电公司 | 青龙县供电公司 | 肖营子镇供电所 | 草碾乡 | 杨树底下村 | 1302658261 | 杨树下村白滩片1339783350 | 红 | 0 | 0 | 10kV西双山变电站511草碾线
1069 | 秦皇岛供电公司 | 青龙县供电公司 | 肖营子镇供电所 | 草碾乡 | 杨树下村 | 1612231105158252 | 杨树下村4# | 红 | 0 | 0 | 10kV西双山变电站511草碾线
1070 | 秦皇岛供电公司 | 青龙县供电公司 | 肖营子镇供电所 | 草碾乡 | 杨树底下村 | 1302989385 | 电网_杨树下北1302985985 | 红 | 0 | 0 | 10kV西双山变电站511草碾线
1071 | 秦皇岛供电公司 | 青龙县供电公司 | 马圈子镇供电所 | 土门子镇 | 杨杖子村 | 1302658736 | 杨杖子村里片1300035004 | 红 | 0 | 0 | 10kV土门子变电站515桲杖子线
1072 | 秦皇岛供电公司 | 青龙县供电公司 | 马圈子镇供电所 | 马圈子镇 | 杨杖子村 | 1302820314 | 电网_杨杖子村河西1305617782 | 红 | 0 | 0 | 10kV马圈子变电站515马张线
1073 | 秦皇岛供电公司 | 青龙县供电公司 | 马圈子镇供电所 | 马圈子镇 | 杨杖子村 | 1302739867 | 电网_杨杖子村北1369066397 | 红 | 0 | 0 | 10kV马圈子变电站515马张线
1074 | 秦皇岛供电公司 | 青龙县供电公司 | 肖营子镇供电所 | 肖营子镇 | 王子店村 | 1302851906 | 电网_杨杖子后沟1375686439 | 红 | 0 | 0 | 10kV肖营变电站515五指山线
1075 | 秦皇岛供电公司 | 青龙县供电公司 | 马圈子镇供电所 | 马圈子镇 | 杨杖子村 | 1303107868 | 电网_杨杖子南片 | 红 | 0 | 0 | 10kV马圈子变电站515马张线
1076 | 秦皇岛供电公司 | 青龙县供电公司 | 马圈子镇供电所 | 马圈子镇 | 杨杖子村 | 1303107869 | 电网_杨杖子东 | 红 | 0 | 0 | 10kV马圈子变电站515马张线
1077 | 秦皇岛供电公司 | 青龙县供电公司 | 马圈子镇供电所 | 土门子镇 | 杨安堡村 | 1612232105102831 | 杨安堡村道沿子2号 | 红 | 0 | 0 | 10kV土门子变电站515桲杖子线
1078 | 秦皇岛供电公司 | 青龙县供电公司 | 马圈子镇供电所 | 土门子镇 | 杨安堡村 | 1612232105116917 | 杨安堡村怀抱沟 | 红 | 0 | 0 | 10kV土门子变电站515桲杖子线
1079 | 秦皇岛供电公司 | 青龙县供电公司 | 茨榆山镇供电所 | 茨榆山乡 | 杨台子村 | 0303676621 | 电网_杨台子村黄崖子片变压器 | 红 | 0 | 0 | 10kV北山根变电站521厂房子线
1080 | 秦皇岛供电公司 | 青龙县供电公司 | 茨榆山镇供电所 | 茨榆山乡 | 杨台子村 | 0303673098 | 电网_杨台子村四组变压器 | 红 | 0 | 0 | 10kV北山根变电站521厂房子线
1081 | 秦皇岛供电公司 | 青龙县供电公司 | 马圈子镇供电所 | 土门子镇 | 杨杖子村 | 1303093922 | 电网_杨丈子道沿子光表1300034939 | 红 | 0 | 0 | 10kV土门子变电站515桲杖子线
1082 | 秦皇岛供电公司 | 青龙县供电公司 | 马圈子镇供电所 | 马圈子镇 | 杨杖子村 | 1302658748 | 电网_杨丈子光总1300034577 | 红 | 0 | 0 | 10kV马圈子变电站515马张线
1083 | 秦皇岛供电公司 | 青龙县供电公司 | 八道河镇供电所 | 娄杖子镇 | 杜杖子村 | 1302860843 | 电网_杜杖子西何杖子 | 红 | 0 | 0 | 10kV娄杖子变电站514杜丈子线
1084 | 秦皇岛供电公司 | 青龙县供电公司 | 八道河镇供电所 | 娄杖子镇 | 杜杖子村 | 1303005389 | 电网_杜杖子村东片变压器 | 红 | 0 | 0 | 10kV娄杖子变电站514杜丈子线
1085 | 秦皇岛供电公司 | 青龙县供电公司 | 八道河镇供电所 | 娄杖子镇 | 杜丈子村 | 0303606996 | 电网_杜丈子村北沟里 | 红 | 0 | 0 | 10kV娄杖子变电站514杜丈子线
1086 | 秦皇岛供电公司 | 青龙县供电公司 | 八道河镇供电所 | 娄杖子镇 | 杜杖子村 | 1302660615 | 电网_杜丈子村光1300009146 | 红 | 0 | 0 | 10kV娄杖子变电站514杜丈子线
1087 | 秦皇岛供电公司 | 青龙县供电公司 | 八道河镇供电所 | 娄杖子镇 | 杜杖子村 | 1601240305016409 | 杜丈子北片 | 红 | 0 | 0 | 10kV娄杖子变电站514杜丈子线
1088 | 秦皇岛供电公司 | 青龙县供电公司 | 八道河镇供电所 | 娄杖子镇 | 杜杖子村 | 1302722808 | 电网_杜丈子(西)光1300010993 | 红 | 0 | 0 | 10kV娄杖子变电站514杜丈子线
1089 | 秦皇岛供电公司 | 青龙县供电公司 | 凉水河乡供电所 | 凉水河乡 | 杏树坨村 | 1303135667 | 电网_杏树坨村大井变压器 | 红 | 0 | 0 | 10kV凉水河变电站512清河沿线
1090 | 秦皇岛供电公司 | 青龙县供电公司 | 凉水河乡供电所 | 凉水河乡 | 杏树坨村 | 1302798820 | 杏树坨变压器1300008765 | 红 | 0 | 0 | 10kV凉水河变电站512清河沿线
1091 | 秦皇岛供电公司 | 青龙县供电公司 | 双山子镇供电所 | 大巫岚镇 | 李杖子村 | 0303670208 | 电网_李杖子二道沟1#配变 | 红 | 0 | 0 | 10kV双山子变电站520大于杖子线
1092 | 秦皇岛供电公司 | 青龙县供电公司 | 马圈子镇供电所 | 土门子镇 | 李杖子 | 1303234605 | 电网_李杖子2号 | 红 | 0 | 0 | 10kV土门子变电站521龟石岭线
1093 | 秦皇岛供电公司 | 青龙县供电公司 | 抄表催费班（低压） | 青龙镇 | 大杖子村 | 1302660536 | 电网_李国姣西公变 | 红 | 0 | 0 | 10kV青龙变电站513滨河路线
1094 | 秦皇岛供电公司 | 青龙县供电公司 | 木头凳镇供电所 | 三星口乡 | 李台子村 | 1302894001 | 李台子村石门台区 | 红 | 0 | 0 | 10kV木头凳变电站513三星口线
1095 | 秦皇岛供电公司 | 青龙县供电公司 | 木头凳镇供电所 | 三星口乡 | 李台子村 | 1303161998 | 李台子村机井通电台区 | 红 | 0 | 0 | 10kV木头凳变电站513三星口线
1096 | 秦皇岛供电公司 | 青龙县供电公司 | 木头凳镇供电所 | 三星口乡 | 李台子村 | 1302660015 | 李台子村小罗圈沟台区 | 红 | 0 | 0 | 10kV木头凳变电站513三星口线
1097 | 秦皇岛供电公司 | 青龙县供电公司 | 木头凳镇供电所 | 三星口乡 | 李台子村 | 1302660022 | 李台子村台区 | 红 | 0 | 0 | 10kV木头凳变电站513三星口线
1098 | 秦皇岛供电公司 | 青龙县供电公司 | 木头凳镇供电所 | 三星口乡 | 李台子村 | 1302831904 | 电网_李台子新民区 | 红 | 0 | 0 | 10kV木头凳变电站513三星口线
1099 | 秦皇岛供电公司 | 青龙县供电公司 | 肖营子镇供电所 | 草碾乡 | 华山村 | 1302719259 | 李丈子片总表1300014009 | 红 | 0 | 0 | 10kV西双山变电站511草碾线
1100 | 秦皇岛供电公司 | 青龙县供电公司 | 肖营子镇供电所 | 草碾乡 | 华山村 | 1302719279 | 李丈子东沟1364475422 | 红 | 0 | 0 | 10kV西双山变电站511草碾线
1101 | 秦皇岛供电公司 | 青龙县供电公司 | 马圈子镇供电所 | 土门子镇 | 李杖子 | 1302658206 | 李丈子1300037039 | 红 | 0 | 0 | 10kV土门子变电站521龟石岭线
1102 | 秦皇岛供电公司 | 青龙县供电公司 | 茨榆山镇供电所 | 茨榆山乡 | 杉树岭村 | 1303032870 | 电网_杉树岭村光伏2号 | 红 | 0 | 0 | 10kV北山根变电站521厂房子线
1103 | 秦皇岛供电公司 | 青龙县供电公司 | 茨榆山镇供电所 | 茨榆山乡 | 杉树岭村 | 1303032869 | 电网_杉树岭村光伏1号 | 红 | 0 | 0 | 10kV北山根变电站521厂房子线
1104 | 秦皇岛供电公司 | 青龙县供电公司 | 八道河镇供电所 | 娄杖子镇 | 朴杖子村 | 1302798879 | 朴杖子村马杖子河东1331438542 | 红 | 0 | 0 | 10kV娄杖子变电站513前牛山线
1105 | 秦皇岛供电公司 | 青龙县供电公司 | 八道河镇供电所 | 娄杖子镇 | 朴丈子村 | 0303605272 | 电网_朴丈子村马丈子北 | 红 | 0 | 0 | 10kV娄杖子变电站512西台子线
1106 | 秦皇岛供电公司 | 青龙县供电公司 | 八道河镇供电所 | 娄杖子镇 | 朴杖子村 | 0303605271 | 电网_朴丈子村马丈子东 | 红 | 0 | 0 | 10kV娄杖子变电站513前牛山线
1107 | 秦皇岛供电公司 | 青龙县供电公司 | 八道河镇供电所 | 娄杖子镇 | 朴丈子村 | 0303604533 | 电网_朴丈子村西片 | 红 | 0 | 0 | 10kV娄杖子变电站512西台子线
1108 | 秦皇岛供电公司 | 青龙县供电公司 | 八道河镇供电所 | 娄杖子镇 | 朴杖子村 | 1302660607 | 电网_朴丈子村1300009159 | 红 | 0 | 0 | 10kV娄杖子变电站512西台子线
1109 | 秦皇岛供电公司 | 青龙县供电公司 | 八道河镇供电所 | 娄杖子镇 | 朴杖子村 | 1302939140 | 电网_朴丈子南 | 红 | 0 | 0 | 10kV娄杖子变电站513前牛山线
1110 | 秦皇岛供电公司 | 青龙县供电公司 | 八道河镇供电所 | 娄杖子镇 | 朴杖子村 | 1302660608 | 朴丈子北片1304461391 | 红 | 0 | 0 | 10kV娄杖子变电站513前牛山线
1111 | 秦皇岛供电公司 | 青龙县供电公司 | 八道河镇供电所 | 娄杖子镇 | 朴杖子村 | 1302797340 | 电网_朴丈子东片 | 红 | 0 | 0 | 10kV娄杖子变电站513前牛山线
1112 | 秦皇岛供电公司 | 青龙县供电公司 | 马圈子镇供电所 | 土门子镇 | 朱石岭村 | 0303471881 | 电网_朱石岭新增 | 红 | 0 | 0 | 10kV土门子变电站521龟石岭线
1113 | 秦皇岛供电公司 | 青龙县供电公司 | 马圈子镇供电所 | 土门子镇 | 硃石岭村 | 1303107846 | 电网_朱石岭东片 | 红 | 0 | 0 | 10kV土门子变电站521龟石岭线
1114 | 秦皇岛供电公司 | 青龙县供电公司 | 青龙镇供电所 | 朱杖子乡 | 朱杖子村 | 1303097226 | 朱杖子村机井通电变压器 | 红 | 0 | 0 | 10kV广茶山变电站521卧龙池线
1115 | 秦皇岛供电公司 | 青龙县供电公司 | 青龙镇供电所 | 朱杖子乡 | 朱杖子村 | 1303236841 | 朱杖子村南机井通电变压器 | 红 | 0 | 0 | 10kV广茶山变电站521卧龙池线
1116 | 秦皇岛供电公司 | 青龙县供电公司 | 青龙镇供电所 | 朱杖子乡 | 朱杖子村 | 1303032830 | 电网_朱杖子村光伏2号 | 红 | 0 | 0 | 10kV广茶山变电站521卧龙池线
1117 | 秦皇岛供电公司 | 青龙县供电公司 | 青龙镇供电所 | 朱杖子乡 | 朱杖子村 | 1303032829 | 电网_朱杖子村光伏1号 | 红 | 0 | 0 | 10kV广茶山变电站521卧龙池线
1118 | 秦皇岛供电公司 | 青龙县供电公司 | 青龙镇供电所 | 朱杖子乡 | 朱杖子村 | 1302721441 | 朱杖子大庄变压器 | 红 | 0 | 0 | 10kV广茶山变电站521卧龙池线
1119 | 秦皇岛供电公司 | 青龙县供电公司 | 青龙镇供电所 | 朱杖子乡 | 朱丈子村 | 0303543795 | 电网_朱杖子乡政府变压器 | 红 | 0 | 0 | 10kV广茶山变电站521卧龙池线
1120 | 秦皇岛供电公司 | 青龙县供电公司 | 茨榆山镇供电所 | 官场乡 | 小岭后村 | 0303666776 | 末尾峪变压器 | 红 | 0 | 0 | 10kV隔河头变电站511官场线
1121 | 秦皇岛供电公司 | 青龙县供电公司 | 八道河镇供电所 | 八道河镇 | 牧马村 | 1302874358 | 木马村小西片变压器 | 红 | 0 | 0 | 10kV八道河变电站511王厂线
1122 | 秦皇岛供电公司 | 青龙县供电公司 | 八道河镇供电所 | 八道河镇 | 牧马村 | 1302874357 | 电网_木马村小东片变压器 | 红 | 0 | 0 | 10kV八道河变电站511王厂线
1123 | 秦皇岛供电公司 | 青龙县供电公司 | 木头凳镇供电所 | 三星口乡 | 穆杖子村 | 1302660023 | 木杖子村台区 | 红 | 0 | 0 | 10kV木头凳变电站513三星口线
1124 | 秦皇岛供电公司 | 青龙县供电公司 | 木头凳镇供电所 | 木头凳镇 | 木头凳村 | 1610231205009665 | 木头凳裕锦家园西 | 红 | 0 | 0 | 10kV木头凳变电站515木头凳线
1125 | 秦皇岛供电公司 | 青龙县供电公司 | 木头凳镇供电所 | 木头凳镇 | 木头凳村 | 1303233324 | 木头凳裕锦家园小区台区 | 红 | 0 | 0 | 10kV木头凳变电站515木头凳线
1126 | 秦皇岛供电公司 | 青龙县供电公司 | 木头凳镇供电所 | 木头凳镇 | 木头凳村 | 1610231205009668 | 木头凳裕锦家园东北 | 红 | 0 | 0 | 10kV木头凳变电站515木头凳线
1127 | 秦皇岛供电公司 | 青龙县供电公司 | 木头凳镇供电所 | 木头凳镇 | 木头凳村 | 0303543512 | 木头凳村木头凳庄西台区 | 红 | 0 | 0 | 10kV木头凳变电站515木头凳线
1128 | 秦皇岛供电公司 | 青龙县供电公司 | 木头凳镇供电所 | 木头凳镇 | 木头凳村 | 1303090362 | 木头凳村政府东台区 | 红 | 0 | 0 | 10kV木头凳变电站515木头凳线
1129 | 秦皇岛供电公司 | 青龙县供电公司 | 木头凳镇供电所 | 木头凳镇 | 木头凳村 | 1303162000 | 木头凳村市场台区 | 红 | 0 | 0 | 10kV木头凳变电站515木头凳线
1130 | 秦皇岛供电公司 | 青龙县供电公司 | 木头凳镇供电所 | 木头凳镇 | 木头凳村 | 0303556192 | 木头凳村市场南台区 | 红 | 0 | 0 | 10kV木头凳变电站515木头凳线
1131 | 秦皇岛供电公司 | 青龙县供电公司 | 木头凳镇供电所 | 木头凳镇 | 木头凳村 | 1608241305026978 | 木头凳村市场东南台区 | 红 | 0 | 0 | 10kV木头凳变电站515木头凳线
1132 | 秦皇岛供电公司 | 青龙县供电公司 | 木头凳镇供电所 | 木头凳镇 | 木头凳村 | 1302874856 | 木头凳村南台区 | 红 | 0 | 0 | 10kV木头凳变电站515木头凳线
1133 | 秦皇岛供电公司 | 青龙县供电公司 | 木头凳镇供电所 | 木头凳镇 | 木头凳村 | 0303536792 | 木头凳村供电所东台区 | 红 | 0 | 0 | 10kV木头凳变电站515木头凳线
1134 | 秦皇岛供电公司 | 青龙县供电公司 | 木头凳镇供电所 | 木头凳镇 | 木头凳村 | 0303536851 | 木头凳村东凳西台区 | 红 | 0 | 0 | 10kV木头凳变电站515木头凳线
1135 | 秦皇岛供电公司 | 青龙县供电公司 | 木头凳镇供电所 | 木头凳镇 | 木头凳村 | 1302694566 | 木头凳村丁家沟台区 | 红 | 0 | 0 | 10kV木头凳变电站515木头凳线
1136 | 秦皇岛供电公司 | 青龙县供电公司 | 木头凳镇供电所 | 木头凳镇 | 木头凳村 | 0303092785 | 木头凳大庄台区 | 红 | 0 | 0 | 10kV木头凳变电站515木头凳线
1137 | 秦皇岛供电公司 | 青龙县供电公司 | 木头凳镇供电所 | 木头凳镇 | 木头凳村 | 1302661002 | 木头凳区直西台区 | 红 | 0 | 0 | 10kV木头凳变电站515木头凳线
1138 | 秦皇岛供电公司 | 青龙县供电公司 | 木头凳镇供电所 | 木头凳镇 | 木头凳村 | 1302660998 | 木头凳区直、村合用台区 | 红 | 0 | 0 | 10kV木头凳变电站515木头凳线
1139 | 秦皇岛供电公司 | 青龙县供电公司 | 木头凳镇供电所 | 木头凳镇 | 木头凳村 | 0303556193 | 木头凳区直、村合用2#台区 | 红 | 0 | 0 | 10kV木头凳变电站515木头凳线
1140 | 秦皇岛供电公司 | 青龙县供电公司 | 木头凳镇供电所 | 木头凳镇 | 木头凳村 | 0303092801 | 木头凳东凳片台区 | 红 | 0 | 0 | 10kV木头凳变电站515木头凳线
1141 | 秦皇岛供电公司 | 青龙县供电公司 | 木头凳镇供电所 | 木头凳镇 | 木头凳村 | 1302732487 | 木头凳东凳北片台区 | 红 | 0 | 0 | 10kV木头凳变电站515木头凳线
1142 | 秦皇岛供电公司 | 青龙县供电公司 | 抄表催费班（低压） | 青龙镇 | 大杖子村 | 1302659638 | 木器厂北综合变 | 红 | 0 | 0 | 10kV青龙变电站516燕山西路线
1143 | 秦皇岛供电公司 | 青龙县供电公司 | 木头凳镇供电所 | 三星口乡 | 木丈子村 | 0303673580 | 电网_木丈子村王言沟里台区 | 红 | 0 | 0 | 10kV木头凳变电站513三星口线
1144 | 秦皇岛供电公司 | 青龙县供电公司 | 木头凳镇供电所 | 三星口乡 | 穆杖子村 | 1302660019 | 木丈子村王言沟片台区 | 红 | 0 | 0 | 10kV木头凳变电站513三星口线
1145 | 秦皇岛供电公司 | 青龙县供电公司 | 八道河镇供电所 | 娄杖子镇 | 小大丈子村 | 0303679698 | 电网_望泉沟西片 | 红 | 0 | 0 | 10kV娄杖子变电站514杜丈子线
1146 | 秦皇岛供电公司 | 青龙县供电公司 | 八道河镇供电所 | 娄杖子镇 | 小大杖子村 | 1302722806 | 电网_望泉沟光1300010980 | 红 | 0 | 0 | 10kV娄杖子变电站514杜丈子线
1147 | 秦皇岛供电公司 | 青龙县供电公司 | 木头凳镇供电所 | 三星口乡 | 望宝盖子村 | 1303162003 | 望宝盖子村龙潭沟台区 | 红 | 0 | 0 | 10kV木头凳变电站513三星口线
1148 | 秦皇岛供电公司 | 青龙县供电公司 | 木头凳镇供电所 | 三星口乡 | 望宝盖子村 | 1303162004 | 望宝盖子村狼洞子台区 | 红 | 0 | 0 | 10kV木头凳变电站513三星口线
1149 | 秦皇岛供电公司 | 青龙县供电公司 | 木头凳镇供电所 | 三星口乡 | 望宝盖子村 | 1302660024 | 望宝盖子村沈丈子台区 | 红 | 0 | 0 | 10kV木头凳变电站513三星口线
1150 | 秦皇岛供电公司 | 青龙县供电公司 | 木头凳镇供电所 | 三星口乡 | 望宝盖子村 | 1302730367 | 望宝盖子村台区 | 红 | 0 | 0 | 10kV木头凳变电站513三星口线
1151 | 秦皇岛供电公司 | 青龙县供电公司 | 木头凳镇供电所 | 三星口乡 | 望宝盖子村 | 0303557691 | 电网_望宝盖子村北沟变压器 | 红 | 0 | 0 | 10kV木头凳变电站513三星口线
1152 | 秦皇岛供电公司 | 青龙县供电公司 | 木头凳镇供电所 | 三星口乡 | 望宝盖子村 | 1302760972 | 望宝盖子南沟台区 | 红 | 0 | 0 | 10kV木头凳变电站513三星口线
1153 | 秦皇岛供电公司 | 青龙县供电公司 | 木头凳镇供电所 | 三星口乡 | 望宝盖子村 | 0303683376 | 电网_望宝盖子南沟2号台区 | 红 | 0 | 0 | 10kV木头凳变电站513三星口线
1154 | 秦皇岛供电公司 | 青龙县供电公司 | 木头凳镇供电所 | 木头凳镇 | 白土山村 | 1302762513 | 望宝沟台区 | 红 | 0 | 0 | 10kV木头凳变电站517干沟线
1155 | 秦皇岛供电公司 | 青龙县供电公司 | 抄表催费班（低压） | 青龙镇 | 大杖子村 | 1302900857 | 电网_服装厂箱变1#变压器 | 红 | 0 | 0 | 10kV河南变电站522城二线
1156 | 秦皇岛供电公司 | 青龙县供电公司 | 抄表催费班（低压） | 青龙镇 | 大杖子村 | 1302900856 | 服务街2#箱变1#变压器 | 红 | 0 | 0 | 10kV青龙变电站513滨河路线
1157 | 秦皇岛供电公司 | 青龙县供电公司 | 抄表催费班（低压） | 青龙镇 | 大杖子村 | 1302900855 | 服务街1#箱变1#变压器 | 红 | 0 | 0 | 10kV青龙变电站513滨河路线
1158 | 秦皇岛供电公司 | 青龙县供电公司 | 双山子镇供电所 | 双山子镇 | 曾杖子村 | 1611240505007999 | 曾杖子村二道沟片配变 | 红 | 0 | 0 | 10kV双山子变电站516董丈子线
1159 | 秦皇岛供电公司 | 青龙县供电公司 | 马圈子镇供电所 | 土门子镇 | 景杖子村 | 1303234600 | 电网_景杖子村里片3号 | 红 | 0 | 0 | 10kV土门子变电站521龟石岭线
1160 | 秦皇岛供电公司 | 青龙县供电公司 | 马圈子镇供电所 | 土门子镇 | 景杖子村 | 1302658205 | 电网_景杖子村里片1300036892 | 红 | 0 | 0 | 10kV土门子变电站521龟石岭线
1161 | 秦皇岛供电公司 | 青龙县供电公司 | 马圈子镇供电所 | 土门子镇 | 景杖子村 | 1302658224 | 电网_景杖子村大北沟1300036922 | 红 | 0 | 0 | 10kV土门子变电站521龟石岭线
1162 | 秦皇岛供电公司 | 青龙县供电公司 | 马圈子镇供电所 | 土门子镇 | 景杖子村 | 1302748150 | 景杖子村四组1305617971 | 红 | 0 | 0 | 10kV土门子变电站521龟石岭线
1163 | 秦皇岛供电公司 | 青龙县供电公司 | 马圈子镇供电所 | 土门子镇 | 景杖子村 | 1302658203 | 景杖子新增1364475435 | 红 | 0 | 0 | 10kV土门子变电站521龟石岭线
1164 | 秦皇岛供电公司 | 青龙县供电公司 | 马圈子镇供电所 | 土门子镇 | 景杖子村 | 1303234604 | 电网_景杖子大北沟门 | 红 | 0 | 0 | 10kV土门子变电站521龟石岭线
1165 | 秦皇岛供电公司 | 青龙县供电公司 | 马圈子镇供电所 | 土门子镇 | 景杖子村 | 1302758720 | 电网_景丈子里片2号变 | 红 | 0 | 0 | 10kV土门子变电站521龟石岭线
1166 | 秦皇岛供电公司 | 青龙县供电公司 | 马圈子镇供电所 | 土门子镇 | 景杖子村 | 1302874298 | 电网_景丈子大北沟2号 | 红 | 0 | 0 | 10kV土门子变电站521龟石岭线
1167 | 秦皇岛供电公司 | 青龙县供电公司 | 马圈子镇供电所 | 马圈子镇 | 孤山子村 | 1612241305007583 | 明堂沟里片 | 红 | 0 | 0 | 10kV马圈子变电站518马土线
1168 | 秦皇岛供电公司 | 青龙县供电公司 | 马圈子镇供电所 | 马圈子镇 | 孤山子村 | 1302658704 | 明堂沟1300034652 | 红 | 0 | 80 | 10kV马圈子变电站518马土线
1169 | 秦皇岛供电公司 | 青龙县供电公司 | 八道河镇供电所 | 娄杖子镇 | 小大杖子村 | 1303234618 | 旺泉沟里片变压器 | 红 | 0 | 50 | 10kV娄杖子变电站514杜丈子线
1170 | 秦皇岛供电公司 | 青龙县供电公司 | 抄表催费班（低压） | 青龙镇 | 大杖子村 | 1302720719 | 新联通门前公变 | 红 | 0 | 0 | 10kV青龙变电站516燕山西路线
1171 | 秦皇岛供电公司 | 青龙县供电公司 | 肖营子镇供电所 | 草碾乡 | 新立村 | 1302658235 | 新立村平房片1339783350 | 红 | 0 | 0 | 10kV西双山变电站511草碾线
1172 | 秦皇岛供电公司 | 青龙县供电公司 | 肖营子镇供电所 | 草碾乡 | 新立村 | 1302658233 | 新立村1300014041 | 红 | 0 | 0 | 10kV西双山变电站511草碾线
1173 | 秦皇岛供电公司 | 青龙县供电公司 | 肖营子镇供电所 | 草碾乡 | 新立村 | 1303536814 | 新立2#配变 | 红 | 0 | 0 | 10kV西双山变电站511草碾线
1174 | 秦皇岛供电公司 | 青龙县供电公司 | 肖营子镇供电所 | 肖营子乡 | 肖营子村 | 1610241705018592 | 新桥 | 红 | 0 | 0 | 10kV肖营变电站511七道河线
1175 | 秦皇岛供电公司 | 青龙县供电公司 | 马圈子镇供电所 | 土门子镇 | 新庄子村 | 1303234593 | 电网_新庄子西片 | 红 | 0 | 0 | 10kV土门子变电站514明堂子线
1176 | 秦皇岛供电公司 | 青龙县供电公司 | 马圈子镇供电所 | 土门子镇 | 新庄子村 | 1302658216 | 电网_新庄子村东1304689029 | 红 | 0 | 0 | 10kV土门子变电站526景杖子线
1177 | 秦皇岛供电公司 | 青龙县供电公司 | 马圈子镇供电所 | 马圈子镇 | 新庄子村 | 1612243005014537 | 新庄子村3号 | 红 | 0 | 0 | 10kV土门子变电站513大石岭线
1178 | 秦皇岛供电公司 | 青龙县供电公司 | 马圈子镇供电所 | 土门子镇 | 新庄子村 | 0303605571 | 电网_新庄子北片 | 红 | 0 | 0 | 10kV土门子变电站513大石岭线
1179 | 秦皇岛供电公司 | 青龙县供电公司 | 马圈子镇供电所 | 土门子镇 | 新庄子村 | 1302658731 | 电网_新庄子光1300034913 | 红 | 0 | 0 | 10kV土门子变电站514明堂子线
1180 | 秦皇岛供电公司 | 青龙县供电公司 | 马圈子镇供电所 | 土门子镇 | 新庄子村 | 1302932415 | 电网_新庄子2号 | 红 | 0 | 0 | 10kV土门子变电站513大石岭线
1181 | 秦皇岛供电公司 | 青龙县供电公司 | 抄表催费班（低压） | 青龙镇 | 土坎子村 | 1302900914 | 电网_新天地小区1#变压器配电变压器 | 红 | 0 | 0 | 10kV青龙变电站514中兴路线
1182 | 秦皇岛供电公司 | 青龙县供电公司 | 肖营子镇供电所 | 草碾乡 | 新升村 | 1303233312 | 电网_新升村庄里 | 红 | 0 | 0 | 10kV西双山变电站511草碾线
1183 | 秦皇岛供电公司 | 青龙县供电公司 | 茨榆山镇供电所 | 隔河头镇 | 董丈子村 | 1607242205004762 | 断麻峪东片变压器 | 红 | 0 | 0 | 10kV隔河头变电站521北山根线
1184 | 秦皇岛供电公司 | 青龙县供电公司 | 凉水河乡供电所 | 凉水河乡 | 救军炮村 | 1611241105019114 | 救军炮村北片 | 红 | 0 | 80 | 10kV凉水河变电站521落地线
1185 | 秦皇岛供电公司 | 青龙县供电公司 | 凉水河乡供电所 | 凉水河乡 | 救军炮村 | 1303234582 | 电网_救军炮村18机井通电 | 红 | 0 | 0 | 10kV凉水河变电站521落地线
1186 | 秦皇岛供电公司 | 青龙县供电公司 | 凉水河乡供电所 | 凉水河乡 | 救军炮村 | 1302659603 | 救军炮B变1357108366 | 红 | 0 | 0 | 10kV凉水河变电站521落地线
1187 | 秦皇岛供电公司 | 青龙县供电公司 | 凉水河乡供电所 | 凉水河乡 | 救军炮村 | 1302694129 | 电网_救军炮1300008808 | 红 | 0 | 0 | 10kV凉水河变电站521落地线
1188 | 秦皇岛供电公司 | 青龙县供电公司 | 抄表催费班（低压） | 青龙镇 | 无 | 0303311962 | 电网_政府前箱变变压器配电变压器 | 红 | 0 | 0 | 10kV青龙变电站516燕山西路线
1189 | 秦皇岛供电公司 | 青龙县供电公司 | 青龙镇供电所 | 青龙镇 | 拉马沟村 | 0303662741 | 拉马沟村谢杖子变压器 | 红 | 0 | 0 | 10kV青龙变电站522东农业线
1190 | 秦皇岛供电公司 | 青龙县供电公司 | 青龙镇供电所 | 青龙镇 | 拉马沟村 | 0303670176 | 拉马沟村老常家2号变 | 红 | 0 | 0 | 10kV城关变电站（青龙）516水胡同线
1191 | 秦皇岛供电公司 | 青龙县供电公司 | 青龙镇供电所 | 青龙镇 | 拉马沟村 | 1611241305000535 | 拉马沟村拉马沟西沟变压器 | 红 | 0 | 0 | 10kV城关变电站（青龙）516水胡同线
1192 | 秦皇岛供电公司 | 青龙县供电公司 | 青龙镇供电所 | 青龙镇 | 拉马沟村 | 0303661397 | 拉马沟村拉马沟大庄2号变 | 红 | 0 | 0 | 10kV城关变电站（青龙）516水胡同线
1193 | 秦皇岛供电公司 | 青龙县供电公司 | 青龙镇供电所 | 青龙镇 | 拉马沟村 | 1303081777 | 拉马沟小学配电变压器 | 红 | 0 | 0 | 10kV城关变电站（青龙）516水胡同线
1194 | 秦皇岛供电公司 | 青龙县供电公司 | 青龙镇供电所 | 青龙镇 | 拉马沟村 | 1302851864 | 电网_拉马沟变压器 | 红 | 0 | 0 | 10kV城关变电站（青龙）516水胡同线
1195 | 秦皇岛供电公司 | 青龙县供电公司 | 马圈子镇供电所 | 马圈子镇 | 拉拉岭村 | 1302659088 | 电网_拉拉岭黄拉沟片1300034476 | 红 | 0 | 0 | 10kV马圈子变电站515马张线
1196 | 秦皇岛供电公司 | 青龙县供电公司 | 马圈子镇供电所 | 马圈子镇 | 拉拉岭村 | 1302659086 | 拉拉岭里片1300034522 | 红 | 0 | 0 | 10kV马圈子变电站515马张线
1197 | 秦皇岛供电公司 | 青龙县供电公司 | 马圈子镇供电所 | 马圈子镇 | 拉拉岭村 | 1302659085 | 电网_拉拉岭老王庄1300034548 | 红 | 0 | 0 | 10kV马圈子变电站515马张线
1198 | 秦皇岛供电公司 | 青龙县供电公司 | 马圈子镇供电所 | 马圈子镇 | 拉拉岭村 | 1302658750 | 电网_拉拉岭新农村公变1310116652 | 红 | 0 | 0 | 10kV马圈子变电站515马张线
1199 | 秦皇岛供电公司 | 青龙县供电公司 | 马圈子镇供电所 | 马圈子镇 | 拉拉岭村 | 1302659087 | 电网_拉拉岭外片1300034447 | 红 | 0 | 0 | 10kV马圈子变电站515马张线
1200 | 秦皇岛供电公司 | 青龙县供电公司 | 马圈子镇供电所 | 马圈子镇 | 拉拉岭村 | 1303032845 | 电网_拉拉岭光伏2号 | 红 | 0 | 0 | 10kV马圈子变电站515马张线
1201 | 秦皇岛供电公司 | 青龙县供电公司 | 马圈子镇供电所 | 马圈子镇 | 拉拉岭村 | 1303032844 | 电网_拉拉岭光伏1号 | 红 | 0 | 0 | 10kV马圈子变电站515马张线
1202 | 秦皇岛供电公司 | 青龙县供电公司 | 八道河镇供电所 | 八道河镇 | 抹子沟村 | 0303679665 | 电网_抹子沟高速桥片 | 红 | 0 | 0 | 10kV八道河变电站511王厂线
1203 | 秦皇岛供电公司 | 青龙县供电公司 | 八道河镇供电所 | 八道河镇 | 抹子沟村 | 1302660086 | 抹子沟门1300006671 | 红 | 0 | 80 | 10kV八道河变电站511王厂线
1204 | 秦皇岛供电公司 | 青龙县供电公司 | 八道河镇供电所 | 八道河镇 | 抹子沟村 | 1302660085 | 电网_抹子沟里片1304688606 | 红 | 0 | 0 | 10kV八道河变电站511王厂线
1205 | 秦皇岛供电公司 | 青龙县供电公司 | 八道河镇供电所 | 八道河镇 | 抹子沟村 | 1302660088 | 电网_抹子沟村葫芦沟片1304688619 | 红 | 0 | 0 | 10kV八道河变电站511王厂线
1206 | 秦皇岛供电公司 | 青龙县供电公司 | 八道河镇供电所 | 八道河镇 | 抹子沟村 | 1302660064 | 抹子沟村1300006583 | 红 | 0 | 0 | 10kV八道河变电站511王厂线
1207 | 秦皇岛供电公司 | 青龙县供电公司 | 八道河镇供电所 | 八道河镇 | 抹子沟村 | 1611240605016871 | 抹子沟中 | 红 | 0 | 0 | 10kV八道河变电站511王厂线
1208 | 秦皇岛供电公司 | 青龙县供电公司 | 八道河镇供电所 | 八道河镇 | 抄道沟村 | 1303115051 | 电网_抄道沟里新 | 红 | 0 | 0 | 10kV八道河变电站511王厂线
1209 | 秦皇岛供电公司 | 青龙县供电公司 | 八道河镇供电所 | 八道河镇 | 抄道沟村 | 1302721254 | 电网_抄道沟西沟1300008589 | 红 | 0 | 0 | 10kV八道河变电站511王厂线
1210 | 秦皇岛供电公司 | 青龙县供电公司 | 八道河镇供电所 | 八道河镇 | 抄道沟村 | 1303606791 | 电网_抄道沟老山家里 | 红 | 0 | 0 | 10kV八道河变电站511王厂线
1211 | 秦皇岛供电公司 | 青龙县供电公司 | 八道河镇供电所 | 八道河镇 | 抄道沟村 | 1303093828 | 电网_抄道沟水利 | 红 | 0 | 0 | 10kV八道河变电站511王厂线
1212 | 秦皇岛供电公司 | 青龙县供电公司 | 八道河镇供电所 | 八道河镇 | 抄道沟村 | 1302660093 | 电网_抄道沟村1300008462 | 红 | 0 | 0 | 10kV八道河变电站511王厂线
1213 | 秦皇岛供电公司 | 青龙县供电公司 | 八道河镇供电所 | 八道河镇 | 抄道沟村 | 1303115050 | 电网_抄道沟外新 | 红 | 0 | 0 | 10kV八道河变电站511王厂线
1214 | 秦皇岛供电公司 | 青龙县供电公司 | 青龙镇供电所 | 青龙镇 | 北坎子村 | 1303305602 | 电网_承秦高速青龙服务区南区箱式变电站变压器间隔配电变压器秦皇岛方向 | 红 | 0 | 0 | 10kV青龙变电站511大营子线
1215 | 秦皇岛供电公司 | 青龙县供电公司 | 青龙镇供电所 | 青龙镇 | 北坎子村 | 1303305603 | 电网_承秦高速青龙服务区北区箱式变电站变压器间隔配电变压器承德方向 | 红 | 0 | 0 | 10kV青龙变电站511大营子线
1216 | 秦皇岛供电公司 | 青龙县供电公司 | 茨榆山镇供电所 | 隔河头镇 | 北山根村 | 1303305604 | 电网_承秦高速青龙东服务区（南区）充电站箱变配电变压器秦皇岛方向 | 红 | 0 | 0 | 10kV隔河头变电站521北山根线
1217 | 秦皇岛供电公司 | 青龙县供电公司 | 茨榆山镇供电所 | 隔河头镇 | 北山根村 | 1303305601 | 电网_承秦高速青龙东服务区（北区）充电站箱变配电变压器承德方向 | 红 | 0 | 0 | 10kV隔河头变电站521北山根线
1218 | 秦皇岛供电公司 | 青龙县供电公司 | 马圈子镇供电所 | 马圈子镇 | 拉拉岭村 | 1302799422 | 电网_房子沟1303080191 | 红 | 0 | 0 | 10kV马圈子变电站517马石线
1219 | 秦皇岛供电公司 | 青龙县供电公司 | 抄表催费班（低压） | 青龙镇 | 无 | 0303635993 | 电网_御景龙湾4号变压器 | 红 | 0 | 0 | 10kV青龙变电站513滨河路线
1220 | 秦皇岛供电公司 | 青龙县供电公司 | 马圈子镇供电所 | 土门子镇 | 影壁山村 | 1303093919 | 电网_影壁山河北1300035105 | 红 | 0 | 0 | 10kV土门子变电站513大石岭线
1221 | 秦皇岛供电公司 | 青龙县供电公司 | 马圈子镇供电所 | 土门子镇 | 影壁山村 | 1612240605018579 | 影壁山村南片 | 红 | 0 | 0 | 10kV土门子变电站513大石岭线
1222 | 秦皇岛供电公司 | 青龙县供电公司 | 马圈子镇供电所 | 土门子镇 | 影壁山村 | 1303107847 | 电网_影壁山北片 | 红 | 0 | 0 | 10kV土门子变电站513大石岭线
1223 | 秦皇岛供电公司 | 青龙县供电公司 | 马圈子镇供电所 | 土门子镇 | 影壁山村 | 1302725384 | 影壁山东1359932413 | 红 | 0 | 0 | 10kV土门子变电站513大石岭线
1224 | 秦皇岛供电公司 | 青龙县供电公司 | 马圈子镇供电所 | 土门子镇 | 影壁山村 | 1302725383 | 影壁山1300034942 | 红 | 0 | 0 | 10kV土门子变电站513大石岭线
1225 | 秦皇岛供电公司 | 青龙县供电公司 | 肖营子镇供电所 | 七道河乡 | 彭杖子村 | 1302725319 | 电网_彭杖子村里1358156760 | 红 | 0 | 100 | 10kV肖营变电站511七道河线
1226 | 秦皇岛供电公司 | 青龙县供电公司 | 肖营子镇供电所 | 七道河乡 | 彭杖子村 | 1303166894 | 电网_彭丈子村东片 | 红 | 0 | 0 | 10kV肖营变电站511七道河线
1227 | 秦皇岛供电公司 | 青龙县供电公司 | 肖营子镇供电所 | 七道河乡 | 彭杖子村 | 1302658634 | 电网_彭丈子光总1300013732 | 红 | 0 | 0 | 10kV肖营变电站511七道河线
1228 | 秦皇岛供电公司 | 青龙县供电公司 | 马圈子镇供电所 | 马圈子镇 | 孤山子村 | 1302658712 | 电网_弧山子村庙前沟1305617795 | 红 | 0 | 0 | 10kV马圈子变电站518马土线
1229 | 秦皇岛供电公司 | 青龙县供电公司 | 木头凳镇供电所 | 三星口乡 | 李台子村 | 1302831903 | 张杖子片光总台区 | 红 | 0 | 0 | 10kV木头凳变电站513三星口线
1230 | 秦皇岛供电公司 | 青龙县供电公司 | 马圈子镇供电所 | 马圈子镇 | 张杖子村 | 1612241105001573 | 张杖子村北片 | 红 | 0 | 0 | 10kV马圈子变电站515马张线
1231 | 秦皇岛供电公司 | 青龙县供电公司 | 马圈子镇供电所 | 马圈子镇 | 张杖子村 | 1302658746 | 电网_张杖子村1300034463 | 红 | 0 | 0 | 10kV马圈子变电站515马张线
1232 | 秦皇岛供电公司 | 青龙县供电公司 | 马圈子镇供电所 | 马圈子镇 | 张杖子村 | 1302739868 | 张杖子东1369874426 | 红 | 0 | 0 | 10kV马圈子变电站515马张线
1233 | 秦皇岛供电公司 | 青龙县供电公司 | 马圈子镇供电所 | 马圈子镇 | 张杖子村 | 1302659078 | 张杖子下坡子1305617766 | 红 | 0 | 0 | 10kV马圈子变电站515马张线
1234 | 秦皇岛供电公司 | 青龙县供电公司 | 双山子镇供电所 | 大巫岚镇 | 张庄村 | 1303032838 | 电网_张庄村光伏2号 | 红 | 0 | 0 | 10kV双山子变电站520大于杖子线
1235 | 秦皇岛供电公司 | 青龙县供电公司 | 双山子镇供电所 | 大巫岚镇 | 张庄村 | 1303032837 | 电网_张庄村光伏1号 | 红 | 0 | 0 | 10kV双山子变电站520大于杖子线
1236 | 秦皇岛供电公司 | 青龙县供电公司 | 双山子镇供电所 | 大巫岚镇 | 张庄村 | 1606252305002428 | 张庄村3#（场子沟）配变 | 红 | 0 | 0 | 10kV双山子变电站520大于杖子线
1237 | 秦皇岛供电公司 | 青龙县供电公司 | 双山子镇供电所 | 大巫岚镇 | 张庄村 | 1303093924 | 电网_张庄村2号井井通配变 | 红 | 0 | 0 | 10kV双山子变电站520大于杖子线
1238 | 秦皇岛供电公司 | 青龙县供电公司 | 双山子镇供电所 | 大巫岚镇 | 张庄村 | 1303093923 | 电网_张庄村1号井井通配变 | 红 | 0 | 0 | 10kV双山子变电站520大于杖子线
1239 | 秦皇岛供电公司 | 青龙县供电公司 | 茨榆山镇供电所 | 隔河头镇 | 北山根村 | 0303638236 | 电网_张家湾柱上变压器 | 红 | 0 | 0 | 10kV隔河头变电站521北山根线
1240 | 秦皇岛供电公司 | 青龙县供电公司 | 双山子镇供电所 | 大巫岚镇 | 张家沟村 | 0303605515 | 电网_张家沟村木家沟片2号配变 | 红 | 0 | 0 | 10kV双山子变电站512大巫岚线
1241 | 秦皇岛供电公司 | 青龙县供电公司 | 双山子镇供电所 | 大巫岚镇 | 张家沟村 | 1602240105002976 | 张家沟村2#配变 | 红 | 0 | 0 | 10kV双山子变电站512大巫岚线
1242 | 秦皇岛供电公司 | 青龙县供电公司 | 双山子镇供电所 | 大巫岚镇 | 大块地村 | 1602240405012418 | 张家沟木家沟片4#配变 | 红 | 0 | 0 | 10kV双山子变电站512大巫岚线
1243 | 秦皇岛供电公司 | 青龙县供电公司 | 双山子镇供电所 | 大巫岚镇 | 张家沟村 | 1303540897 | 张家沟新增配变 | 红 | 0 | 0 | 10kV双山子变电站512大巫岚线
1244 | 秦皇岛供电公司 | 青龙县供电公司 | 凉水河乡供电所 | 三拨子乡 | 二拨子村 | 1302661065 | 电网_张台子片1359932370 | 红 | 0 | 0 | 10kV凉水河变电站511三拨子线
1245 | 秦皇岛供电公司 | 青龙县供电公司 | 木头凳镇供电所 | 木头凳镇 | 张台子村 | 1302694553 | 张台子村台区 | 红 | 0 | 0 | 10kV木头凳变电站515木头凳线
1246 | 秦皇岛供电公司 | 青龙县供电公司 | 木头凳镇供电所 | 木头凳镇 | 张台子村 | 1302713042 | 张台子村下洞沟台区 | 红 | 0 | 0 | 10kV木头凳变电站515木头凳线
1247 | 秦皇岛供电公司 | 青龙县供电公司 | 木头凳镇供电所 | 木头凳镇 | 张台子村 | 1303232192 | 张台子村18机井通电台区 | 红 | 0 | 0 | 10kV木头凳变电站515木头凳线
1248 | 秦皇岛供电公司 | 青龙县供电公司 | 凉水河乡供电所 | 三拨子乡 | 二拨子村 | 1604242305126136 | 张台子北片 | 红 | 0 | 0 | 10kV凉水河变电站511三拨子线
1249 | 秦皇岛供电公司 | 青龙县供电公司 | 木头凳镇供电所 | 木头凳镇 | 张台子村 | 1302661001 | 张台子三股水台区 | 红 | 0 | 0 | 10kV木头凳变电站515木头凳线
1250 | 秦皇岛供电公司 | 青龙县供电公司 | 双山子镇供电所 | 双山子镇 | 大汇河村 | 1302936607 | 张丈子片配变 | 红 | 0 | 0 | 10kV双山子变电站518朱杖子线
1251 | 秦皇岛供电公司 | 青龙县供电公司 | 抄表催费班（低压） | 青龙镇 | 大杖子村 | 1302659093 | 电网_建行前公变 | 红 | 0 | 0 | 10kV青龙变电站523燕山东路线
1252 | 秦皇岛供电公司 | 青龙县供电公司 | 抄表催费班（低压） | 无 | 无 | 1608250405034203 | 建行前2号公变 | 红 | 0 | 0 | 10kV青龙变电站523燕山东路线
1253 | 秦皇岛供电公司 | 青龙县供电公司 | 马圈子镇供电所 | 马圈子镇 | 拉拉岭村 | 1302800099 | 廊檐房子1370076419 | 红 | 0 | 0 | 10kV马圈子变电站515马张线
1254 | 秦皇岛供电公司 | 青龙县供电公司 | 双山子镇供电所 | 双山子镇 | 康杖子村 | 0303538979 | 电网_康杖子村东配变 | 红 | 0 | 0 | 10kV双山子变电站516董丈子线
1255 | 秦皇岛供电公司 | 青龙县供电公司 | 马圈子镇供电所 | 土门子镇 | 西石岭村 | 1302658741 | 康杖子村1300035020 | 红 | 0 | 0 | 10kV土门子变电站515桲杖子线
1256 | 秦皇岛供电公司 | 青龙县供电公司 | 马圈子镇供电所 | 土门子镇 | 西石岭村 | 1303234603 | 电网_康杖子新增 | 红 | 0 | 0 | 10kV土门子变电站515桲杖子线
1257 | 秦皇岛供电公司 | 青龙县供电公司 | 木头凳镇供电所 | 干沟乡 | 庞杖子村 | 1303282041 | 庞杖子村小石片台区 | 红 | 0 | 0 | 10kV木头凳变电站517干沟线
1258 | 秦皇岛供电公司 | 青龙县供电公司 | 木头凳镇供电所 | 干沟乡 | 庞杖子村 | 1302661012 | 庞杖子村台区 | 红 | 0 | 0 | 10kV木头凳变电站517干沟线
1259 | 秦皇岛供电公司 | 青龙县供电公司 | 木头凳镇供电所 | 干沟乡 | 庞杖子村 | 1303113827 | 庞杖子村东台区 | 红 | 0 | 0 | 10kV木头凳变电站517干沟线
1260 | 秦皇岛供电公司 | 青龙县供电公司 | 木头凳镇供电所 | 干沟乡 | 庞杖子村 | 1303162005 | 庞杖子机井通电台区 | 红 | 0 | 0 | 10kV木头凳变电站517干沟线
1261 | 秦皇岛供电公司 | 青龙县供电公司 | 木头凳镇供电所 | 干沟乡 | 庞杖子村 | 1302740106 | 庞杖子南沟台区 | 红 | 0 | 0 | 10kV木头凳变电站517干沟线
1262 | 秦皇岛供电公司 | 青龙县供电公司 | 木头凳镇供电所 | 干沟乡 | 庞杖子村 | 1303096596 | 庞杖子光伏1#台区 | 红 | 0 | 0 | 10kV木头凳变电站517干沟线
1263 | 秦皇岛供电公司 | 青龙县供电公司 | 青龙镇供电所 | 朱杖子乡 | 庙上村 | 1303232143 | 电网_庙上苇塘沟机井通电变压器 | 红 | 0 | 0 | 10kV广茶山变电站521卧龙池线
1264 | 秦皇岛供电公司 | 青龙县供电公司 | 青龙镇供电所 | 朱杖子乡 | 庙上村 | 0303669519 | 庙上村白林子2号变压器 | 红 | 0 | 0 | 10kV广茶山变电站521卧龙池线
1265 | 秦皇岛供电公司 | 青龙县供电公司 | 青龙镇供电所 | 朱杖子乡 | 庙上村 | 1611241105006547 | 庙上村庙上小学2号变压器 | 红 | 0 | 0 | 10kV广茶山变电站521卧龙池线
1266 | 秦皇岛供电公司 | 青龙县供电公司 | 青龙镇供电所 | 朱杖子乡 | 庙上村 | 0303672861 | 庙上村下坡子河南变压器 | 红 | 0 | 50 | 10kV广茶山变电站521卧龙池线
1267 | 秦皇岛供电公司 | 青龙县供电公司 | 青龙镇供电所 | 朱杖子乡 | 庙上村 | 0303669615 | 庙上村下坡子变压器 | 红 | 0 | 0 | 10kV广茶山变电站521卧龙池线
1268 | 秦皇岛供电公司 | 青龙县供电公司 | 青龙镇供电所 | 朱杖子乡 | 庙上村 | 1303099232 | 电网_庙上机井通电变压器 | 红 | 0 | 0 | 10kV广茶山变电站521卧龙池线
1269 | 秦皇岛供电公司 | 青龙县供电公司 | 青龙镇供电所 | 朱杖子乡 | 庙上村 | 1303081769 | 电网_庙上小学配电变压器 | 红 | 0 | 50 | 10kV广茶山变电站521卧龙池线
1270 | 秦皇岛供电公司 | 青龙县供电公司 | 凉水河乡供电所 | 凉水河乡 | 庄户村 | 1302762577 | 电网_庄户变压器1300008677 | 红 | 0 | 0 | 10kV凉水河变电站512清河沿线
1271 | 秦皇岛供电公司 | 青龙县供电公司 | 马圈子镇供电所 | 马圈子镇 | 兴隆沟村 | 1302826165 | 电网_广菜沟里片 | 红 | 0 | 0 | 10kV马圈子变电站515马张线
1272 | 秦皇岛供电公司 | 青龙县供电公司 | 青龙镇供电所 | 青龙镇 | 广茶山村 | 1303127521 | 广茶山看守所配电变压器 | 红 | 0 | 0 | 10kV广茶山变电站511三门店线
1273 | 秦皇岛供电公司 | 青龙县供电公司 | 青龙镇供电所 | 青龙镇 | 广茶山村 | 0303667996 | 广茶山村杨树林子草碾沟变压器 | 红 | 0 | 50 | 10kV广茶山变电站521卧龙池线
1274 | 秦皇岛供电公司 | 青龙县供电公司 | 青龙镇供电所 | 青龙镇 | 广茶山村 | 0303670062 | 电网_广茶山村广茶山大庄2号变压器 | 红 | 0 | 0 | 10kV广茶山变电站511三门店线
1275 | 秦皇岛供电公司 | 青龙县供电公司 | 青龙镇供电所 | 青龙镇 | 广茶山村 | 0303606691 | 电网_广茶山村岳杖子西变压器 | 红 | 0 | 0 | 10kV广茶山变电站521卧龙池线
1276 | 秦皇岛供电公司 | 青龙县供电公司 | 青龙镇供电所 | 青龙镇 | 广茶山村 | 1303391545 | 广茶山村岳杖子东配电变压器 | 红 | 0 | 0 | 10kV广茶山变电站521卧龙池线
1277 | 秦皇岛供电公司 | 青龙县供电公司 | 青龙镇供电所 | 青龙镇 | 广茶山村 | 0303621837 | 广茶山村头道沟4号变 | 红 | 0 | 0 | 10kV广茶山变电站521卧龙池线
1278 | 秦皇岛供电公司 | 青龙县供电公司 | 青龙镇供电所 | 青龙镇 | 广茶山村 | 0303663037 | 电网_广茶山村大窑沟2号变 | 红 | 0 | 0 | 10kV广茶山变电站511三门店线
1279 | 秦皇岛供电公司 | 青龙县供电公司 | 青龙镇供电所 | 青龙镇 | 广茶山村 | 1303399977 | 电网_广茶山头道沟3号配电变压器 | 红 | 0 | 0 | 10kV广茶山变电站521卧龙池线
1280 | 秦皇岛供电公司 | 青龙县供电公司 | 青龙镇供电所 | 青龙镇 | 广茶山村 | 1303391544 | 电网_广茶山头道沟2号配电变压器 | 红 | 0 | 0 | 10kV广茶山变电站521卧龙池线
1281 | 秦皇岛供电公司 | 青龙县供电公司 | 青龙镇供电所 | 青龙镇 | 广茶山村 | 1303399976 | 广茶山东配电变压器 | 红 | 0 | 0 | 10kV广茶山变电站511三门店线
1282 | 秦皇岛供电公司 | 青龙县供电公司 | 抄表催费班（低压） | 青龙镇 | 无 | 0303559335 | 广电局家属楼公变 | 红 | 0 | 0 | 10kV河南变电站522城二线
1283 | 秦皇岛供电公司 | 青龙县供电公司 | 茨榆山镇供电所 | 官场乡 | 鲇鱼洞沟村 | 1303020151 | 电网_年洞沟村西沟变压器 | 红 | 0 | 0 | 10kV隔河头变电站511官场线
1284 | 秦皇岛供电公司 | 青龙县供电公司 | 茨榆山镇供电所 | 官场乡 | 鲇鱼洞沟村 | 1302991887 | 电网_年洞村马膘马门片变压器 | 红 | 0 | 0 | 10kV隔河头变电站511官场线
1285 | 秦皇岛供电公司 | 青龙县供电公司 | 青龙镇供电所 | 青龙镇 | 平顶山村 | 1303096582 | 电网_平顶山村机井通电变压器 | 红 | 0 | 0 | 10kV西双山变电站510石板沟线
1286 | 秦皇岛供电公司 | 青龙县供电公司 | 青龙镇供电所 | 青龙镇 | 平顶山村 | 1612230705102030 | 平顶山东变压器 | 红 | 0 | 0 | 10kV西双山变电站510石板沟线
1287 | 秦皇岛供电公司 | 青龙县供电公司 | 双山子镇供电所 | 平方子乡 | 平方子村 | 1303094938 | 电网_平方子村井井通配变 | 红 | 0 | 0 | 10kV双山子变电站516董丈子线
1288 | 秦皇岛供电公司 | 青龙县供电公司 | 双山子镇供电所 | 平方子乡 | 平方子村 | 1302994994 | 平方子村三道河片 | 红 | 0 | 0 | 10kV双山子变电站516董丈子线
1289 | 秦皇岛供电公司 | 青龙县供电公司 | 双山子镇供电所 | 平方子乡 | 陈家屯村 | 1612230705149531 | 平方子村3#配变 | 红 | 0 | 0 | 10kV双山子变电站516董丈子线
1290 | 秦皇岛供电公司 | 青龙县供电公司 | 双山子镇供电所 | 平方子乡 | 平方子村 | 1303090600 | 电网_平方子小学 | 红 | 0 | 25 | 10kV双山子变电站516董丈子线
1291 | 秦皇岛供电公司 | 青龙县供电公司 | 双山子镇供电所 | 平方子乡 | 和平庄村 | 1611232305008093 | 平方子小区2#配变 | 红 | 0 | 50 | 10kV双山子变电站516董丈子线
1292 | 秦皇岛供电公司 | 青龙县供电公司 | 双山子镇供电所 | 平方子乡 | 平方子村 | 1303232163 | 平方子大岭配变 | 红 | 0 | 0 | 10kV双山子变电站516董丈子线
1293 | 秦皇岛供电公司 | 青龙县供电公司 | 双山子镇供电所 | 无 | 无 | 1608252105018931 | 平方子大岭2#配变 | 红 | 0 | 0 | 10kV双山子变电站516董丈子线
1294 | 秦皇岛供电公司 | 青龙县供电公司 | 马圈子镇供电所 | 马圈子镇 | 二道杖子村 | 1302799630 | 电网_干沟道台区1369643378 | 红 | 0 | 0 | 10kV马圈子变电站511马桲线
1295 | 秦皇岛供电公司 | 青龙县供电公司 | 木头凳镇供电所 | 干沟乡 | 干沟村 | 1303021391 | 干沟村河沿子台区 | 红 | 0 | 0 | 10kV木头凳变电站517干沟线
1296 | 秦皇岛供电公司 | 青龙县供电公司 | 木头凳镇供电所 | 干沟乡 | 干沟村 | 1302740108 | 干沟村庄南台区 | 红 | 0 | 0 | 10kV木头凳变电站517干沟线
1297 | 秦皇岛供电公司 | 青龙县供电公司 | 木头凳镇供电所 | 干沟乡 | 干沟村 | 1302661032 | 干沟村台区 | 红 | 0 | 0 | 10kV木头凳变电站517干沟线
1298 | 秦皇岛供电公司 | 青龙县供电公司 | 木头凳镇供电所 | 干沟乡 | 干沟村 | 1303021392 | 干沟村北沟台区 | 红 | 0 | 0 | 10kV木头凳变电站517干沟线
1299 | 秦皇岛供电公司 | 青龙县供电公司 | 木头凳镇供电所 | 干沟乡 | 干沟村 | 0303670130 | 电网_干沟村东头台区 | 红 | 0 | 0 | 10kV木头凳变电站517干沟线
1300 | 秦皇岛供电公司 | 青龙县供电公司 | 抄表催费班（低压） | 青龙镇 | 土坎子村 | 1302729064 | 干沟店子综合变 | 红 | 0 | 0 | 10kV青龙变电站512西农业线
1301 | 秦皇岛供电公司 | 青龙县供电公司 | 抄表催费班（低压） | 青龙镇 | 土坎子村 | 1303536236 | 干沟店子北公变 | 红 | 0 | 0 | 10kV青龙变电站512西农业线
1302 | 秦皇岛供电公司 | 青龙县供电公司 | 木头凳镇供电所 | 干沟乡 | 南石门村 | 1303099234 | 干沟南石门4组水利台区 | 红 | 0 | 0 | 10kV木头凳变电站517干沟线
1303 | 秦皇岛供电公司 | 青龙县供电公司 | 木头凳镇供电所 | 干沟乡 | 南石门村 | 1303099233 | 干沟南石门3组水利台区 | 红 | 0 | 0 | 10kV木头凳变电站517干沟线
1304 | 秦皇岛供电公司 | 青龙县供电公司 | 木头凳镇供电所 | 干沟乡 | 石盖子村 | 1303234581 | 干沟乡石盖子南台区 | 红 | 0 | 0 | 10kV木头凳变电站517干沟线
1305 | 秦皇岛供电公司 | 青龙县供电公司 | 木头凳镇供电所 | 干沟乡 | 干沟村 | 1302740109 | 干沟乡直台区 | 红 | 0 | 0 | 10kV木头凳变电站517干沟线
1306 | 秦皇岛供电公司 | 青龙县供电公司 | 木头凳镇供电所 | 干沟乡 | 盘岭沟村 | 1303149314 | 干沟乡盘岭沟村沟里井井通台区 | 红 | 0 | 0 | 10kV木头凳变电站517干沟线
1307 | 秦皇岛供电公司 | 青龙县供电公司 | 木头凳镇供电所 | 干沟乡 | 烧锅店村 | 1303140770 | 干沟乡烧锅店子村井井通台区 | 红 | 0 | 0 | 10kV木头凳变电站517干沟线
1308 | 秦皇岛供电公司 | 青龙县供电公司 | 木头凳镇供电所 | 干沟乡 | 北胡哈村 | 1303132164 | 干沟乡北胡哈村弯子井井通台区 | 红 | 0 | 0 | 10kV木头凳变电站517干沟线
1309 | 秦皇岛供电公司 | 青龙县供电公司 | 木头凳镇供电所 | 木头凳镇 | 北胡哈村 | 1303132163 | 干沟乡北胡哈村大梨树沟井井通台区 | 红 | 0 | 0 | 10kV木头凳变电站517干沟线
1310 | 秦皇岛供电公司 | 青龙县供电公司 | 木头凳镇供电所 | 干沟乡 | 北胡哈村 | 1303132165 | 干沟乡北胡哈村冰沟井井通台区 | 红 | 0 | 0 | 10kV木头凳变电站517干沟线
1311 | 秦皇岛供电公司 | 青龙县供电公司 | 木头凳镇供电所 | 干沟乡 | 东沟村 | 1303132162 | 干沟乡东沟村井井通台区 | 红 | 0 | 0 | 10kV木头凳变电站517干沟线
1312 | 秦皇岛供电公司 | 青龙县供电公司 | 祖山镇供电所 | 安子岭乡 | 干树沟村 | 1302659200 | 电网_干树沟村小河西 | 红 | 0 | 0 | 10kV安子岭变电站521干树沟线
1313 | 秦皇岛供电公司 | 青龙县供电公司 | 祖山镇供电所 | 安子岭乡 | 干树沟村 | 1302728413 | 电网_干树沟村小五组 | 红 | 0 | 0 | 10kV安子岭变电站521干树沟线
1314 | 秦皇岛供电公司 | 青龙县供电公司 | 祖山镇供电所 | 安子岭乡 | 干树沟村 | 0303679876 | 电网_干树沟村小五组2号变 | 红 | 0 | 0 | 10kV安子岭变电站521干树沟线
1315 | 秦皇岛供电公司 | 青龙县供电公司 | 祖山镇供电所 | 安子岭乡 | 干树沟村 | 1302759240 | 电网_干树沟村大河西 | 红 | 0 | 0 | 10kV安子岭变电站521干树沟线
1316 | 秦皇岛供电公司 | 青龙县供电公司 | 祖山镇供电所 | 安子岭乡 | 干树沟村 | 1302897802 | 电网_干树沟村周杖子 | 红 | 0 | 0 | 10kV安子岭变电站521干树沟线
1317 | 秦皇岛供电公司 | 青龙县供电公司 | 祖山镇供电所 | 安子岭乡 | 干树沟村 | 0303679856 | 干树沟村北坎2号变 | 红 | 0 | 0 | 10kV安子岭变电站521干树沟线
1318 | 秦皇岛供电公司 | 青龙县供电公司 | 祖山镇供电所 | 安子岭乡 | 干树沟村 | 1302965352 | 电网_干树沟村乱泥塘沟 | 红 | 0 | 0 | 10kV安子岭变电站521干树沟线
1319 | 秦皇岛供电公司 | 青龙县供电公司 | 祖山镇供电所 | 安子岭乡 | 干树沟村 | 1302659205 | 电网_干树沟村8组 | 红 | 0 | 0 | 10kV安子岭变电站521干树沟线
1320 | 秦皇岛供电公司 | 青龙县供电公司 | 祖山镇供电所 | 安子岭乡 | 干树沟村 | 1302728389 | 电网_干树沟村 | 红 | 0 | 0 | 10kV安子岭变电站521干树沟线
1321 | 秦皇岛供电公司 | 青龙县供电公司 | 祖山镇供电所 | 安子岭乡 | 干树沟村 | 0303593294 | 干树沟村3组 | 红 | 0 | 0 | 10kV安子岭变电站521干树沟线
1322 | 秦皇岛供电公司 | 青龙县供电公司 | 青龙镇供电所 | 青龙镇 | 响水沟村 | 1302851847 | 电网_常家沟变压器 | 红 | 0 | 0 | 10kV青龙变电站512西农业线
1323 | 秦皇岛供电公司 | 青龙县供电公司 | 抄表催费班（低压） | 青龙镇 | 大杖子村 | 1302913467 | 电网_市场小区箱变2#变压器配电变压器 | 红 | 0 | 0 | 10kV青龙变电站514中兴路线
1324 | 秦皇岛供电公司 | 青龙县供电公司 | 抄表催费班（低压） | 青龙镇 | 大杖子村 | 1302913466 | 电网_市场小区箱变1#变压器配电变压器 | 红 | 0 | 0 | 10kV青龙变电站514中兴路线
1325 | 秦皇岛供电公司 | 青龙县供电公司 | 抄表催费班（低压） | 青龙镇 | 大杖子村 | 1302740056 | 电网_市场北公变1304461841 | 红 | 0 | 0 | 10kV河南变电站512城一线
1326 | 秦皇岛供电公司 | 青龙县供电公司 | 八道河镇供电所 | 八道河镇 | 崔丈子村 | 1302660091 | 崔杖子村里1305617649 | 红 | 0 | 0 | 10kV王厂变电站512公厂线
1327 | 秦皇岛供电公司 | 青龙县供电公司 | 八道河镇供电所 | 八道河镇 | 崔丈子村 | 1303159017 | 电网_崔杖子村外 | 红 | 0 | 0 | 10kV王厂变电站512公厂线
1328 | 秦皇岛供电公司 | 青龙县供电公司 | 八道河镇供电所 | 八道河镇 | 崔丈子村 | 1303032826 | 电网_崔杖子村光伏2号 | 红 | 0 | 0 | 10kV王厂变电站512公厂线
1329 | 秦皇岛供电公司 | 青龙县供电公司 | 八道河镇供电所 | 八道河镇 | 崔丈子村 | 1303032825 | 电网_崔杖子村光伏1号 | 红 | 0 | 0 | 10kV王厂变电站512公厂线
1330 | 秦皇岛供电公司 | 青龙县供电公司 | 马圈子镇供电所 | 马圈子镇 | 沈杖子村 | 1302659089 | 崔杖子村1300034649 | 红 | 0 | 100 | 10kV马圈子变电站515马张线
1331 | 秦皇岛供电公司 | 青龙县供电公司 | 肖营子镇供电所 | 肖营子镇 | 娄子店 | 1302851913 | 崔杖子 | 红 | 0 | 0 | 10kV肖营变电站514王子店线
1332 | 秦皇岛供电公司 | 青龙县供电公司 | 八道河镇供电所 | 八道河镇 | 崔丈子村 | 1302660090 | 电网_崔丈子光总1300008619 | 红 | 0 | 0 | 10kV王厂变电站512公厂线
1333 | 秦皇岛供电公司 | 青龙县供电公司 | 马圈子镇供电所 | 马圈子镇 | 沈杖子村 | 1302874341 | 电网_崔丈子2号 | 红 | 0 | 0 | 10kV马圈子变电站515马张线
1334 | 秦皇岛供电公司 | 青龙县供电公司 | 祖山镇供电所 | 凤凰山乡 | 岳杖子村 | 1303234657 | 电网_岳杖子村车沟里 | 红 | 0 | 0 | 10kV龙王庙变电站522安子岭线
1335 | 秦皇岛供电公司 | 青龙县供电公司 | 祖山镇供电所 | 凤凰山乡 | 岳杖子村 | 0303679862 | 电网_岳杖子村四组 | 红 | 0 | 0 | 10kV龙王庙变电站522安子岭线
1336 | 秦皇岛供电公司 | 青龙县供电公司 | 祖山镇供电所 | 凤凰山乡 | 岳杖子村 | 1303391568 | 电网_岳杖子村六组 | 红 | 0 | 0 | 10kV龙王庙变电站522安子岭线
1337 | 秦皇岛供电公司 | 青龙县供电公司 | 祖山镇供电所 | 凤凰山乡 | 岳杖子村 | 1302659187 | 电网_岳杖子村五组 | 红 | 0 | 0 | 10kV龙王庙变电站522安子岭线
1338 | 秦皇岛供电公司 | 青龙县供电公司 | 祖山镇供电所 | 凤凰山乡 | 岳杖子村 | 1302728386 | 电网_岳杖子村七组 | 红 | 0 | 0 | 10kV龙王庙变电站522安子岭线
1339 | 秦皇岛供电公司 | 青龙县供电公司 | 祖山镇供电所 | 凤凰山乡 | 岳杖子村 | 1302759233 | 电网_岳杖子村 | 红 | 0 | 100 | 10kV龙王庙变电站522安子岭线
1340 | 秦皇岛供电公司 | 青龙县供电公司 | 木头凳镇供电所 | 木头凳镇 | 岔沟村 | 1302762510 | 岭后片台区 | 红 | 0 | 0 | 10kV木头凳变电站515木头凳线
1341 | 秦皇岛供电公司 | 青龙县供电公司 | 木头凳镇供电所 | 木头凳镇 | 岔沟村 | 1302874371 | 岭后北沟台区 | 红 | 0 | 0 | 10kV木头凳变电站515木头凳线
1342 | 秦皇岛供电公司 | 青龙县供电公司 | 马圈子镇供电所 | 大石岭乡 | 岭东村 | 1302659083 | 岭东村光1300037215 | 红 | 0 | 0 | 10kV马圈子变电站515马张线
1343 | 秦皇岛供电公司 | 青龙县供电公司 | 马圈子镇供电所 | 大石岭乡 | 岭东村 | 1612241805036056 | 岭东村4号 | 红 | 0 | 0 | 10kV马圈子变电站515马张线
1344 | 秦皇岛供电公司 | 青龙县供电公司 | 马圈子镇供电所 | 大石岭乡 | 岭东村 | 0303664295 | 岭东村3号 | 红 | 0 | 0 | 10kV马圈子变电站515马张线
1345 | 秦皇岛供电公司 | 青龙县供电公司 | 马圈子镇供电所 | 大石岭乡 | 岭东村 | 1302874338 | 电网_岭东2号 | 红 | 0 | 0 | 10kV马圈子变电站515马张线
1346 | 秦皇岛供电公司 | 青龙县供电公司 | 双山子镇供电所 | 双山子镇 | 岭下村 | 1610240905016012 | 岭下村西片配变 | 红 | 0 | 0 | 10kV双山子变电站514隔河头线
1347 | 秦皇岛供电公司 | 青龙县供电公司 | 双山子镇供电所 | 双山子镇 | 红石岭下村 | 1303232164 | 电网_岭下村井井通配变 | 红 | 0 | 0 | 10kV双山子变电站516董丈子线
1348 | 秦皇岛供电公司 | 青龙县供电公司 | 双山子镇供电所 | 双山子镇 | 红石岭下村 | 1302693637 | 电网_岭下村1300024156 | 红 | 0 | 0 | 10kV双山子变电站514隔河头线
1349 | 秦皇岛供电公司 | 青龙县供电公司 | 双山子镇供电所 | 双山子镇 | 黄杖子村 | 0303538980 | 电网_岭上2#配变 | 红 | 0 | 0 | 10kV双山子变电站514隔河头线
1350 | 秦皇岛供电公司 | 青龙县供电公司 | 双山子镇供电所 | 双山子镇 | 黄丈子村 | 1302820302 | 岭上1300024127 | 红 | 0 | 0 | 10kV双山子变电站514隔河头线
1351 | 秦皇岛供电公司 | 青龙县供电公司 | 八道河镇供电所 | 八道河镇 | 塔沟村 | 0303628934 | 岔沟里 | 红 | 0 | 0 | 10kV王厂变电站516大转线
1352 | 秦皇岛供电公司 | 青龙县供电公司 | 木头凳镇供电所 | 木头凳镇 | 岔沟村 | 1302661003 | 岔沟村台区 | 红 | 0 | 0 | 10kV木头凳变电站515木头凳线
1353 | 秦皇岛供电公司 | 青龙县供电公司 | 木头凳镇供电所 | 三星口乡 | 岔沟村 | 1302660044 | 岔沟庄光总台区 | 红 | 0 | 0 | 10kV木头凳变电站513三星口线
1354 | 秦皇岛供电公司 | 青龙县供电公司 | 木头凳镇供电所 | 木头凳镇 | 岔沟村 | 1302660983 | 岔沟外片台区 | 红 | 0 | 0 | 10kV木头凳变电站515木头凳线
1355 | 秦皇岛供电公司 | 青龙县供电公司 | 木头凳镇供电所 | 木头凳镇 | 山东村 | 1302874374 | 山西腰岭子台区 | 红 | 0 | 0 | 10kV木头凳变电站515木头凳线
1356 | 秦皇岛供电公司 | 青龙县供电公司 | 马圈子镇供电所 | 土门子镇 | 黄土坡村 | 1303234587 | 电网_山湾子 | 红 | 0 | 0 | 10kV土门子变电站521龟石岭线
1357 | 秦皇岛供电公司 | 青龙县供电公司 | 抄表催费班（低压） | 青龙镇 | 五道沟村 | 1302900916 | 电网_10KV山水雅园西配电变压器 | 红 | 0 | 0 | 10kV河南变电站512城一线
1358 | 秦皇岛供电公司 | 青龙县供电公司 | 抄表催费班（低压） | 青龙镇 | 五道沟村 | 1302891588 | 电网_山水雅园6#箱变6#变压器配电变压器 | 红 | 0 | 0 | 10kV河南变电站511山水线
1359 | 秦皇岛供电公司 | 青龙县供电公司 | 抄表催费班（低压） | 青龙镇 | 五道沟村 | 1302891587 | 电网_山水雅园5#箱变5#变压器配电变压器 | 红 | 0 | 0 | 10kV河南变电站511山水线
1360 | 秦皇岛供电公司 | 青龙县供电公司 | 抄表催费班（低压） | 青龙镇 | 五道沟村 | 1302891593 | 电网_山水雅园4#箱变4#变压器配电变压器 | 红 | 0 | 0 | 10kV河南变电站511山水线
1361 | 秦皇岛供电公司 | 青龙县供电公司 | 抄表催费班（低压） | 青龙镇 | 五道沟村 | 1302916960 | 电网_山水雅园3#箱变变压器 | 红 | 0 | 0 | 10kV河南变电站511山水线
1362 | 秦皇岛供电公司 | 青龙县供电公司 | 抄表催费班（低压） | 青龙镇 | 五道沟村 | 1302891591 | 电网_山水雅园2#箱变2#变压器配电变压器 | 红 | 0 | 0 | 10kV河南变电站511山水线
1363 | 秦皇岛供电公司 | 青龙县供电公司 | 抄表催费班（低压） | 青龙镇 | 五道沟村 | 1302891590 | 电网_山水雅园1#箱变1#变压器配电变压器 | 红 | 0 | 0 | 10kV河南变电站511山水线
1364 | 秦皇岛供电公司 | 青龙县供电公司 | 茨榆山镇供电所 | 官场乡 | 山岭高村 | 0303539896 | 山岭高河北变压器 | 红 | 0 | 0 | 10kV隔河头变电站511官场线
1365 | 秦皇岛供电公司 | 青龙县供电公司 | 茨榆山镇供电所 | 官场乡 | 山岭高村 | 1303233302 | 电网_山岭高村老郭家 | 红 | 0 | 0 | 10kV隔河头变电站511官场线
1366 | 秦皇岛供电公司 | 青龙县供电公司 | 茨榆山镇供电所 | 官场乡 | 山岭高村 | 1303020150 | 电网_山岭高村老孙家片变压器 | 红 | 0 | 0 | 10kV隔河头变电站511官场线
1367 | 秦皇岛供电公司 | 青龙县供电公司 | 茨榆山镇供电所 | 官场乡 | 山岭高村 | 1303032863 | 电网_山岭高村光伏2号 | 红 | 0 | 0 | 10kV隔河头变电站511官场线
1368 | 秦皇岛供电公司 | 青龙县供电公司 | 茨榆山镇供电所 | 官场乡 | 山岭高村 | 1303032862 | 电网_山岭高村光伏1号 | 红 | 0 | 0 | 10kV隔河头变电站511官场线
1369 | 秦皇岛供电公司 | 青龙县供电公司 | 茨榆山镇供电所 | 隔河头镇 | 大梨园村 | 0303390541 | 电网_山城子 | 红 | 0 | 0 | 10kV隔河头变电站521北山根线
1370 | 秦皇岛供电公司 | 青龙县供电公司 | 马圈子镇供电所 | 大石岭乡 | 山南村 | 1302725394 | 电网_山南村庙岭子1300037185 | 红 | 0 | 0 | 10kV土门子变电站513大石岭线
1371 | 秦皇岛供电公司 | 青龙县供电公司 | 马圈子镇供电所 | 大石岭乡 | 山南村 | 1608252205003233 | 山南村庙岭东片 | 红 | 0 | 0 | 10kV土门子变电站513大石岭线
1372 | 秦皇岛供电公司 | 青龙县供电公司 | 马圈子镇供电所 | 大石岭乡 | 山南村 | 1303234586 | 电网_山南村庙岭4号 | 红 | 0 | 0 | 10kV土门子变电站513大石岭线
1373 | 秦皇岛供电公司 | 青龙县供电公司 | 马圈子镇供电所 | 大石岭乡 | 山南村 | 1303234585 | 电网_山南村庙岭3号 | 红 | 0 | 0 | 10kV土门子变电站513大石岭线
1374 | 秦皇岛供电公司 | 青龙县供电公司 | 马圈子镇供电所 | 大石岭乡 | 山南村 | 1303234588 | 电网_山南村庙岭2号 | 红 | 0 | 0 | 10kV土门子变电站513大石岭线
1375 | 秦皇岛供电公司 | 青龙县供电公司 | 马圈子镇供电所 | 大石岭乡 | 山南村 | 1303234595 | 电网_山南村南山 | 红 | 0 | 0 | 10kV土门子变电站513大石岭线
1376 | 秦皇岛供电公司 | 青龙县供电公司 | 马圈子镇供电所 | 大石岭乡 | 山南村 | 1302799022 | 山南村光总1300037169 | 红 | 0 | 0 | 10kV土门子变电站513大石岭线
1377 | 秦皇岛供电公司 | 青龙县供电公司 | 马圈子镇供电所 | 大石岭乡 | 山南村 | 1303234745 | 山南东庄1359932354 | 红 | 0 | 0 | 10kV土门子变电站513大石岭线
1378 | 秦皇岛供电公司 | 青龙县供电公司 | 马圈子镇供电所 | 大石岭乡 | 山南村 | 1303234594 | 电网_山南下庄台区1304689074 | 红 | 0 | 0 | 10kV土门子变电站513大石岭线
1379 | 秦皇岛供电公司 | 青龙县供电公司 | 马圈子镇供电所 | 大石岭乡 | 山南村 | 0303679689 | 山南下庄2# | 红 | 0 | 0 | 10kV土门子变电站513大石岭线
1380 | 秦皇岛供电公司 | 青龙县供电公司 | 木头凳镇供电所 | 木头凳镇 | 山东村 | 1302874373 | 山东村西山根台区 | 红 | 0 | 0 | 10kV木头凳变电站515木头凳线
1381 | 秦皇岛供电公司 | 青龙县供电公司 | 木头凳镇供电所 | 木头凳镇 | 山东村 | 0303679477 | 电网_山东村山西河套台区 | 红 | 0 | 0 | 10kV木头凳变电站515木头凳线
1382 | 秦皇岛供电公司 | 青龙县供电公司 | 木头凳镇供电所 | 木头凳镇 | 山东村 | 1302694559 | 电网_山东村山西光总台区 | 红 | 0 | 0 | 10kV木头凳变电站515木头凳线
1383 | 秦皇岛供电公司 | 青龙县供电公司 | 木头凳镇供电所 | 木头凳镇 | 山东村 | 1302732485 | 山东村台区 | 红 | 0 | 0 | 10kV木头凳变电站515木头凳线
1384 | 秦皇岛供电公司 | 青龙县供电公司 | 木头凳镇供电所 | 木头凳镇 | 山东村 | 0303550753 | 山东村东岗子变压器 | 红 | 0 | 0 | 10kV木头凳变电站515木头凳线
1385 | 秦皇岛供电公司 | 青龙县供电公司 | 抄表催费班（低压） | 青龙镇 | 大杖子村 | 1302659628 | 局门前公变 | 红 | 0 | 0 | 10kV青龙变电站516燕山西路线
1386 | 秦皇岛供电公司 | 青龙县供电公司 | 茨榆山镇供电所 | 茨榆山乡 | 尖山子村 | 1302860929 | 电网_尖山子西2#变 | 红 | 0 | 0 | 10kV北山根变电站521厂房子线
1387 | 秦皇岛供电公司 | 青龙县供电公司 | 茨榆山镇供电所 | 茨榆山乡 | 尖山子村 | 1303109048 | 电网_尖山子村药材基地变压器 | 红 | 0 | 0 | 10kV北山根变电站521厂房子线
1388 | 秦皇岛供电公司 | 青龙县供电公司 | 茨榆山镇供电所 | 茨榆山乡 | 尖山子村 | 1303109047 | 电网_尖山子村南樊沟变压器 | 红 | 0 | 0 | 10kV北山根变电站521厂房子线
1389 | 秦皇岛供电公司 | 青龙县供电公司 | 茨榆山镇供电所 | 茨榆山乡 | 尖山子村 | 1302980857 | 电网_尖山子村东庄片变压器 | 红 | 0 | 0 | 10kV北山根变电站521厂房子线
1390 | 秦皇岛供电公司 | 青龙县供电公司 | 茨榆山镇供电所 | 茨榆山镇 | 尖山子村 | 1601241505021060 | 尖山子小学 | 红 | 0 | 0 | 10kV北山根变电站521厂房子线
1391 | 秦皇岛供电公司 | 青龙县供电公司 | 八道河镇供电所 | 娄杖子镇 | 小鹿沟村 | 1302660977 | 电网_小鹿沟里片光1300011026 | 红 | 0 | 50 | 10kV娄杖子变电站514杜丈子线
1392 | 秦皇岛供电公司 | 青龙县供电公司 | 八道河镇供电所 | 娄杖子镇 | 小鹿沟村 | 1303092147 | 电网_小鹿沟西变压器 | 红 | 0 | 0 | 10kV娄杖子变电站514杜丈子线
1393 | 秦皇岛供电公司 | 青龙县供电公司 | 八道河镇供电所 | 娄杖子镇 | 小鹿沟村 | 0303673704 | 电网_小鹿沟村片石沟100KVA | 红 | 0 | 0 | 10kV娄杖子变电站514杜丈子线
1394 | 秦皇岛供电公司 | 青龙县供电公司 | 八道河镇供电所 | 娄杖子镇 | 小鹿沟村 | 1601241505003068 | 小鹿沟村北 | 红 | 0 | 0 | 10kV娄杖子变电站514杜丈子线
1395 | 秦皇岛供电公司 | 青龙县供电公司 | 八道河镇供电所 | 娄杖子镇 | 小鹿沟村 | 1302660976 | 电网_小鹿沟村光1300010906 | 红 | 0 | 0 | 10kV娄杖子变电站514杜丈子线
1396 | 秦皇岛供电公司 | 青龙县供电公司 | 八道河镇供电所 | 娄杖子镇 | 小鹿沟村 | 1302660978 | 电网_小鹿沟村东1364475448 | 红 | 0 | 0 | 10kV娄杖子变电站514杜丈子线
1397 | 秦皇岛供电公司 | 青龙县供电公司 | 八道河镇供电所 | 娄杖子镇 | 小鹿沟村 | 1302732478 | 电网_小鹿沟南 | 红 | 0 | 43.75 | 10kV娄杖子变电站514杜丈子线
1398 | 秦皇岛供电公司 | 青龙县供电公司 | 凉水河乡供电所 | 凉水河乡 | 小马坪村 | 0303536794 | 电网_小马坪村东台区 | 红 | 0 | 0 | 10kV凉水河变电站512清河沿线
1399 | 秦皇岛供电公司 | 青龙县供电公司 | 凉水河乡供电所 | 凉水河乡 | 小马坪村 | 1302732903 | 电网_小马坪山西1331437291 | 红 | 0 | 0 | 10kV凉水河变电站512清河沿线
1400 | 秦皇岛供电公司 | 青龙县供电公司 | 凉水河乡供电所 | 凉水河乡 | 小马坪村 | 1302661084 | 电网_小马坪1300008707 | 红 | 0 | 0 | 10kV凉水河变电站512清河沿线
1401 | 秦皇岛供电公司 | 青龙县供电公司 | 肖营子镇供电所 | 肖营子镇 | 荒山沟村 | 1302739866 | 电网_小陆沟里片1364117377 | 红 | 0 | 0 | 10kV肖营变电站515五指山线
1402 | 秦皇岛供电公司 | 青龙县供电公司 | 茨榆山镇供电所 | 隔河头镇 | 刘庄村 | 1612232305002112 | 小锅底2号变 | 红 | 0 | 0 | 10kV隔河头变电站511官场线
1403 | 秦皇岛供电公司 | 青龙县供电公司 | 马圈子镇供电所 | 马圈子镇 | 石杖子村 | 1302758988 | 电网_小西沟里片 | 红 | 0 | 0 | 10kV马圈子变电站515马张线
1404 | 秦皇岛供电公司 | 青龙县供电公司 | 双山子镇供电所 | 双山子镇 | 双山子村 | 1302693635 | 电网_小背阴1300024000 | 红 | 0 | 0 | 10kV双山子变电站514隔河头线
1405 | 秦皇岛供电公司 | 青龙县供电公司 | 抄表催费班（低压） | 青龙镇 | 土坎子村 | 1302844078 | 小秋沟门公变 | 红 | 0 | 0 | 10kV青龙变电站513滨河路线
1406 | 秦皇岛供电公司 | 青龙县供电公司 | 抄表催费班（低压） | 青龙镇 | 土坎子村 | 1303068621 | 电网_小秋沟横道子变压器 | 红 | 0 | 0 | 10kV河南变电站521南外环线
1407 | 秦皇岛供电公司 | 青龙县供电公司 | 抄表催费班（低压） | 青龙镇 | 土坎子村 | 1302660542 | 电网_小秋子沟公变 | 红 | 0 | 0 | 10kV青龙变电站513滨河路线
1408 | 秦皇岛供电公司 | 青龙县供电公司 | 抄表催费班（低压） | 青龙镇 | 土坎子村 | 0303542071 | 小秋子沟14组南片公变 | 红 | 0 | 0 | 10kV青龙变电站513滨河路线
1409 | 秦皇岛供电公司 | 青龙县供电公司 | 双山子镇供电所 | 大巫岚镇 | 小狮子沟村 | 1303232174 | 电网_小狮子沟村井井通2#配变 | 红 | 0 | 0 | 10kV双山子变电站520大于杖子线
1410 | 秦皇岛供电公司 | 青龙县供电公司 | 双山子镇供电所 | 大巫岚镇 | 小狮子沟村 | 1303002852 | 小狮子沟3#变 | 红 | 0 | 0 | 10kV双山子变电站520大于杖子线
1411 | 秦皇岛供电公司 | 青龙县供电公司 | 双山子镇供电所 | 大巫岚镇 | 小狮子沟村 | 1302936615 | 电网_小狮子沟2号配变 | 红 | 0 | 0 | 10kV双山子变电站520大于杖子线
1412 | 秦皇岛供电公司 | 青龙县供电公司 | 木头凳镇供电所 | 三星口乡 | 杨树窝铺村 | 1302694139 | 小河北台区 | 红 | 0 | 0 | 10kV木头凳变电站513三星口线
1413 | 秦皇岛供电公司 | 青龙县供电公司 | 双山子镇供电所 | 双山子镇 | 双山子村 | 0303664159 | 电网_小汇河西3#配变 | 红 | 0 | 0 | 10kV双山子变电站514隔河头线
1414 | 秦皇岛供电公司 | 青龙县供电公司 | 双山子镇供电所 | 双山子镇 | 双山子村 | 0303606353 | 电网_小汇河村2号配变 | 红 | 0 | 0 | 10kV双山子变电站514隔河头线
1415 | 秦皇岛供电公司 | 青龙县供电公司 | 双山子镇供电所 | 双山子镇 | 双山子村 | 1302725499 | 小汇河东1300024172 | 红 | 0 | 0 | 10kV双山子变电站514隔河头线
1416 | 秦皇岛供电公司 | 青龙县供电公司 | 茨榆山镇供电所 | 隔河头镇 | 大梨园村 | 1302860948 | 电网_小梨园西沟 | 红 | 0 | 0 | 10kV隔河头变电站512界岭线
1417 | 秦皇岛供电公司 | 青龙县供电公司 | 茨榆山镇供电所 | 隔河头镇 | 大梨园村 | 0303679686 | 电网_小梨园2#变压器 | 红 | 0 | 0 | 10kV隔河头变电站512界岭线
1418 | 秦皇岛供电公司 | 青龙县供电公司 | 双山子镇供电所 | 大巫岚镇 | 罗杖子村 | 1612240405005780 | 小杨杖子2#配变 | 红 | 0 | 0 | 10kV双山子变电站512大巫岚线
1419 | 秦皇岛供电公司 | 青龙县供电公司 | 双山子镇供电所 | 大巫岚镇 | 罗杖子村 | 1303033720 | 电网_小杨丈子片 | 红 | 0 | 0 | 10kV双山子变电站512大巫岚线
1420 | 秦皇岛供电公司 | 青龙县供电公司 | 马圈子镇供电所 | 马圈子镇 | 沈杖子村 | 1302874334 | 小新庄子 | 红 | 0 | 0 | 10kV马圈子变电站518马土线
1421 | 秦皇岛供电公司 | 青龙县供电公司 | 双山子镇供电所 | 双山子镇 | 小巫岚村 | 1303096794 | 电网_小巫岚村井井通配变 | 红 | 0 | 0 | 10kV双山子变电站512大巫岚线
1422 | 秦皇岛供电公司 | 青龙县供电公司 | 双山子镇供电所 | 双山子镇 | 小巫岚村 | 0303672968 | 电网_小巫岚南地2#配变 | 红 | 0 | 0 | 10kV双山子变电站520大于杖子线
1423 | 秦皇岛供电公司 | 青龙县供电公司 | 双山子镇供电所 | 双山子镇 | 小巫岚村 | 1302659160 | 电网_小巫岚南地1300024198 | 红 | 0 | 0 | 10kV双山子变电站520大于杖子线
1424 | 秦皇岛供电公司 | 青龙县供电公司 | 双山子镇供电所 | 双山子镇 | 小巫岚村 | 1302936616 | 电网_小巫岚南2号 | 红 | 0 | 0 | 10kV双山子变电站512大巫岚线
1425 | 秦皇岛供电公司 | 青龙县供电公司 | 马圈子镇供电所 | 马圈子镇 | 马圈子村 | 1601250805000448 | 小岭西村里片 | 红 | 0 | 0 | 10kV马圈子变电站515马张线
1426 | 秦皇岛供电公司 | 青龙县供电公司 | 马圈子镇供电所 | 大石岭乡 | 小岭西村 | 1302658754 | 电网_小岭西村1300037202 | 红 | 0 | 0 | 10kV马圈子变电站515马张线
1427 | 秦皇岛供电公司 | 青龙县供电公司 | 马圈子镇供电所 | 大石岭乡 | 小岭西村 | 1302826166 | 小岭西2号 | 红 | 0 | 0 | 10kV马圈子变电站515马张线
1428 | 秦皇岛供电公司 | 青龙县供电公司 | 马圈子镇供电所 | 土门子镇 | 小岭沟村 | 1302658210 | 电网_小岭沟村东片1304688909 | 红 | 0 | 0 | 10kV土门子变电站526景杖子线
1429 | 秦皇岛供电公司 | 青龙县供电公司 | 马圈子镇供电所 | 土门子镇 | 小岭沟村 | 1302658217 | 电网_小岭沟村1300034926 | 红 | 0 | 0 | 10kV土门子变电站526景杖子线
1430 | 秦皇岛供电公司 | 青龙县供电公司 | 木头凳镇供电所 | 三星口乡 | 李台子村 | 1303022385 | 小岭南台区 | 红 | 0 | 0 | 10kV木头凳变电站513三星口线
1431 | 秦皇岛供电公司 | 青龙县供电公司 | 八道河镇供电所 | 娄杖子镇 | 小山村 | 1302860944 | 小山村赵杖子东片 | 红 | 0 | 40 | 10kV娄杖子变电站523小山线
1432 | 秦皇岛供电公司 | 青龙县供电公司 | 八道河镇供电所 | 娄杖子镇 | 小山村 | 1302660547 | 电网_小山村赵丈子片光1300010892 | 红 | 0 | 40 | 10kV娄杖子变电站523小山线
1433 | 秦皇岛供电公司 | 青龙县供电公司 | 八道河镇供电所 | 娄杖子镇 | 小山村 | 0303679702 | 电网_小山村西片 | 红 | 0 | 0 | 10kV娄杖子变电站523小山线
1434 | 秦皇岛供电公司 | 青龙县供电公司 | 八道河镇供电所 | 娄杖子镇 | 小山村 | 1302660549 | 电网_小山村石湖片1337205364 | 红 | 0 | 0 | 10kV娄杖子变电站523小山线
1435 | 秦皇岛供电公司 | 青龙县供电公司 | 八道河镇供电所 | 娄杖子镇 | 小山村 | 0303665593 | 电网_小山村北片200KVA | 红 | 0 | 0 | 10kV娄杖子变电站523小山线
1436 | 秦皇岛供电公司 | 青龙县供电公司 | 八道河镇供电所 | 娄杖子镇 | 小山村 | 1303159018 | 小山井井通变压器 | 红 | 0 | 0 | 10kV娄杖子变电站523小山线
1437 | 秦皇岛供电公司 | 青龙县供电公司 | 八道河镇供电所 | 娄杖子镇 | 小山村 | 1302797189 | 电网_小山东片 | 红 | 0 | 0 | 10kV娄杖子变电站523小山线
1438 | 秦皇岛供电公司 | 青龙县供电公司 | 八道河镇供电所 | 娄杖子镇 | 小大杖子村 | 1302732480 | 小大杖子村石人沟片1337205348 | 红 | 0 | 0 | 10kV娄杖子变电站514杜丈子线
1439 | 秦皇岛供电公司 | 青龙县供电公司 | 八道河镇供电所 | 娄杖子镇 | 小大杖子村 | 1302722802 | 小大丈子龙须门片光1300010964 | 红 | 0 | 0 | 10kV娄杖子变电站514杜丈子线
1440 | 秦皇岛供电公司 | 青龙县供电公司 | 八道河镇供电所 | 娄杖子镇 | 小大杖子村 | 1303193998 | 电网_小大丈子石人沟水利变压器 | 红 | 0 | 0 | 10kV娄杖子变电站514杜丈子线
1441 | 秦皇岛供电公司 | 青龙县供电公司 | 八道河镇供电所 | 娄杖子镇 | 小大杖子村 | 1303157713 | 电网_小大丈子村西变压器 | 红 | 0 | 0 | 10kV娄杖子变电站514杜丈子线
1442 | 秦皇岛供电公司 | 青龙县供电公司 | 八道河镇供电所 | 娄杖子镇 | 小大杖子村 | 1302694547 | 电网_小大丈子村光1300010919 | 红 | 0 | 0 | 10kV娄杖子变电站514杜丈子线
1443 | 秦皇岛供电公司 | 青龙县供电公司 | 八道河镇供电所 | 娄杖子镇 | 小大杖子村 | 1302732483 | 电网_小大丈子大甸沟1300009117 | 红 | 0 | 0 | 10kV娄杖子变电站514杜丈子线
1444 | 秦皇岛供电公司 | 青龙县供电公司 | 八道河镇供电所 | 八道河镇 | 娄杖子乡 | 0303685248 | 小大丈子响水沟片光2#台区 | 红 | 0 | 0 | 10kV娄杖子变电站514杜丈子线
1445 | 秦皇岛供电公司 | 青龙县供电公司 | 八道河镇供电所 | 娄杖子镇 | 小大杖子村 | 1302732481 | 电网_小大丈子响水沟片光1300010977 | 红 | 0 | 0 | 10kV娄杖子变电站514杜丈子线
1446 | 秦皇岛供电公司 | 青龙县供电公司 | 八道河镇供电所 | 娄杖子镇 | 小大杖子村 | 1303234616 | 电网_小大丈子南沟片变压器 | 红 | 0 | 0 | 10kV娄杖子变电站514杜丈子线
1447 | 秦皇岛供电公司 | 青龙县供电公司 | 凉水河乡供电所 | 三拨子乡 | 四拨子村 | 1302661067 | 电网_小四拨子片1363607367 | 红 | 0 | 0 | 10kV凉水河变电站511三拨子线
1448 | 秦皇岛供电公司 | 青龙县供电公司 | 祖山镇供电所 | 祖山镇 | 西河村 | 1302874353 | 小南沟 | 红 | 0 | 0 | 10kV龙王庙变电站511三间房线
1449 | 秦皇岛供电公司 | 青龙县供电公司 | 木头凳镇供电所 | 木头凳镇 | 寿桃山村 | 1302660992 | 寿桃山西山岔台区 | 红 | 0 | 0 | 10kV木头凳变电站515木头凳线
1450 | 秦皇岛供电公司 | 青龙县供电公司 | 木头凳镇供电所 | 木头凳镇 | 寿桃山村 | 1302660991 | 寿桃山村白土沟片台区 | 红 | 0 | 0 | 10kV木头凳变电站515木头凳线
1451 | 秦皇岛供电公司 | 青龙县供电公司 | 木头凳镇供电所 | 木头凳镇 | 寿桃山村 | 0303679654 | 电网_寿桃山村抄道沟台区 | 红 | 0 | 0 | 10kV木头凳变电站515木头凳线
1452 | 秦皇岛供电公司 | 青龙县供电公司 | 木头凳镇供电所 | 木头凳镇 | 寿桃山村 | 1302660990 | 寿桃山村台区 | 红 | 0 | 0 | 10kV木头凳变电站515木头凳线
1453 | 秦皇岛供电公司 | 青龙县供电公司 | 抄表催费班（低压） | 青龙镇 | 三叉榆树 | 1302900899 | 富国街2#箱变1#变压器 | 红 | 0 | 0 | 10kV青龙变电站523燕山东路线
1454 | 秦皇岛供电公司 | 青龙县供电公司 | 抄表催费班（低压） | 青龙镇 | 三叉榆树 | 1302900858 | 富国街1#箱变1#变压器 | 红 | 0 | 0 | 10kV青龙变电站523燕山东路线
1455 | 秦皇岛供电公司 | 青龙县供电公司 | 抄表催费班（低压） | 青龙镇 | 大杖子村 | 1302844782 | 电网_家畜改良站公变 | 红 | 0 | 0 | 10kV青龙变电站523燕山东路线
1456 | 秦皇岛供电公司 | 青龙县供电公司 | 抄表催费班（低压） | 燕山路 | 嘉悦尚府小区 | 1303049709 | 家悦尚府小区箱变1#变压器 | 红 | 0 | 0 | 10kV青龙变电站516燕山西路线
1457 | 秦皇岛供电公司 | 青龙县供电公司 | 茨榆山镇供电所 | 官场乡 | 官场村 | 1302799347 | 官场大庄2#变 | 红 | 0 | 0 | 10kV隔河头变电站511官场线
1458 | 秦皇岛供电公司 | 青龙县供电公司 | 茨榆山镇供电所 | 官场乡 | 官场村 | 1303391577 | 电网_官场大庄1号 | 红 | 0 | 0 | 10kV隔河头变电站511官场线
1459 | 秦皇岛供电公司 | 青龙县供电公司 | 抄表催费班（低压） | 青龙镇 | 大杖子村 | 1302915442 | 电网_宏达小区箱变变压器配电变压器 | 红 | 0 | 0 | 10kV青龙变电站516燕山西路线
1460 | 秦皇岛供电公司 | 青龙县供电公司 | 茨榆山镇供电所 | 无 | 无 | 1608252505025641 | 宋杖子村南片变压器 | 红 | 0 | 0 | 10kV隔河头变电站511官场线
1461 | 秦皇岛供电公司 | 青龙县供电公司 | 茨榆山镇供电所 | 隔河头镇 | 宋仗子村 | 0303598813 | 电网_宋仗子村沟里片变压器 | 红 | 0 | 0 | 10kV隔河头变电站511官场线
1462 | 秦皇岛供电公司 | 青龙县供电公司 | 抄表催费班（低压） | 青龙镇 | 三叉榆树 | 1302900894 | 电网_安居小区箱变1#变压器 | 红 | 0 | 0 | 10kV城关变电站（青龙）516水胡同线
1463 | 秦皇岛供电公司 | 青龙县供电公司 | 抄表催费班（低压） | 青龙镇 | 三叉榆树 | 1302661040 | 安居北 | 红 | 0 | 0 | 10kV城关变电站（青龙）516水胡同线
1464 | 秦皇岛供电公司 | 青龙县供电公司 | 抄表催费班（低压） | 青龙镇 | 三叉榆树 | 1302660491 | 安居前 | 红 | 0 | 0 | 10kV城关变电站（青龙）513电力局线
1465 | 秦皇岛供电公司 | 青龙县供电公司 | 木头凳镇供电所 | 安子岭乡 | 安子沟村 | 1302661009 | 安子沟里台区 | 红 | 0 | 0 | 10kV木头凳变电站515木头凳线
1466 | 秦皇岛供电公司 | 青龙县供电公司 | 木头凳镇供电所 | 安子岭乡 | 安子沟村 | 0303679660 | 电网_安子沟村陆家沟台区 | 红 | 0 | 0 | 10kV木头凳变电站515木头凳线
1467 | 秦皇岛供电公司 | 青龙县供电公司 | 木头凳镇供电所 | 安子岭乡 | 安子沟村 | 1302874356 | 安子沟村蔡家沟台区 | 红 | 0 | 0 | 10kV木头凳变电站515木头凳线
1468 | 秦皇岛供电公司 | 青龙县供电公司 | 木头凳镇供电所 | 安子岭乡 | 安子沟村 | 0303666296 | 电网_安子沟村小坝梗台区 | 红 | 0 | 0 | 10kV木头凳变电站515木头凳线
1469 | 秦皇岛供电公司 | 青龙县供电公司 | 木头凳镇供电所 | 安子岭乡 | 安子沟村 | 0303679627 | 安子沟村大苇沟里台区 | 红 | 0 | 0 | 10kV木头凳变电站515木头凳线
1470 | 秦皇岛供电公司 | 青龙县供电公司 | 木头凳镇供电所 | 安子岭乡 | 安子沟村 | 1302874855 | 安子沟村大苇沟台区 | 红 | 0 | 0 | 10kV木头凳变电站515木头凳线
1471 | 秦皇岛供电公司 | 青龙县供电公司 | 木头凳镇供电所 | 安子岭乡 | 安子沟村 | 1302661008 | 安子沟村台区 | 红 | 0 | 0 | 10kV木头凳变电站515木头凳线
1472 | 秦皇岛供电公司 | 青龙县供电公司 | 祖山镇供电所 | 安子岭乡 | 安子岭村 | 1302728394 | 电网_安子岭村西沟口子 | 红 | 0 | 0 | 10kV安子岭变电站521干树沟线
1473 | 秦皇岛供电公司 | 青龙县供电公司 | 祖山镇供电所 | 安子岭乡 | 安子岭村 | 1303009456 | 电网_安子岭村苇子沟里片 | 红 | 0 | 0 | 10kV安子岭变电站521干树沟线
1474 | 秦皇岛供电公司 | 青龙县供电公司 | 祖山镇供电所 | 安子岭乡 | 安子岭村 | 1302739912 | 电网_安子岭村苇子沟 | 红 | 0 | 0 | 10kV安子岭变电站521干树沟线
1475 | 秦皇岛供电公司 | 青龙县供电公司 | 祖山镇供电所 | 安子岭乡 | 樊杖子村 | 1302659206 | 电网_安子岭村樊杖子村三组 | 红 | 0 | 0 | 10kV安子岭变电站521干树沟线
1476 | 秦皇岛供电公司 | 青龙县供电公司 | 祖山镇供电所 | 安子岭乡 | 安子岭村 | 1302797396 | 安子岭村新民居2号变 | 红 | 0 | 0 | 10kV安子岭变电站521干树沟线
1477 | 秦皇岛供电公司 | 青龙县供电公司 | 祖山镇供电所 | 安子岭乡 | 安子岭村 | 1302759235 | 安子岭村五道河 | 红 | 0 | 0 | 10kV安子岭变电站521干树沟线
1478 | 秦皇岛供电公司 | 青龙县供电公司 | 祖山镇供电所 | 安子岭乡 | 安子岭村 | 1302728417 | 安子岭村 | 红 | 0 | 0 | 10kV安子岭变电站521干树沟线
1479 | 秦皇岛供电公司 | 青龙县供电公司 | 祖山镇供电所 | 安子岭乡 | 安子岭村 | 1303157728 | 安子岭乡值2号变 | 红 | 0 | 0 | 10kV安子岭变电站521干树沟线
1480 | 秦皇岛供电公司 | 青龙县供电公司 | 马圈子镇供电所 | 马圈子镇 | 孤山子村 | 1302658705 | 孤山子西庄片1300034678 | 红 | 0 | 0 | 10kV马圈子变电站518马土线
1481 | 秦皇岛供电公司 | 青龙县供电公司 | 马圈子镇供电所 | 马圈子镇 | 孤山子村 | 1302658703 | 电网_孤山子柳条沟片1304688996 | 红 | 0 | 0 | 10kV马圈子变电站518马土线
1482 | 秦皇岛供电公司 | 青龙县供电公司 | 马圈子镇供电所 | 孤山子村 | 孤山子村 | 1608250105010603 | 孤山子村西庄2号 | 红 | 0 | 0 | 10kV马圈子变电站518马土线
1483 | 秦皇岛供电公司 | 青龙县供电公司 | 马圈子镇供电所 | 马圈子镇 | 孤山子村 | 0303679687 | 孤山子村柳条沟2# | 红 | 0 | 0 | 10kV马圈子变电站518马土线
1484 | 秦皇岛供电公司 | 青龙县供电公司 | 马圈子镇供电所 | 马圈子镇 | 孤山子村 | 1302658709 | 孤山子村1300034593 | 红 | 0 | 0 | 10kV马圈子变电站518马土线
1485 | 秦皇岛供电公司 | 青龙县供电公司 | 青龙镇供电所 | 朱杖子乡 | 庙上村 | 1303232141 | 电网_孤山子机井通电配电变压器 | 红 | 0 | 0 | 10kV广茶山变电站521卧龙池线
1486 | 秦皇岛供电公司 | 青龙县供电公司 | 马圈子镇供电所 | 马圈子镇 | 孤山子村 | 1303077292 | 电网_孤山子小学公变 | 红 | 0 | 0 | 10kV马圈子变电站518马土线
1487 | 秦皇岛供电公司 | 青龙县供电公司 | 马圈子镇供电所 | 马圈子镇 | 孤山子村 | 1302874332 | 电网_孤山子2号 | 红 | 0 | 0 | 10kV马圈子变电站518马土线
1488 | 秦皇岛供电公司 | 青龙县供电公司 | 抄表催费班（低压） | 青龙镇 | 土坎子村 | 1302845004 | 电网_孟杖子麻罗沟公变 | 红 | 0 | 0 | 10kV青龙变电站511大营子线
1489 | 秦皇岛供电公司 | 青龙县供电公司 | 抄表催费班（低压） | 青龙镇 | 土坎子村 | 1302733065 | 电网_孟杖子综合变 | 红 | 0 | 0 | 10kV青龙变电站511大营子线
1490 | 秦皇岛供电公司 | 青龙县供电公司 | 祖山镇供电所 | 龙王庙乡 | 孟杖子村 | 1302840341 | 电网_孟杖子村四组 | 红 | 0 | 36 | 10kV龙王庙变电站512上西庄线
1491 | 秦皇岛供电公司 | 青龙县供电公司 | 祖山镇供电所 | 龙王庙乡 | 孟杖子村 | 0303670181 | 孟杖子村二号 | 红 | 0 | 0 | 10kV龙王庙变电站512上西庄线
1492 | 秦皇岛供电公司 | 青龙县供电公司 | 祖山镇供电所 | 龙王庙镇 | 孟杖子村 | 1611242905036742 | 孟杖子村一组村西 | 红 | 0 | 0 | 10kV龙王庙变电站512上西庄线
1493 | 秦皇岛供电公司 | 青龙县供电公司 | 祖山镇供电所 | 龙王庙乡 | 孟杖子村 | 1302840340 | 电网_孟杖子村一组 | 红 | 0 | 0 | 10kV龙王庙变电站512上西庄线
1494 | 秦皇岛供电公司 | 青龙县供电公司 | 祖山镇供电所 | 龙王庙乡 | 孟杖子村 | 1302730363 | 电网_孟杖子村 | 红 | 0 | 0 | 10kV龙王庙变电站512上西庄线
1495 | 秦皇岛供电公司 | 青龙县供电公司 | 抄表催费班（低压） | 青龙镇 | 土坎子村 | 1303544594 | 孟杖子2号公变 | 红 | 0 | 0 | 10kV青龙变电站511大营子线
1496 | 秦皇岛供电公司 | 青龙县供电公司 | 青龙镇供电所 | 青龙镇 | 孟家铺村 | 1611242705063117 | 孟家铺村杨树沟3号变压器 | 红 | 0 | 0 | 10kV青龙变电站511大营子线
1497 | 秦皇岛供电公司 | 青龙县供电公司 | 青龙镇供电所 | 青龙镇 | 孟家铺村 | 1611242505002163 | 孟家铺村杨树沟2号变压器 | 红 | 0 | 0 | 10kV青龙变电站511大营子线
1498 | 秦皇岛供电公司 | 青龙县供电公司 | 青龙镇供电所 | 青龙镇 | 孟家铺村 | 0303677584 | 孟家铺村孟家铺大庄2号变 | 红 | 0 | 50 | 10kV青龙变电站511大营子线
1499 | 秦皇岛供电公司 | 青龙县供电公司 | 青龙镇供电所 | 青龙镇 | 孟家铺村 | 0303604513 | 电网_孟家铺村天桥沟变压器 | 红 | 0 | 0 | 10kV青龙变电站511大营子线
1500 | 秦皇岛供电公司 | 青龙县供电公司 | 青龙镇供电所 | 青龙镇 | 孟家铺村 | 1302944116 | 电网_孟家铺村一组变压器 | 红 | 0 | 0 | 10kV青龙变电站511大营子线
1501 | 秦皇岛供电公司 | 青龙县供电公司 | 青龙镇供电所 | 青龙镇 | 孟家铺村 | 1302851846 | 电网_孟家铺北沟 | 红 | 0 | 0 | 10kV青龙变电站511大营子线
1502 | 秦皇岛供电公司 | 青龙县供电公司 | 祖山镇供电所 | 凤凰山乡 | 孟台子村 | 1302660038 | 孟台子村大庄 | 红 | 0 | 0 | 10kV木头凳变电站513三星口线
1503 | 秦皇岛供电公司 | 青龙县供电公司 | 祖山镇供电所 | 凤凰山乡 | 孟台子村 | 1302660045 | 孟台子村卑杖子 | 红 | 0 | 0 | 10kV木头凳变电站513三星口线
1504 | 秦皇岛供电公司 | 青龙县供电公司 | 祖山镇供电所 | 凤凰山乡 | 孟台子村 | 0303670173 | 电网_孟台子村卑杖子2号变 | 红 | 0 | 0 | 10kV木头凳变电站513三星口线
1505 | 秦皇岛供电公司 | 青龙县供电公司 | 祖山镇供电所 | 凤凰山乡 | 孟台子村 | 1302660036 | 孟台子村北坎 | 红 | 0 | 0 | 10kV木头凳变电站513三星口线
1506 | 秦皇岛供电公司 | 青龙县供电公司 | 祖山镇供电所 | 凤凰山乡 | 孟台子村 | 1302900955 | 电网_孟台子村一组 | 红 | 0 | 0 | 10kV木头凳变电站513三星口线
1507 | 秦皇岛供电公司 | 青龙县供电公司 | 祖山镇供电所 | 凤凰山乡 | 孟台子村 | 1302907819 | 电网_孟台子村1组2号变 | 红 | 0 | 0 | 10kV木头凳变电站513三星口线
1508 | 秦皇岛供电公司 | 青龙县供电公司 | 马圈子镇供电所 | 土门子镇 | 桲杖子村 | 1302725400 | 孛杖子村1300034997 | 红 | 0 | 0 | 10kV土门子变电站515桲杖子线
1509 | 秦皇岛供电公司 | 青龙县供电公司 | 双山子镇供电所 | 大巫岚镇 | 孙杖子村 | 1302874346 | 电网_孙杖子村北沟配变 | 红 | 0 | 0 | 10kV双山子变电站512大巫岚线
1510 | 秦皇岛供电公司 | 青龙县供电公司 | 双山子镇供电所 | 无 | 无 | 1608252105020817 | 孙杖子村3#配变 | 红 | 0 | 0 | 10kV双山子变电站512大巫岚线
1511 | 秦皇岛供电公司 | 青龙县供电公司 | 双山子镇供电所 | 大巫岚镇 | 铁炉沟村 | 1601243005004220 | 孙杖子村2#配变 | 红 | 0 | 0 | 10kV双山子变电站512大巫岚线
1512 | 秦皇岛供电公司 | 青龙县供电公司 | 双山子镇供电所 | 凤凰山乡 | 赶河子村 | 1612230605161384 | 娘娘庙片2#配变 | 红 | 0 | 0 | 10kV双山子变电站512大巫岚线
1513 | 秦皇岛供电公司 | 青龙县供电公司 | 祖山镇供电所 | 凤凰山乡 | 娘娘庙村 | 1302900838 | 电网_娘娘庙村小黑沟 | 红 | 0 | 0 | 10kV龙王庙变电站522安子岭线
1514 | 秦皇岛供电公司 | 青龙县供电公司 | 祖山镇供电所 | 凤凰山乡 | 娘娘庙村 | 1303233370 | 电网_娘娘庙村大地 | 红 | 0 | 0 | 10kV龙王庙变电站522安子岭线
1515 | 秦皇岛供电公司 | 青龙县供电公司 | 祖山镇供电所 | 凤凰山乡 | 娘娘庙村 | 1302659183 | 娘娘庙村南 | 红 | 0 | 0 | 10kV龙王庙变电站522安子岭线
1516 | 秦皇岛供电公司 | 青龙县供电公司 | 祖山镇供电所 | 凤凰山乡 | 娘娘庙村 | 1611241305031122 | 娘娘庙村南2号变 | 红 | 0 | 0 | 10kV龙王庙变电站522安子岭线
1517 | 秦皇岛供电公司 | 青龙县供电公司 | 祖山镇供电所 | 凤凰山乡 | 娘娘庙村 | 1302659182 | 电网_娘娘庙村北 | 红 | 0 | 0 | 10kV龙王庙变电站522安子岭线
1518 | 秦皇岛供电公司 | 青龙县供电公司 | 肖营子镇供电所 | 肖营子镇 | 娄子店 | 1303232185 | 电网_娄达沟里片 | 红 | 0 | 40 | 10kV肖营变电站515五指山线
1519 | 秦皇岛供电公司 | 青龙县供电公司 | 八道河镇供电所 | 娄杖子镇 | 娄杖子村 | 1302740103 | 娄杖子村南1364475419 | 红 | 0 | 0 | 10kV娄杖子变电站512西台子线
1520 | 秦皇岛供电公司 | 青龙县供电公司 | 八道河镇供电所 | 娄杖子镇 | 娄杖子村 | 1302660981 | 电网_娄杖子村东综合变1337205351 | 红 | 0 | 0 | 10kV娄杖子变电站514杜丈子线
1521 | 秦皇岛供电公司 | 青龙县供电公司 | 八道河镇供电所 | 娄杖子镇 | 娄杖子村 | 1612241405007164 | 娄杖子政府片 | 红 | 0 | 0 | 10kV娄杖子变电站512西台子线
1522 | 秦皇岛供电公司 | 青龙县供电公司 | 八道河镇供电所 | 娄杖子镇 | 娄杖子村 | 1303090471 | 电网_娄杖子幼儿园变压器 | 红 | 0 | 0 | 10kV娄杖子变电站512西台子线
1523 | 秦皇岛供电公司 | 青龙县供电公司 | 八道河镇供电所 | 娄杖子镇 | 娄杖子村 | 1612241405007169 | 娄杖子市场片 | 红 | 0 | 0 | 10kV娄杖子变电站512西台子线
1524 | 秦皇岛供电公司 | 青龙县供电公司 | 肖营子镇供电所 | 肖营子镇 | 娄子店村 | 0303556572 | 电网_娄子店西片 | 红 | 0 | 0 | 10kV肖营变电站515五指山线
1525 | 秦皇岛供电公司 | 青龙县供电公司 | 肖营子镇供电所 | 肖营子镇 | 娄子店 | 1302659653 | 电网_娄子店娄达沟片1300011390 | 红 | 0 | 0 | 10kV肖营变电站515五指山线
1526 | 秦皇岛供电公司 | 青龙县供电公司 | 肖营子镇供电所 | 肖营子镇 | 娄子店 | 1302725376 | 电网_娄子店光总1300011084 | 红 | 0 | 0 | 10kV肖营变电站514王子店线
1527 | 秦皇岛供电公司 | 青龙县供电公司 | 肖营子镇供电所 | 肖营子镇 | 娄子店村 | 0303679855 | 娄子店东片 | 红 | 0 | 0 | 10kV肖营变电站514王子店线
1528 | 秦皇岛供电公司 | 青龙县供电公司 | 八道河镇供电所 | 娄杖子镇 | 娄丈子村 | 0303672535 | 电网_娄丈子村郭丈子片 | 红 | 0 | 50 | 10kV娄杖子变电站512西台子线
1529 | 秦皇岛供电公司 | 青龙县供电公司 | 八道河镇供电所 | 娄杖子镇 | 娄杖子村 | 1302740102 | 电网_娄丈子村西光1300009205 | 红 | 0 | 0 | 10kV娄杖子变电站512西台子线
1530 | 秦皇岛供电公司 | 青龙县供电公司 | 八道河镇供电所 | 娄杖子镇 | 娄杖子村 | 1303544095 | 娄丈子村北 | 红 | 0 | 0 | 10kV娄杖子变电站512西台子线
1531 | 秦皇岛供电公司 | 青龙县供电公司 | 八道河镇供电所 | 娄杖子镇 | 娄杖子村 | 1303544094 | 娄丈子村光 | 红 | 0 | 0 | 10kV娄杖子变电站512西台子线
1532 | 秦皇岛供电公司 | 青龙县供电公司 | 八道河镇供电所 | 娄杖子镇 | 娄杖子村 | 1302740104 | 电网_娄丈子村东光1300009191 | 红 | 0 | 0 | 10kV娄杖子变电站512西台子线
1533 | 秦皇岛供电公司 | 青龙县供电公司 | 肖营子镇供电所 | 肖营子镇 | 姚杖子村 | 1612231305116319 | 姚丈子西片 | 红 | 0 | 0 | 10kV肖营变电站513白家店线
1534 | 秦皇岛供电公司 | 青龙县供电公司 | 肖营子镇供电所 | 肖营子镇 | 姚杖子村 | 1302758981 | 电网_姚丈子村老龙家1331425281 | 红 | 0 | 0 | 10kV肖营变电站513白家店线
1535 | 秦皇岛供电公司 | 青龙县供电公司 | 肖营子镇供电所 | 肖营子镇 | 姚杖子村 | 1302658667 | 姚丈子光表1300006509 | 红 | 0 | 0 | 10kV肖营变电站513白家店线
1536 | 秦皇岛供电公司 | 青龙县供电公司 | 抄表催费班（低压） | 青龙镇 | 大杖子村 | 1303093824 | 电网_妇幼门前公变 | 红 | 0 | 0 | 10kV河南变电站522城二线
1537 | 秦皇岛供电公司 | 青龙县供电公司 | 抄表催费班（低压） | 青龙镇 | 大杖子村 | 1302900908 | 电网_如意小区2#箱变1#配电变压器 | 红 | 0 | 0 | 10kV青龙变电站523燕山东路线
1538 | 秦皇岛供电公司 | 青龙县供电公司 | 抄表催费班（低压） | 青龙镇 | 大杖子村 | 1302897785 | 电网_如意小区1#箱变1#配电变压器 | 红 | 0 | 0 | 10kV青龙变电站523燕山东路线
1539 | 秦皇岛供电公司 | 青龙县供电公司 | 茨榆山镇供电所 | 官场乡 | 夹脚石村 | 1303233307 | 电网_夹脚石大庄2号 | 红 | 0 | 0 | 10kV隔河头变电站511官场线
1540 | 秦皇岛供电公司 | 青龙县供电公司 | 茨榆山镇供电所 | 官场乡 | 头道窝铺村 | 1303111658 | 电网_头道铺老边沟变压器 | 红 | 0 | 0 | 10kV隔河头变电站511官场线
1541 | 秦皇岛供电公司 | 青龙县供电公司 | 茨榆山镇供电所 | 官场乡 | 头道窝铺村 | 1302991886 | 电网_头道铺子二道窝铺变压器 | 红 | 0 | 0 | 10kV隔河头变电站511官场线
1542 | 秦皇岛供电公司 | 青龙县供电公司 | 茨榆山镇供电所 | 官场乡 | 头道窝铺村 | 1612241905039676 | 头道铺大庄2号变压器 | 红 | 0 | 0 | 10kV隔河头变电站511官场线
1543 | 秦皇岛供电公司 | 青龙县供电公司 | 马圈子镇供电所 | 马圈子镇 | 头道河子村 | 1302658197 | 电网_头道河村小骆驼岭1300034782 | 红 | 0 | 0 | 10kV马圈子变电站518马土线
1544 | 秦皇岛供电公司 | 青龙县供电公司 | 马圈子镇供电所 | 马圈子镇 | 头道河村 | 0303679690 | 头道河村2# | 红 | 0 | 0 | 10kV马圈子变电站518马土线
1545 | 秦皇岛供电公司 | 青龙县供电公司 | 马圈子镇供电所 | 马圈子镇 | 头道河子村 | 0303670156 | 电网_头道河子村亮子沟片2号 | 红 | 0 | 0 | 10kV马圈子变电站517马石线
1546 | 秦皇岛供电公司 | 青龙县供电公司 | 八道河镇供电所 | 八道河镇 | 头道沟村 | 1302659137 | 电网_头道河南片1300008648 | 红 | 0 | 0 | 10kV王厂变电站516大转线
1547 | 秦皇岛供电公司 | 青龙县供电公司 | 双山子镇供电所 | 双山子镇 | 瓦房村 | 0303600273 | 电网_头道河4号配变 | 红 | 0 | 0 | 10kV双山子变电站516董丈子线
1548 | 秦皇岛供电公司 | 青龙县供电公司 | 双山子镇供电所 | 双山子镇 | 瓦房村 | 0303600272 | 电网_头道河3号配变 | 红 | 0 | 0 | 10kV双山子变电站516董丈子线
1549 | 秦皇岛供电公司 | 青龙县供电公司 | 马圈子镇供电所 | 马圈子镇 | 头道河子村 | 1302658200 | 电网_头道河1300034711 | 红 | 0 | 0 | 10kV马圈子变电站518马土线
1550 | 秦皇岛供电公司 | 青龙县供电公司 | 双山子镇供电所 | 双山子镇 | 瓦房村 | 1302017524 | 头道河1#变 | 红 | 0 | 0 | 10kV双山子变电站516董丈子线
1551 | 秦皇岛供电公司 | 青龙县供电公司 | 八道河镇供电所 | 八道河镇 | 头道沟村 | 1303550935 | 电网_头道沟村大块地 | 红 | 0 | 0 | 10kV王厂变电站513郭杖子线
1552 | 秦皇岛供电公司 | 青龙县供电公司 | 八道河镇供电所 | 八道河镇 | 头道沟村 | 1303089600 | 头道沟小学变压器 | 红 | 0 | 0 | 10kV王厂变电站513郭杖子线
1553 | 秦皇岛供电公司 | 青龙县供电公司 | 凉水河乡供电所 | 凉水河乡 | 头道沟村 | 0303670178 | 头道沟外片 | 红 | 0 | 0 | 10kV凉水河变电站512清河沿线
1554 | 秦皇岛供电公司 | 青龙县供电公司 | 凉水河乡供电所 | 凉水河乡 | 沟门子村 | 1302798943 | 电网_头道沟变压器1331437305 | 红 | 0 | 0 | 10kV凉水河变电站512清河沿线
1555 | 秦皇岛供电公司 | 青龙县供电公司 | 八道河镇供电所 | 八道河镇 | 头道沟村 | 1302658678 | 电网_头道沟北片光1300003946 | 红 | 0 | 0 | 10kV王厂变电站513郭杖子线
1556 | 秦皇岛供电公司 | 青龙县供电公司 | 青龙镇供电所 | 青龙镇 | 头道杖子村 | 1610231105038214 | 头道杖子村西庙沟2号变 | 红 | 0 | 0 | 10kV青龙变电站511大营子线
1557 | 秦皇岛供电公司 | 青龙县供电公司 | 青龙镇供电所 | 青龙镇 | 头道杖子村 | 0303677474 | 电网_头道杖子村头道杖子大庄2号变 | 红 | 0 | 0 | 10kV青龙变电站511大营子线
1558 | 秦皇岛供电公司 | 青龙县供电公司 | 青龙镇供电所 | 青龙镇 | 头道杖子村 | 1612243105003003 | 头道杖子村南沟2号变压器 | 红 | 0 | 0 | 10kV青龙变电站511大营子线
1559 | 秦皇岛供电公司 | 青龙县供电公司 | 祖山镇供电所 | 凤凰山乡 | 汤杖子村 | 1303085147 | 电网_天洋小学 | 红 | 0 | 0 | 10kV木头凳变电站513三星口线
1560 | 秦皇岛供电公司 | 青龙县供电公司 | 八道河镇供电所 | 八道河镇 | 天桥沟村 | 1302721251 | 天桥沟村东沟里片光1300003917 | 红 | 0 | 0 | 10kV王厂变电站512公厂线
1561 | 秦皇岛供电公司 | 青龙县供电公司 | 八道河镇供电所 | 八道河镇 | 天桥沟村 | 1302874359 | 电网_天桥沟中变压器 | 红 | 0 | 0 | 10kV王厂变电站512公厂线
1562 | 秦皇岛供电公司 | 青龙县供电公司 | 八道河镇供电所 | 八道河镇 | 天桥沟东沟门村 | 1612231205117757 | 天桥沟东沟门 | 红 | 0 | 0 | 10kV王厂变电站512公厂线
1563 | 秦皇岛供电公司 | 青龙县供电公司 | 八道河镇供电所 | 八道河镇 | 天桥沟村 | 1302660076 | 电网_天桥沟1343782341 | 红 | 0 | 0 | 10kV王厂变电站512公厂线
1564 | 秦皇岛供电公司 | 青龙县供电公司 | 肖营子镇供电所 | 草碾乡 | 草碾村 | 1302658238 | 天桥子光总1300014054 | 红 | 0 | 0 | 10kV西双山变电站511草碾线
1565 | 秦皇岛供电公司 | 青龙县供电公司 | 木头凳镇供电所 | 干沟乡 | 烧锅店村 | 1302694573 | 大龙腰村台区 | 红 | 0 | 0 | 10kV木头凳变电站517干沟线
1566 | 秦皇岛供电公司 | 青龙县供电公司 | 八道河镇供电所 | 娄杖子镇 | 大鹿沟村 | 1302874734 | 电网_大鹿沟里片 | 红 | 0 | 0 | 10kV八道河变电站515王庄线
1567 | 秦皇岛供电公司 | 青龙县供电公司 | 八道河镇供电所 | 娄杖子镇 | 大鹿沟村 | 0303679349 | 电网_大鹿沟西片 | 红 | 0 | 0 | 10kV八道河变电站515王庄线
1568 | 秦皇岛供电公司 | 青龙县供电公司 | 八道河镇供电所 | 娄杖子镇 | 大鹿沟村 | 1302874733 | 电网_大鹿沟村变压器 | 红 | 0 | 0 | 10kV八道河变电站515王庄线
1569 | 秦皇岛供电公司 | 青龙县供电公司 | 八道河镇供电所 | 八道河镇 | 八道河镇 | 1610242805031385 | 大鹿沟村南 | 红 | 0 | 0 | 10kV八道河变电站515王庄线
1570 | 秦皇岛供电公司 | 青龙县供电公司 | 八道河镇供电所 | 八道河乡 | 八道河村 | 1610242805045290 | 大鹿沟村北 | 红 | 0 | 0 | 10kV八道河变电站515王庄线
1571 | 秦皇岛供电公司 | 青龙县供电公司 | 八道河镇供电所 | 娄杖子镇 | 大鹿沟村 | 1302874732 | 电网_大鹿沟村东片 | 红 | 0 | 0 | 10kV八道河变电站515王庄线
1572 | 秦皇岛供电公司 | 青龙县供电公司 | 凉水河乡供电所 | 凉水河乡 | 大马坪村 | 1302661086 | 电网_大马坪村西片1364965400 | 红 | 0 | 0 | 10kV凉水河变电站512清河沿线
1573 | 秦皇岛供电公司 | 青龙县供电公司 | 凉水河乡供电所 | 凉水河乡 | 大马坪村 | 0303678399 | 电网_大马坪村东片 | 红 | 0 | 0 | 10kV凉水河变电站512清河沿线
1574 | 秦皇岛供电公司 | 青龙县供电公司 | 凉水河乡供电所 | 凉水河乡 | 大马坪村 | 1302661087 | 大马坪1300008664 | 红 | 0 | 0 | 10kV凉水河变电站512清河沿线
1575 | 秦皇岛供电公司 | 青龙县供电公司 | 双山子镇供电所 | 大巫岚镇 | 大院村 | 1303232175 | 电网_大院村铁杖子片 | 红 | 0 | 0 | 10kV双山子变电站512大巫岚线
1576 | 秦皇岛供电公司 | 青龙县供电公司 | 肖营子镇供电所 | 草碾乡 | 东蚂蚁滩村 | 1302831933 | 大阳坡 | 红 | 0 | 0 | 10kV西双山变电站511草碾线
1577 | 秦皇岛供电公司 | 青龙县供电公司 | 茨榆山镇供电所 | 隔河头镇 | 刘庄村 | 1302860949 | 电网_大锅底沟 | 红 | 0 | 0 | 10kV隔河头变电站511官场线
1578 | 秦皇岛供电公司 | 青龙县供电公司 | 八道河镇供电所 | 八道河镇 | 大转村 | 1612240405019012 | 大转破城沟 | 红 | 0 | 0 | 10kV王厂变电站516大转线
1579 | 秦皇岛供电公司 | 青龙县供电公司 | 八道河镇供电所 | 八道河镇 | 大转村 | 1302719781 | 电网_大转王丈子片1300008459 | 红 | 0 | 0 | 10kV王厂变电站516大转线
1580 | 秦皇岛供电公司 | 青龙县供电公司 | 八道河镇供电所 | 八道河镇 | 大转村 | 1302659132 | 电网_大转梁丈子1300008446 | 红 | 0 | 0 | 10kV王厂变电站516大转线
1581 | 秦皇岛供电公司 | 青龙县供电公司 | 八道河镇供电所 | 八道河镇 | 大转村 | 1302719784 | 大转村盘丈子1305198805 | 红 | 0 | 0 | 10kV王厂变电站516大转线
1582 | 秦皇岛供电公司 | 青龙县供电公司 | 八道河镇供电所 | 八道河镇 | 大转村 | 1302719787 | 电网_大转村大石胡沟1305198818 | 红 | 0 | 0 | 10kV王厂变电站516大转线
1583 | 秦皇岛供电公司 | 青龙县供电公司 | 八道河镇供电所 | 八道河镇 | 大转村 | 1302659131 | 大转岔沟1300008475 | 红 | 0 | 0 | 10kV王厂变电站516大转线
1584 | 秦皇岛供电公司 | 青龙县供电公司 | 肖营子镇供电所 | 肖营子镇 | 温杖子村 | 0303537395 | 电网_大象沟里片 | 红 | 0 | 0 | 10kV肖营变电站512温杖子线
1585 | 秦皇岛供电公司 | 青龙县供电公司 | 青龙镇供电所 | 青龙镇 | 大营子村 | 0303605534 | 大营子村岭后2号变压器 | 红 | 0 | 0 | 10kV青龙变电站511大营子线
1586 | 秦皇岛供电公司 | 青龙县供电公司 | 青龙镇供电所 | 青龙镇 | 大营子村 | 1611242605015204 | 大营子村大营子大庄2号变压器 | 红 | 0 | 0 | 10kV青龙变电站511大营子线
1587 | 秦皇岛供电公司 | 青龙县供电公司 | 青龙镇供电所 | 青龙镇 | 大营子村 | 1302759557 | 电网_大营子北片 | 红 | 0 | 0 | 10kV青龙变电站511大营子线
1588 | 秦皇岛供电公司 | 青龙县供电公司 | 青龙镇供电所 | 青龙镇 | 大营子村 | 1302860822 | 电网_大营子东庄西变压器 | 红 | 0 | 0 | 10kV青龙变电站511大营子线
1589 | 秦皇岛供电公司 | 青龙县供电公司 | 茨榆山镇供电所 | 官场乡 | 大苇峪村 | 1611242705022768 | 大苇峪北沟2#变压器 | 红 | 0 | 0 | 10kV隔河头变电站511官场线
1590 | 秦皇岛供电公司 | 青龙县供电公司 | 抄表催费班（低压） | 青龙镇 | 土坎子村 | 1302900913 | 电网_大秋沟箱变1#变压器 | 红 | 0 | 0 | 10kV青龙变电站513滨河路线
1591 | 秦皇岛供电公司 | 青龙县供电公司 | 抄表催费班（低压） | 青龙镇 | 大杖子村 | 1303544593 | 大秋子沟里公变 | 红 | 0 | 0 | 10kV河南变电站521南外环线
1592 | 秦皇岛供电公司 | 青龙县供电公司 | 青龙镇供电所 | 青龙镇 | 大石门村 | 0303541385 | 电网_大石门村毛杖子变压器 | 红 | 0 | 0 | 10kV青龙变电站512西农业线
1593 | 秦皇岛供电公司 | 青龙县供电公司 | 青龙镇供电所 | 青龙镇 | 大石门村 | 0303545171 | 大石门村榆树沟南沟变压器 | 红 | 0 | 0 | 10kV青龙变电站512西农业线
1594 | 秦皇岛供电公司 | 青龙县供电公司 | 青龙镇供电所 | 青龙镇 | 大石门村 | 0303545172 | 电网_大石门村大石门北2号变 | 红 | 0 | 0 | 10kV河南变电站521南外环线
1595 | 秦皇岛供电公司 | 青龙县供电公司 | 青龙镇供电所 | 青龙镇 | 大石门村 | 0303602555 | 电网_大石门村土石门北沟变压器 | 红 | 0 | 0 | 10kV青龙变电站512西农业线
1596 | 秦皇岛供电公司 | 青龙县供电公司 | 八道河镇供电所 | 八道河镇 | 大石胡沟村 | 1612240405018793 | 大石胡沟外 | 红 | 0 | 0 | 10kV王厂变电站516大转线
1597 | 秦皇岛供电公司 | 青龙县供电公司 | 马圈子镇供电所 | 大石岭乡 | 大石岭村 | 1302658723 | 大石岭村南庄光总1300037198 | 红 | 0 | 0 | 10kV土门子变电站513大石岭线
1598 | 秦皇岛供电公司 | 青龙县供电公司 | 马圈子镇供电所 | 大石岭乡 | 大石岭村 | 0303534856 | 大石岭村北2号 | 红 | 0 | 0 | 10kV土门子变电站513大石岭线
1599 | 秦皇岛供电公司 | 青龙县供电公司 | 马圈子镇供电所 | 大石岭乡 | 大石岭村 | 1302725387 | 电网_大石岭村北1331287085 | 红 | 0 | 0 | 10kV土门子变电站513大石岭线
1600 | 秦皇岛供电公司 | 青龙县供电公司 | 马圈子镇供电所 | 大石岭乡 | 大石岭村 | 1302658722 | 电网_大石岭村1300037097 | 红 | 0 | 0 | 10kV土门子变电站513大石岭线
1601 | 秦皇岛供电公司 | 青龙县供电公司 | 马圈子镇供电所 | 大石岭乡 | 大石岭村 | 1302725393 | 电网_大石岭南沟1364117537 | 红 | 0 | 0 | 10kV土门子变电站513大石岭线
1602 | 秦皇岛供电公司 | 青龙县供电公司 | 马圈子镇供电所 | 大石岭乡 | 大石岭村 | 1303161972 | 电网_大石岭南庄2号 | 红 | 0 | 0 | 10kV土门子变电站513大石岭线
1603 | 秦皇岛供电公司 | 青龙县供电公司 | 马圈子镇供电所 | 大石岭乡 | 大石岭村 | 1302798734 | 大石岭东沟 | 红 | 0 | 0 | 10kV土门子变电站513大石岭线
1604 | 秦皇岛供电公司 | 青龙县供电公司 | 马圈子镇供电所 | 大石岭乡 | 大石岭村 | 1303234611 | 电网_大石岭东沟2号 | 红 | 0 | 0 | 10kV土门子变电站513大石岭线
1605 | 秦皇岛供电公司 | 青龙县供电公司 | 马圈子镇供电所 | 大石岭乡 | 大石岭村 | 1610233005002222 | 大石岭4号 | 红 | 0 | 0 | 10kV土门子变电站513大石岭线
1606 | 秦皇岛供电公司 | 青龙县供电公司 | 马圈子镇供电所 | 大石岭乡 | 大石岭村 | 0303599553 | 大石岭3号 | 红 | 0 | 0 | 10kV土门子变电站513大石岭线
1607 | 秦皇岛供电公司 | 青龙县供电公司 | 马圈子镇供电所 | 大石岭乡 | 大石岭村 | 1302758986 | 大石岭2号1360257367 | 红 | 0 | 0 | 10kV土门子变电站513大石岭线
1608 | 秦皇岛供电公司 | 青龙县供电公司 | 双山子镇供电所 | 大巫岚镇 | 大狮子沟村 | 1604251505010789 | 大狮子沟村水利3#配变 | 红 | 0 | 0 | 10kV双山子变电站512大巫岚线
1609 | 秦皇岛供电公司 | 青龙县供电公司 | 双山子镇供电所 | 大巫岚镇 | 大狮子沟村 | 0303606355 | 电网_大狮子沟村3号配变 | 红 | 0 | 0 | 10kV双山子变电站512大巫岚线
1610 | 秦皇岛供电公司 | 青龙县供电公司 | 双山子镇供电所 | 大巫岚镇 | 大狮子沟村 | 0303092784 | 大狮子沟村2号配变 | 红 | 0 | 0 | 10kV双山子变电站512大巫岚线
1611 | 秦皇岛供电公司 | 青龙县供电公司 | 双山子镇供电所 | 大巫岚镇 | 大狮子沟村 | 1303157733 | 大狮子沟井井通配变 | 红 | 0 | 0 | 10kV双山子变电站520大于杖子线
1612 | 秦皇岛供电公司 | 青龙县供电公司 | 双山子镇供电所 | 大巫岚镇 | 大狮子沟村 | 0303672063 | 大狮子沟4#配变 | 红 | 0 | 0 | 10kV双山子变电站520大于杖子线
1613 | 秦皇岛供电公司 | 青龙县供电公司 | 木头凳镇供电所 | 木头凳镇 | 大河南村 | 0303508581 | 大河南村肖家沟台区 | 红 | 0 | 0 | 10kV木头凳变电站515木头凳线
1614 | 秦皇岛供电公司 | 青龙县供电公司 | 木头凳镇供电所 | 木头凳镇 | 大河南村 | 0303536852 | 大河南村庄北台区 | 红 | 0 | 0 | 10kV木头凳变电站515木头凳线
1615 | 秦皇岛供电公司 | 青龙县供电公司 | 木头凳镇供电所 | 木头凳镇 | 大河南村 | 0303679609 | 大河南村小苇沟台区 | 红 | 0 | 0 | 10kV木头凳变电站515木头凳线
1616 | 秦皇岛供电公司 | 青龙县供电公司 | 木头凳镇供电所 | 木头凳镇 | 大河南村 | 1302694568 | 大河南村台区 | 红 | 0 | 0 | 10kV木头凳变电站515木头凳线
1617 | 秦皇岛供电公司 | 青龙县供电公司 | 木头凳镇供电所 | 三星口乡 | 响水村 | 0303536312 | 大河北庄台区增容 | 红 | 0 | 0 | 10kV木头凳变电站513三星口线
1618 | 秦皇岛供电公司 | 青龙县供电公司 | 双山子镇供电所 | 双山子镇 | 大汇河村 | 1302936602 | 电网_大汇河西配变 | 红 | 0 | 0 | 10kV双山子变电站518朱杖子线
1619 | 秦皇岛供电公司 | 青龙县供电公司 | 双山子镇供电所 | 双山子镇 | 大汇河村 | 1611242705021331 | 大汇河村东片配变 | 红 | 0 | 0 | 10kV双山子变电站518朱杖子线
1620 | 秦皇岛供电公司 | 青龙县供电公司 | 茨榆山镇供电所 | 隔河头镇 | 大森店村 | 1303020149 | 电网_大森店东沟变压器 | 红 | 0 | 0 | 10kV隔河头变电站512界岭线
1621 | 秦皇岛供电公司 | 青龙县供电公司 | 双山子镇供电所 | 平方子乡 | 薛庄村 | 1303096595 | 大梨沟配变 | 红 | 0 | 0 | 10kV双山子变电站516董丈子线
1622 | 秦皇岛供电公司 | 青龙县供电公司 | 茨榆山镇供电所 | 茨榆山镇 | 大梨园村 | 1601252305006448 | 大梨园村2号变压器 | 红 | 0 | 0 | 10kV隔河头变电站512界岭线
1623 | 秦皇岛供电公司 | 青龙县供电公司 | 茨榆山镇供电所 | 茨榆山乡 | 尖山子村 | 1303157720 | 电网_大林峪水利变压器 | 红 | 0 | 0 | 10kV北山根变电站521厂房子线
1624 | 秦皇岛供电公司 | 青龙县供电公司 | 抄表催费班（低压） | 青龙镇 | 大杖子村 | 0303538634 | 大杖子米沟公变 | 红 | 0 | 0 | 10kV青龙变电站516燕山西路线
1625 | 秦皇岛供电公司 | 青龙县供电公司 | 青龙镇供电所 | 青龙镇 | 大杖子村 | 1303036034 | 电网_大杖子村三组水利变压器 | 红 | 0 | 0 | 10kV河南变电站521南外环线
1626 | 秦皇岛供电公司 | 青龙县供电公司 | 木头凳镇供电所 | 木头凳镇 | 大新杖子村 | 1302660984 | 大新杖子村郭家沟台区 | 红 | 0 | 0 | 10kV木头凳变电站515木头凳线
1627 | 秦皇岛供电公司 | 青龙县供电公司 | 木头凳镇供电所 | 木头凳镇 | 大新杖子村 | 1303391574 | 大新杖子村南台区 | 红 | 0 | 0 | 10kV木头凳变电站515木头凳线
1628 | 秦皇岛供电公司 | 青龙县供电公司 | 木头凳镇供电所 | 木头凳镇 | 大新杖子村 | 1303391573 | 大新杖子村东台区 | 红 | 0 | 0 | 10kV木头凳变电站515木头凳线
1629 | 秦皇岛供电公司 | 青龙县供电公司 | 木头凳镇供电所 | 木头凳镇 | 大新杖子村 | 1302713039 | 大新杖子台区 | 红 | 0 | 0 | 10kV木头凳变电站515木头凳线
1630 | 秦皇岛供电公司 | 青龙县供电公司 | 马圈子镇供电所 | 马圈子镇 | 沈丈子村 | 1610233005002056 | 大新庄子北片 | 红 | 0 | 0 | 10kV马圈子变电站516马沈线
1631 | 秦皇岛供电公司 | 青龙县供电公司 | 木头凳镇供电所 | 木头凳镇 | 大新杖子村 | 1302694561 | 大新丈子村西片台区 | 红 | 0 | 0 | 10kV木头凳变电站515木头凳线
1632 | 秦皇岛供电公司 | 青龙县供电公司 | 八道河镇供电所 | 八道河镇 | 边丈子村 | 1302874365 | 电网_大房子外变压器 | 红 | 0 | 0 | 10kV八道河变电站512娄丈子线
1633 | 秦皇岛供电公司 | 青龙县供电公司 | 双山子镇供电所 | 大巫岚镇 | 大巫岚村 | 1302897606 | 电网_大巫岚西片 | 红 | 0 | 0 | 10kV双山子变电站512大巫岚线
1634 | 秦皇岛供电公司 | 青龙县供电公司 | 双山子镇供电所 | 大巫岚镇 | 大巫岚村 | 1612240605008929 | 大巫岚村5#配变 | 红 | 0 | 0 | 10kV双山子变电站520大于杖子线
1635 | 秦皇岛供电公司 | 青龙县供电公司 | 双山子镇供电所 | 大巫岚镇 | 大巫岚村 | 0303529649 | 电网_大巫岚村4#配变 | 红 | 0 | 0 | 10kV双山子变电站512大巫岚线
1636 | 秦皇岛供电公司 | 青龙县供电公司 | 双山子镇供电所 | 大巫岚镇 | 大巫岚村 | 1303390982 | 电网_大巫岚村3#变 | 红 | 0 | 0 | 10kV双山子变电站512大巫岚线
1637 | 秦皇岛供电公司 | 青龙县供电公司 | 双山子镇供电所 | 大巫岚镇 | 大巫岚村 | 1303002854 | 大巫岚北片配变 | 红 | 0 | 0 | 10kV双山子变电站512大巫岚线
1638 | 秦皇岛供电公司 | 青龙县供电公司 | 双山子镇供电所 | 大巫岚乡 | 大巫岚村 | 0303679637 | 电网_大巫岚乡值新增4#配变 | 红 | 0 | 0 | 10kV双山子变电站512大巫岚线
1639 | 秦皇岛供电公司 | 青龙县供电公司 | 双山子镇供电所 | 大巫岚镇 | 大巫岚村 | 0303600271 | 电网_大巫岚乡值新增3号配变 | 红 | 0 | 0 | 10kV双山子变电站512大巫岚线
1640 | 秦皇岛供电公司 | 青龙县供电公司 | 双山子镇供电所 | 大巫岚镇 | 大巫岚村 | 1303093916 | 大巫岚乡值新增2号变 | 红 | 0 | 0 | 10kV双山子变电站512大巫岚线
1641 | 秦皇岛供电公司 | 青龙县供电公司 | 马圈子镇供电所 | 土门子镇 | 苗杖子村 | 1302725401 | 大岭沟村1300035046 | 红 | 0 | 0 | 10kV土门子变电站515桲杖子线
1642 | 秦皇岛供电公司 | 青龙县供电公司 | 马圈子镇供电所 | 土门子镇 | 小岭沟村 | 1303141464 | 电网_大岭沟新增 | 红 | 0 | 0 | 10kV土门子变电站515桲杖子线
1643 | 秦皇岛供电公司 | 青龙县供电公司 | 双山子镇供电所 | 双山子镇 | 王丈子村 | 1302936603 | 电网_大岭根2号配变 | 红 | 0 | 0 | 10kV双山子变电站518朱杖子线
1644 | 秦皇岛供电公司 | 青龙县供电公司 | 凉水河乡供电所 | 草碾乡 | 石山沟村 | 1302723077 | 电网_大岔沟台区1300008941 | 红 | 0 | 0 | 10kV凉水河变电站522北马道线
1645 | 秦皇岛供电公司 | 青龙县供电公司 | 肖营子镇供电所 | 草碾乡 | 后水河村 | 0303606832 | 大字沟新增 | 红 | 0 | 0 | 10kV西双山变电站511草碾线
1646 | 秦皇岛供电公司 | 青龙县供电公司 | 双山子镇供电所 | 双山子镇 | 大块地村 | 0303605512 | 电网_大块地村2号配变 | 红 | 0 | 0 | 10kV双山子变电站516董丈子线
1647 | 秦皇岛供电公司 | 青龙县供电公司 | 茨榆山镇供电所 | 官场乡 | 大苇峪村 | 1302761216 | 电网_大伟峪村老卢家 | 红 | 0 | 0 | 10kV隔河头变电站511官场线
1648 | 秦皇岛供电公司 | 青龙县供电公司 | 双山子镇供电所 | 大巫岚镇 | 大于杖子村 | 1302936610 | 大于杖子西片配变 | 红 | 0 | 0 | 10kV双山子变电站520大于杖子线
1649 | 秦皇岛供电公司 | 青龙县供电公司 | 双山子镇供电所 | 大巫岚镇 | 大于杖子村 | 0303585251 | 电网_大于杖子西片2#配变 | 红 | 0 | 0 | 10kV双山子变电站520大于杖子线
1650 | 秦皇岛供电公司 | 青龙县供电公司 | 双山子镇供电所 | 大巫岚镇 | 大于杖子村 | 1303232149 | 电网_大于杖子村少北沟配变 | 红 | 0 | 0 | 10kV双山子变电站520大于杖子线
1651 | 秦皇岛供电公司 | 青龙县供电公司 | 双山子镇供电所 | 大巫岚镇 | 大于杖子村 | 1303090602 | 电网_大于杖子小学 | 红 | 0 | 0 | 10kV双山子变电站520大于杖子线
1652 | 秦皇岛供电公司 | 青龙县供电公司 | 双山子镇供电所 | 大巫岚镇 | 大于杖子村 | 1302936609 | 大于杖子东片配变 | 红 | 0 | 0 | 10kV双山子变电站512大巫岚线
1653 | 秦皇岛供电公司 | 青龙县供电公司 | 马圈子镇供电所 | 土门子镇 | 新庄子村 | 1302874281 | 电网_外明塘子南片 | 红 | 0 | 0 | 10kV土门子变电站514明堂子线
1654 | 秦皇岛供电公司 | 青龙县供电公司 | 马圈子镇供电所 | 土门子镇 | 新庄子村 | 0303605520 | 外明堂子新增 | 红 | 0 | 0 | 10kV土门子变电站514明堂子线
1655 | 秦皇岛供电公司 | 青龙县供电公司 | 马圈子镇供电所 | 土门子镇 | 新庄子村 | 1302658732 | 电网_外明堂子1300034984 | 红 | 0 | 0 | 10kV土门子变电站514明堂子线
1656 | 秦皇岛供电公司 | 青龙县供电公司 | 祖山镇供电所 | 龙王庙乡 | 夏杖子村 | 0303670153 | 电网_夏杖子村大石沟二号 | 红 | 0 | 36.9 | 10kV龙王庙变电站512上西庄线
1657 | 秦皇岛供电公司 | 青龙县供电公司 | 祖山镇供电所 | 龙王庙乡 | 夏杖子村 | 1302897726 | 夏杖子村大石沟 | 红 | 0 | 0 | 10kV龙王庙变电站512上西庄线
1658 | 秦皇岛供电公司 | 青龙县供电公司 | 祖山镇供电所 | 龙王庙镇 | 夏杖子村 | 1602251005003528 | 夏杖子村一组 | 红 | 0 | 0 | 10kV龙王庙变电站512上西庄线
1659 | 秦皇岛供电公司 | 青龙县供电公司 | 祖山镇供电所 | 龙王庙乡 | 夏杖子村 | 1302659672 | 夏杖子村 | 红 | 0 | 0 | 10kV龙王庙变电站512上西庄线
1660 | 秦皇岛供电公司 | 青龙县供电公司 | 祖山镇供电所 | 龙王庙乡 | 夏杖子村 | 1302897727 | 电网_夏杖子村7组 | 红 | 0 | 0 | 10kV龙王庙变电站512上西庄线
1661 | 秦皇岛供电公司 | 青龙县供电公司 | 祖山镇供电所 | 龙王庙乡 | 夏杖子村 | 0303680919 | 电网_夏杖子村4组 | 红 | 0 | 0 | 10kV龙王庙变电站512上西庄线
1662 | 秦皇岛供电公司 | 青龙县供电公司 | 八道河镇供电所 | 八道河镇 | 塔沟村 | 1302719453 | 电网_塔沟西沟光总1300008390 | 红 | 0 | 72 | 10kV八道河变电站512娄丈子线
1663 | 秦皇岛供电公司 | 青龙县供电公司 | 八道河镇供电所 | 八道河镇 | 塔沟村 | 1302874364 | 电网_塔沟白条沟片变压器 | 红 | 0 | 0 | 10kV八道河变电站512娄丈子线
1664 | 秦皇岛供电公司 | 青龙县供电公司 | 八道河镇供电所 | 八道河镇 | 塔沟村 | 1302693473 | 电网_塔沟村北 | 红 | 0 | 0 | 10kV八道河变电站512娄丈子线
1665 | 秦皇岛供电公司 | 青龙县供电公司 | 八道河镇供电所 | 八道河镇 | 塔沟村 | 0303660472 | 电网_塔沟村2台区 | 红 | 0 | 0 | 10kV八道河变电站512娄丈子线
1666 | 秦皇岛供电公司 | 青龙县供电公司 | 八道河镇供电所 | 八道河镇 | 塔沟村 | 1302658646 | 电网_塔沟村1300006655 | 红 | 0 | 0 | 10kV八道河变电站512娄丈子线
1667 | 秦皇岛供电公司 | 青龙县供电公司 | 八道河镇供电所 | 八道河镇 | 塔沟村 | 1302719452 | 电网_塔沟岭根1300006642 | 红 | 0 | 0 | 10kV八道河变电站512娄丈子线
1668 | 秦皇岛供电公司 | 青龙县供电公司 | 八道河镇供电所 | 八道河镇 | 塔沟村 | 0303674801 | 电网_塔沟岔沟里 | 红 | 0 | 0 | 10kV八道河变电站512娄丈子线
1669 | 秦皇岛供电公司 | 青龙县供电公司 | 八道河镇供电所 | 八道河镇 | 塔沟村 | 1611240605014443 | 塔沟小西片 | 红 | 0 | 0 | 10kV八道河变电站512娄丈子线
1670 | 秦皇岛供电公司 | 青龙县供电公司 | 八道河镇供电所 | 八道河镇 | 塔沟村 | 1303090468 | 电网_塔沟小学变压器 | 红 | 0 | 0 | 10kV八道河变电站512娄丈子线
1671 | 秦皇岛供电公司 | 青龙县供电公司 | 八道河镇供电所 | 八道河镇 | 塔沟村 | 1303232072 | 电网_塔沟东片 | 红 | 0 | 0 | 10kV八道河变电站512娄丈子线
1672 | 秦皇岛供电公司 | 青龙县供电公司 | 抄表催费班（低压） | 青龙镇 | 大杖子村 | 1302721466 | 电网_城建局综合变 | 红 | 0 | 0 | 10kV河南变电站522城二线
1673 | 秦皇岛供电公司 | 青龙县供电公司 | 茨榆山镇供电所 | 隔河头镇 | 城山沟村 | 0303651174 | 电网_城山沟沟里片 | 红 | 0 | 0 | 10kV隔河头变电站511官场线
1674 | 秦皇岛供电公司 | 青龙县供电公司 | 茨榆山镇供电所 | 隔河头镇 | 城山沟村 | 0303534069 | 城山沟村新区变压器 | 红 | 0 | 0 | 10kV隔河头变电站511官场线
1675 | 秦皇岛供电公司 | 青龙县供电公司 | 茨榆山镇供电所 | 隔河头镇 | 城山沟村 | 0303679699 | 城山沟2#变压器 | 红 | 0 | 0 | 10kV隔河头变电站511官场线
1676 | 秦皇岛供电公司 | 青龙县供电公司 | 抄表催费班（低压） | 青龙镇 | 大杖子村 | 1302826012 | 电网_城南1号变 | 红 | 0 | 0 | 10kV青龙变电站525中心配线
1677 | 秦皇岛供电公司 | 青龙县供电公司 | 肖营子镇供电所 | 七道河乡 | 城北村 | 1302658262 | 电网_城北沟村光总1300013729 | 红 | 0 | 0 | 10kV肖营变电站511七道河线
1678 | 秦皇岛供电公司 | 青龙县供电公司 | 肖营子镇供电所 | 七道河乡 | 城北村 | 1302860849 | 电网_城北村高杖子片1375899637 | 红 | 0 | 0 | 10kV肖营变电站511七道河线
1679 | 秦皇岛供电公司 | 青龙县供电公司 | 肖营子镇供电所 | 七道河乡 | 城北村 | 1303096580 | 电网_城北村西 | 红 | 0 | 0 | 10kV肖营变电站511七道河线
1680 | 秦皇岛供电公司 | 青龙县供电公司 | 肖营子镇供电所 | 七道河乡 | 城北村 | 0303542531 | 电网_城北村北变压器 | 红 | 0 | 0 | 10kV肖营变电站511七道河线
1681 | 秦皇岛供电公司 | 青龙县供电公司 | 肖营子镇供电所 | 七道河乡 | 城北村 | 1303032820 | 电网_城北村光伏2号 | 红 | 0 | 0 | 10kV肖营变电站511七道河线
1682 | 秦皇岛供电公司 | 青龙县供电公司 | 肖营子镇供电所 | 七道河乡 | 城北村 | 1303032819 | 电网_城北村光伏1号 | 红 | 0 | 0 | 10kV肖营变电站511七道河线
1683 | 秦皇岛供电公司 | 青龙县供电公司 | 肖营子镇供电所 | 七道河乡 | 城北村 | 0303681168 | 电网_城北村东片 | 红 | 0 | 0 | 10kV肖营变电站511七道河线
1684 | 秦皇岛供电公司 | 青龙县供电公司 | 肖营子镇供电所 | 七道河乡 | 城北村 | 1303127529 | 电网_城北村东南沟片 | 红 | 0 | 0 | 10kV肖营变电站511七道河线
1685 | 秦皇岛供电公司 | 青龙县供电公司 | 肖营子镇供电所 | 七道河乡 | 城北村 | 1302658638 | 城北南片光总1300013787 | 红 | 0 | 0 | 10kV肖营变电站511七道河线
1686 | 秦皇岛供电公司 | 青龙县供电公司 | 肖营子镇供电所 | 七道河乡 | 城北村 | 1610241805035832 | 城北 | 红 | 0 | 0 | 10kV肖营变电站511七道河线
1687 | 秦皇岛供电公司 | 青龙县供电公司 | 抄表催费班（低压） | 青龙镇 | 大杖子村 | 1303093820 | 电网_地矿家属楼 | 红 | 0 | 0 | 10kV青龙变电站516燕山西路线
1688 | 秦皇岛供电公司 | 青龙县供电公司 | 抄表催费班（低压） | 青龙镇 | 大杖子村 | 1302693620 | 电网_地毯小区 | 红 | 0 | 0 | 10kV青龙变电站523燕山东路线
1689 | 秦皇岛供电公司 | 青龙县供电公司 | 祖山镇供电所 | 祖山镇 | 陆杖子村 | 1302874309 | 圣水泉子 | 红 | 0 | 0 | 10kV龙王庙变电站511三间房线
1690 | 秦皇岛供电公司 | 青龙县供电公司 | 祖山镇供电所 | 祖山镇 | 陆杖子村 | 1302874694 | 圣水泉子10组 | 红 | 0 | 0 | 10kV龙王庙变电站511三间房线
1691 | 秦皇岛供电公司 | 青龙县供电公司 | 祖山镇供电所 | 龙王庙乡 | 圣宗庙村 | 1302659185 | 电网_圣宗庙村马达沟 | 红 | 0 | 0 | 10kV龙王庙变电站522安子岭线
1692 | 秦皇岛供电公司 | 青龙县供电公司 | 祖山镇供电所 | 龙王庙乡 | 圣宗庙村 | 0303680938 | 电网_圣宗庙村马杖子 | 红 | 0 | 0 | 10kV龙王庙变电站522安子岭线
1693 | 秦皇岛供电公司 | 青龙县供电公司 | 祖山镇供电所 | 龙王庙乡 | 圣宗庙村 | 1302728395 | 电网_圣宗庙村烟窑沟 | 红 | 0 | 0 | 10kV龙王庙变电站522安子岭线
1694 | 秦皇岛供电公司 | 青龙县供电公司 | 祖山镇供电所 | 龙王庙乡 | 圣宗庙村 | 1303157734 | 圣宗庙村四组 | 红 | 0 | 0 | 10kV龙王庙变电站522安子岭线
1695 | 秦皇岛供电公司 | 青龙县供电公司 | 祖山镇供电所 | 龙王庙乡 | 圣宗庙村 | 1303107857 | 电网_圣宗庙村五组 | 红 | 0 | 0 | 10kV龙王庙变电站522安子岭线
1696 | 秦皇岛供电公司 | 青龙县供电公司 | 祖山镇供电所 | 龙王庙乡 | 圣宗庙村 | 1302728396 | 电网_圣宗庙村下房子 | 红 | 0 | 0 | 10kV龙王庙变电站522安子岭线
1697 | 秦皇岛供电公司 | 青龙县供电公司 | 祖山镇供电所 | 龙王庙乡 | 圣宗庙村 | 1303234741 | 电网_圣宗庙村7组 | 红 | 0 | 0 | 10kV龙王庙变电站522安子岭线
1698 | 秦皇岛供电公司 | 青龙县供电公司 | 祖山镇供电所 | 龙王庙乡 | 圣宗庙村 | 1302659184 | 电网_圣宗庙村6组 | 红 | 0 | 0 | 10kV龙王庙变电站522安子岭线
1699 | 秦皇岛供电公司 | 青龙县供电公司 | 祖山镇供电所 | 龙王庙镇 | 圣宗庙村 | 1610241105103830 | 圣宗庙村3组 | 红 | 0 | 0 | 10kV龙王庙变电站522安子岭线
1700 | 秦皇岛供电公司 | 青龙县供电公司 | 祖山镇供电所 | 龙王庙乡 | 圣宗庙村 | 1302659193 | 电网_圣宗庙村3、4组 | 红 | 0 | 0 | 10kV龙王庙变电站522安子岭线
1701 | 秦皇岛供电公司 | 青龙县供电公司 | 祖山镇供电所 | 龙王庙镇 | 圣宗庙村 | 1610241105100442 | 圣宗庙村2组 | 红 | 0 | 0 | 10kV龙王庙变电站522安子岭线
1702 | 秦皇岛供电公司 | 青龙县供电公司 | 祖山镇供电所 | 龙王庙乡 | 圣宗庙村 | 1303234743 | 电网_圣宗庙村14组 | 红 | 0 | 0 | 10kV龙王庙变电站522安子岭线
1703 | 秦皇岛供电公司 | 青龙县供电公司 | 祖山镇供电所 | 龙王庙乡 | 圣宗庙村 | 1303234742 | 电网_圣宗庙村11组 | 红 | 0 | 0 | 10kV龙王庙变电站522安子岭线
1704 | 秦皇岛供电公司 | 青龙县供电公司 | 祖山镇供电所 | 龙王庙乡 | 圣宗庙村 | 1302897799 | 电网_圣宗庙村10组 | 红 | 0 | 0 | 10kV龙王庙变电站522安子岭线
1705 | 秦皇岛供电公司 | 青龙县供电公司 | 马圈子镇供电所 | 土门子镇 | 土门子村 | 0303534854 | 土门子西北沟 | 红 | 0 | 0 | 10kV土门子变电站521龟石岭线
1706 | 秦皇岛供电公司 | 青龙县供电公司 | 马圈子镇供电所 | 土门子镇 | 土门子村 | 1302658211 | 电网_土门子芝麻沟1300035118 | 红 | 0 | 0 | 10kV土门子变电站521龟石岭线
1707 | 秦皇岛供电公司 | 青龙县供电公司 | 马圈子镇供电所 | 土门子镇 | 土门子村 | 0303606071 | 电网_土门子村西片新增 | 红 | 0 | 50 | 10kV土门子变电站521龟石岭线
1708 | 秦皇岛供电公司 | 青龙县供电公司 | 马圈子镇供电所 | 土门子镇 | 土门子村 | 1302658209 | 电网_土门子村光总1300036964 | 红 | 0 | 0 | 10kV土门子变电站521龟石岭线
1709 | 秦皇岛供电公司 | 青龙县供电公司 | 马圈子镇供电所 | 土门子镇 | 土门子村 | 1302748143 | 土门子村东片1300037055 | 红 | 0 | 0 | 10kV土门子变电站521龟石岭线
1710 | 秦皇岛供电公司 | 青龙县供电公司 | 马圈子镇供电所 | 土门子镇 | 土门子村 | 1302658226 | 土门子村1300037071 | 红 | 0 | 0 | 10kV土门子变电站521龟石岭线
1711 | 秦皇岛供电公司 | 青龙县供电公司 | 马圈子镇供电所 | 土门子镇 | 土门子村 | 1302932414 | 电网_土门子放牛沟 | 红 | 0 | 0 | 10kV土门子变电站521龟石岭线
1712 | 秦皇岛供电公司 | 青龙县供电公司 | 马圈子镇供电所 | 土门子镇 | 土门子村 | 1303077538 | 电网_土门子小学公变 | 红 | 0 | 0 | 10kV土门子变电站521龟石岭线
1713 | 秦皇岛供电公司 | 青龙县供电公司 | 马圈子镇供电所 | 土门子镇 | 土门子村 | 1302748144 | 土门子北沟 | 红 | 0 | 0 | 10kV土门子变电站521龟石岭线
1714 | 秦皇岛供电公司 | 青龙县供电公司 | 马圈子镇供电所 | 土门子镇 | 景杖子村 | 1302658204 | 电网_土门子乡景丈子村1304688912 | 红 | 0 | 0 | 10kV土门子变电站521龟石岭线
1715 | 秦皇岛供电公司 | 青龙县供电公司 | 马圈子镇供电所 | 土门子镇 | 丰果村 | 1303162001 | 土门子乡丰果村石岭沟外1304688895 | 红 | 0 | 0 | 10kV土门子变电站521龟石岭线
1716 | 秦皇岛供电公司 | 青龙县供电公司 | 马圈子镇供电所 | 土门子镇 | 土门子村 | 1302748140 | 土门子东41305198427 | 红 | 0 | 0 | 10kV土门子变电站521龟石岭线
1717 | 秦皇岛供电公司 | 青龙县供电公司 | 祖山镇供电所 | 祖山镇 | 牛心山村 | 0303663138 | 电网_土胡同窑沟 | 红 | 0 | 0 | 10kV龙王庙变电站511三间房线
1718 | 秦皇岛供电公司 | 青龙县供电公司 | 茨榆山镇供电所 | 茨榆山镇 | 土胡同村 | 1612242305056110 | 土胡同村北庄2号变压器 | 红 | 0 | 0 | 10kV隔河头变电站512界岭线
1719 | 秦皇岛供电公司 | 青龙县供电公司 | 茨榆山镇供电所 | 茨榆山镇 | 土胡同村 | 1612242105005845 | 土胡同村2号变压器 | 红 | 0 | 0 | 10kV隔河头变电站512界岭线
1720 | 秦皇岛供电公司 | 青龙县供电公司 | 茨榆山镇供电所 | 隔河头镇 | 土胡同村 | 1302986903 | 电网_土胡同南片变压器 | 红 | 0 | 0 | 10kV隔河头变电站512界岭线
1721 | 秦皇岛供电公司 | 青龙县供电公司 | 祖山镇供电所 | 祖山镇 | 牛心山村 | 1302874329 | 土胡同 | 红 | 0 | 0 | 10kV龙王庙变电站511三间房线
1722 | 秦皇岛供电公司 | 青龙县供电公司 | 祖山镇供电所 | 祖山镇 | 牛心山村 | 0303576232 | 土胡同2号变 | 红 | 0 | 0 | 10kV龙王庙变电站511三间房线
1723 | 秦皇岛供电公司 | 青龙县供电公司 | 马圈子镇供电所 | 马圈子镇 | 沈杖子村 | 1608252205001555 | 土桥沟 | 红 | 0 | 0 | 10kV马圈子变电站515马张线
1724 | 秦皇岛供电公司 | 青龙县供电公司 | 茨榆山镇供电所 | 茨榆山乡 | 土桥岭村 | 1302939137 | 电网_土桥岭西沟里片柱上变压器 | 红 | 0 | 0 | 10kV北山根变电站514茨榆山线
1725 | 秦皇岛供电公司 | 青龙县供电公司 | 茨榆山镇供电所 | 茨榆山乡 | 土桥岭村 | 1302725496 | 电网_土桥岭村1300025902 | 红 | 0 | 0 | 10kV北山根变电站514茨榆山线
1726 | 秦皇岛供电公司 | 青龙县供电公司 | 肖营子镇供电所 | 草碾乡 | 华山村 | 1302658237 | 土岭子庄1300014012 | 红 | 0 | 0 | 10kV西双山变电站511草碾线
1727 | 秦皇岛供电公司 | 青龙县供电公司 | 木头凳镇供电所 | 木头凳镇 | 木头凳村 | 1302660993 | 土墙店西片台区 | 红 | 0 | 0 | 10kV木头凳变电站515木头凳线
1728 | 秦皇岛供电公司 | 青龙县供电公司 | 木头凳镇供电所 | 木头凳镇 | 木头凳村 | 0303092787 | 土墙店台区 | 红 | 0 | 0 | 10kV木头凳变电站515木头凳线
1729 | 秦皇岛供电公司 | 青龙县供电公司 | 木头凳镇供电所 | 木头凳镇 | 木头凳村 | 1611242805008681 | 土墙店北道西台区 | 红 | 0 | 0 | 10kV木头凳变电站515木头凳线
1730 | 秦皇岛供电公司 | 青龙县供电公司 | 木头凳镇供电所 | 木头凳镇 | 木头凳村 | 0303542722 | 土墙店北台区 | 红 | 0 | 0 | 10kV木头凳变电站515木头凳线
1731 | 秦皇岛供电公司 | 青龙县供电公司 | 肖营子镇供电所 | 肖营子镇 | 五指山村 | 1302658691 | 电网_土坡沟片1300011693 | 红 | 0 | 0 | 10kV肖营变电站514王子店线
1732 | 秦皇岛供电公司 | 青龙县供电公司 | 肖营子镇供电所 | 肖营子镇 | 肖营子村 | 1610241205001651 | 土坡沟2# | 红 | 0 | 0 | 10kV肖营变电站514王子店线
1733 | 秦皇岛供电公司 | 青龙县供电公司 | 抄表催费班（低压） | 青龙镇 | 土坎子村 | 1302722288 | 电网_土坎子南综合变 | 红 | 0 | 0 | 10kV青龙变电站513滨河路线
1734 | 秦皇岛供电公司 | 青龙县供电公司 | 抄表催费班（低压） | 青龙镇 | 土坎子村 | 1302659631 | 土坎子公变 | 红 | 0 | 0 | 10kV青龙变电站516燕山西路线
1735 | 秦皇岛供电公司 | 青龙县供电公司 | 抄表催费班（低压） | 青龙镇 | 大杖子村 | 1302659639 | 电网_国顺小区公变 | 红 | 0 | 0 | 10kV青龙变电站516燕山西路线
1736 | 秦皇岛供电公司 | 青龙县供电公司 | 肖营子镇供电所 | 七道河乡 | 四道河村 | 1302860848 | 电网_四道河村北片1375893424 | 红 | 0 | 50 | 10kV肖营变电站511七道河线
1737 | 秦皇岛供电公司 | 青龙县供电公司 | 肖营子镇供电所 | 七道河乡 | 四道河村 | 1302725315 | 四道河1300011710 | 红 | 0 | 0 | 10kV肖营变电站511七道河线
1738 | 秦皇岛供电公司 | 青龙县供电公司 | 茨榆山镇供电所 | 官场乡 | 桲杖子村 | 1302927845 | 电网_四道沟柱上变压器 | 红 | 0 | 0 | 10kV隔河头变电站511官场线
1739 | 秦皇岛供电公司 | 青龙县供电公司 | 马圈子镇供电所 | 土门子镇 | 榆树沟村 | 1302658734 | 电网_四道沟1300035059 | 红 | 0 | 0 | 10kV土门子变电站515桲杖子线
1740 | 秦皇岛供电公司 | 青龙县供电公司 | 凉水河乡供电所 | 三拨子乡 | 四拨子村 | 0303553771 | 电网_四拨子村南变台 | 红 | 0 | 0 | 10kV凉水河变电站511三拨子线
1741 | 秦皇岛供电公司 | 青龙县供电公司 | 凉水河乡供电所 | 三拨子乡 | 四拨子村 | 0303538965 | 电网_四拨子北台区 | 红 | 0 | 0 | 10kV凉水河变电站511三拨子线
1742 | 秦皇岛供电公司 | 青龙县供电公司 | 凉水河乡供电所 | 三拨子乡 | 四拨子村 | 1302723060 | 电网_四拨子光总1300004082 | 红 | 0 | 0 | 10kV凉水河变电站511三拨子线
1743 | 秦皇岛供电公司 | 青龙县供电公司 | 凉水河乡供电所 | 三拨子乡 | 四拨子村 | 1302874382 | 电网_四拨子3号变台 | 红 | 0 | 0 | 10kV凉水河变电站511三拨子线
1744 | 秦皇岛供电公司 | 青龙县供电公司 | 八道河镇供电所 | 娄杖子镇 | 小鹿沟村 | 1302741829 | 电网_四家片 | 红 | 0 | 0 | 10kV娄杖子变电站523小山线
1745 | 秦皇岛供电公司 | 青龙县供电公司 | 八道河镇供电所 | 娄杖子镇 | 四家村 | 0303671383 | 电网_四家村西 | 红 | 0 | 0 | 10kV娄杖子变电站514杜丈子线
1746 | 秦皇岛供电公司 | 青龙县供电公司 | 八道河镇供电所 | 娄杖子镇 | 小鹿沟村 | 1302740105 | 电网_四家村1300009087 | 红 | 0 | 0 | 10kV娄杖子变电站514杜丈子线
1747 | 秦皇岛供电公司 | 青龙县供电公司 | 马圈子镇供电所 | 马圈子镇 | 唐杖子村 | 1302661046 | 四合台子1300034838 | 红 | 0 | 0 | 10kV马圈子变电站511马桲线
1748 | 秦皇岛供电公司 | 青龙县供电公司 | 八道河镇供电所 | 八道河镇 | 四台子村 | 1611232105020592 | 四台子西沟 | 红 | 0 | 0 | 10kV王厂变电站512公厂线
1749 | 秦皇岛供电公司 | 青龙县供电公司 | 八道河镇供电所 | 八道河镇 | 四台子村 | 1302660070 | 四台子村杏树沟片1300003975 | 红 | 0 | 0 | 10kV王厂变电站512公厂线
1750 | 秦皇岛供电公司 | 青龙县供电公司 | 八道河镇供电所 | 八道河镇 | 四台子村 | 1302660077 | 电网_四台子村外1305617623 | 红 | 0 | 0 | 10kV王厂变电站512公厂线
1751 | 秦皇岛供电公司 | 青龙县供电公司 | 八道河镇供电所 | 八道河镇 | 四台子村 | 0303685050 | 四台子村光表台区 | 红 | 0 | 0 | 10kV王厂变电站512公厂线
1752 | 秦皇岛供电公司 | 青龙县供电公司 | 抄表催费班（低压） | 青龙镇 | 三叉榆树 | 1302900862 | 电网_嘉和园小区箱变1#变压器 | 红 | 0 | 0 | 10kV青龙变电站522东农业线
1753 | 秦皇岛供电公司 | 青龙县供电公司 | 抄表催费班（低压） | 青龙镇 | 大杖子村 | 1302900864 | 电网_嘉兴小区箱变1#变压器 | 红 | 0 | 0 | 10kV青龙变电站516燕山西路线
1754 | 秦皇岛供电公司 | 青龙县供电公司 | 抄表催费班（低压） | 青龙镇 | 三叉榆树 | 1302900863 | 电网_嘉和园小区2#变压器 | 红 | 0 | 0 | 10kV青龙变电站522东农业线
1755 | 秦皇岛供电公司 | 青龙县供电公司 | 马圈子镇供电所 | 马圈子镇 | 唐杖子村 | 1302826162 | 唐杖子村外片 | 红 | 0 | 0 | 10kV马圈子变电站511马桲线
1756 | 秦皇岛供电公司 | 青龙县供电公司 | 马圈子镇供电所 | 马圈子镇 | 唐杖子村 | 1302661043 | 唐丈子1300034825 | 红 | 0 | 0 | 10kV马圈子变电站511马桲线
1757 | 秦皇岛供电公司 | 青龙县供电公司 | 木头凳镇供电所 | 木头凳镇 | 响水村 | 1302661015 | 响水河南台区 | 红 | 0 | 0 | 10kV木头凳变电站517干沟线
1758 | 秦皇岛供电公司 | 青龙县供电公司 | 青龙镇供电所 | 青龙镇 | 响水沟村 | 0303655674 | 响水沟村常家沟里变压器 | 红 | 0 | 0 | 10kV青龙变电站511大营子线
1759 | 秦皇岛供电公司 | 青龙县供电公司 | 青龙镇供电所 | 青龙镇 | 响水沟村 | 0303677440 | 电网_响水沟村大庄西2号变 | 红 | 0 | 50 | 10kV青龙变电站511大营子线
1760 | 秦皇岛供电公司 | 青龙县供电公司 | 青龙镇供电所 | 青龙镇 | 响水沟村 | 0303545399 | 电网_响水沟村响水沟大庄2号变 | 红 | 0 | 0 | 10kV青龙变电站511大营子线
1761 | 秦皇岛供电公司 | 青龙县供电公司 | 青龙镇供电所 | 青龙镇 | 响水沟村 | 1611242105005335 | 响水沟村响水沟北3号变压器 | 红 | 0 | 0 | 10kV青龙变电站511大营子线
1762 | 秦皇岛供电公司 | 青龙县供电公司 | 青龙镇供电所 | 青龙镇 | 响水沟村 | 0303677439 | 电网_响水沟村响水沟北2号变压器 | 红 | 0 | 50 | 10kV青龙变电站511大营子线
1763 | 秦皇岛供电公司 | 青龙县供电公司 | 青龙镇供电所 | 青龙镇 | 响水沟村 | 1302860831 | 电网_响水沟大庄西变压器 | 红 | 0 | 0 | 10kV青龙变电站511大营子线
1764 | 秦皇岛供电公司 | 青龙县供电公司 | 木头凳镇供电所 | 木头凳镇 | 响水村 | 1302661017 | 响水板沟台区 | 红 | 0 | 0 | 10kV木头凳变电站517干沟线
1765 | 秦皇岛供电公司 | 青龙县供电公司 | 木头凳镇供电所 | 木头凳镇 | 响水村 | 0303606415 | 电网_响水村西路北台区 | 红 | 0 | 0 | 10kV木头凳变电站517干沟线
1766 | 秦皇岛供电公司 | 青龙县供电公司 | 木头凳镇供电所 | 木头凳镇 | 响水村 | 1302661016 | 响水村西片台区 | 红 | 0 | 0 | 10kV木头凳变电站517干沟线
1767 | 秦皇岛供电公司 | 青龙县供电公司 | 木头凳镇供电所 | 木头凳镇 | 响水村 | 1302659682 | 响水村火石嘴台区 | 红 | 0 | 0 | 10kV木头凳变电站517干沟线
1768 | 秦皇岛供电公司 | 青龙县供电公司 | 木头凳镇供电所 | 木头凳镇 | 响水村 | 1303091703 | 响水村南杖子台区 | 红 | 0 | 0 | 10kV木头凳变电站517干沟线
1769 | 秦皇岛供电公司 | 青龙县供电公司 | 木头凳镇供电所 | 木头凳镇 | 响水村 | 1303014592 | 响水村华滩台区柱上变压器 | 红 | 0 | 0 | 10kV木头凳变电站517干沟线
1770 | 秦皇岛供电公司 | 青龙县供电公司 | 木头凳镇供电所 | 木头凳镇 | 响水村 | 1302661039 | 响水台区 | 红 | 0 | 0 | 10kV木头凳变电站517干沟线
1771 | 秦皇岛供电公司 | 青龙县供电公司 | 抄表催费班（低压） | 青龙镇 | 前庄 | 1302826126 | 和顺祥箱变1#变压器 | 红 | 0 | 0 | 10kV青龙变电站522东农业线
1772 | 秦皇岛供电公司 | 青龙县供电公司 | 双山子镇供电所 | 大巫岚镇 | 高丈子村 | 1612230605175181 | 和平庄村河北片2#配变 | 红 | 0 | 0 | 10kV双山子变电站512大巫岚线
1773 | 秦皇岛供电公司 | 青龙县供电公司 | 双山子镇供电所 | 大巫岚镇 | 和平庄村 | 0303605136 | 电网_和平庄村2号配变 | 红 | 0 | 0 | 10kV双山子变电站512大巫岚线
1774 | 秦皇岛供电公司 | 青龙县供电公司 | 双山子镇供电所 | 大巫岚镇 | 和平庄村 | 1302936611 | 电网_和平庄东片配变 | 红 | 0 | 0 | 10kV双山子变电站512大巫岚线
1775 | 秦皇岛供电公司 | 青龙县供电公司 | 青龙镇供电所 | 青龙镇 | 佟杖子村 | 1302860820 | 周杖子沟门变压器 | 红 | 0 | 0 | 10kV广茶山变电站511三门店线
1776 | 秦皇岛供电公司 | 青龙县供电公司 | 双山子镇供电所 | 平方子乡 | 周杖子村 | 0303529650 | 周杖子村短沟配变 | 红 | 0 | 0 | 10kV双山子变电站516董丈子线
1777 | 秦皇岛供电公司 | 青龙县供电公司 | 双山子镇供电所 | 平方子乡 | 周杖子村 | 1611231005031811 | 周杖子村王麻子沟配变 | 红 | 0 | 0 | 10kV双山子变电站516董丈子线
1778 | 秦皇岛供电公司 | 青龙县供电公司 | 双山子镇供电所 | 平方子乡 | 周杖子村 | 1303032824 | 电网_周杖子村光伏2号 | 红 | 0 | 0 | 10kV双山子变电站516董丈子线
1779 | 秦皇岛供电公司 | 青龙县供电公司 | 双山子镇供电所 | 平方子乡 | 周杖子村 | 1303032823 | 电网_周杖子村光伏1号 | 红 | 0 | 0 | 10kV双山子变电站516董丈子线
1780 | 秦皇岛供电公司 | 青龙县供电公司 | 双山子镇供电所 | 平方子乡 | 周杖子村 | 1303096789 | 周杖子村井井通配变 | 红 | 0 | 0 | 10kV双山子变电站516董丈子线
1781 | 秦皇岛供电公司 | 青龙县供电公司 | 双山子镇供电所 | 平方子乡 | 周杖子村 | 0303606693 | 电网_周杖子村2号变 | 红 | 0 | 0 | 10kV双山子变电站516董丈子线
1782 | 秦皇岛供电公司 | 青龙县供电公司 | 木头凳镇供电所 | 三星口乡 | 陶杖子村 | 1303022386 | 周丈子乡值村台区 | 红 | 0 | 0 | 10kV木头凳变电站513三星口线
1783 | 秦皇岛供电公司 | 青龙县供电公司 | 木头凳镇供电所 | 木头凳镇 | 吴杖子村 | 1302874379 | 吴杖子村里片台区 | 红 | 0 | 0 | 10kV木头凳变电站513三星口线
1784 | 秦皇岛供电公司 | 青龙县供电公司 | 木头凳镇供电所 | 木头凳镇 | 吴杖子村 | 0303679653 | 电网_吴杖子村老王家台区 | 红 | 0 | 0 | 10kV木头凳变电站513三星口线
1785 | 秦皇岛供电公司 | 青龙县供电公司 | 马圈子镇供电所 | 土门子镇 | 丰果村 | 1302799073 | 电网_吴杖子村石岭沟1300036863 | 红 | 0 | 0 | 10kV土门子变电站521龟石岭线
1786 | 秦皇岛供电公司 | 青龙县供电公司 | 木头凳镇供电所 | 木头凳镇 | 吴杖子村 | 1303541153 | 吴杖子村四道沟台区 | 红 | 0 | 0 | 10kV木头凳变电站513三星口线
1787 | 秦皇岛供电公司 | 青龙县供电公司 | 木头凳镇供电所 | 木头凳镇 | 吴杖子村 | 1302820254 | 吴杖子村台区 | 红 | 0 | 0 | 10kV木头凳变电站513三星口线
1788 | 秦皇岛供电公司 | 青龙县供电公司 | 马圈子镇供电所 | 土门子镇 | 丰果村 | 1303162002 | 电网_吴丈子村藤丈子庄1300036993 | 红 | 0 | 0 | 10kV土门子变电站521龟石岭线
1789 | 秦皇岛供电公司 | 青龙县供电公司 | 马圈子镇供电所 | 土门子镇 | 丰果村 | 1302748139 | 电网_吴丈子村光总1300036980 | 红 | 0 | 0 | 10kV土门子变电站521龟石岭线
1790 | 秦皇岛供电公司 | 青龙县供电公司 | 青龙镇供电所 | 朱杖子乡 | 吕家沟村 | 1303232153 | 电网_吕家沟禇杖子里机井通电配电变压器 | 红 | 0 | 0 | 10kV广茶山变电站521卧龙池线
1791 | 秦皇岛供电公司 | 青龙县供电公司 | 青龙镇供电所 | 朱杖子乡 | 吕家沟村 | 1302800129 | 电网_吕家沟 | 红 | 0 | 0 | 10kV广茶山变电站521卧龙池线
1792 | 秦皇岛供电公司 | 青龙县供电公司 | 青龙镇供电所 | 青龙镇 | 向阳村 | 0303665749 | 电网_向阳村杨杖子里2号变 | 红 | 0 | 0 | 10kV广茶山变电站512前庄线
1793 | 秦皇岛供电公司 | 青龙县供电公司 | 青龙镇供电所 | 青龙镇 | 向阳村 | 0303677453 | 电网_向阳村向阳外2号变 | 红 | 0 | 0 | 10kV广茶山变电站512前庄线
1794 | 秦皇岛供电公司 | 青龙县供电公司 | 青龙镇供电所 | 朱杖子乡 | 后白枣山村 | 1303232146 | 电网_后白枣山西机井通电配电变压器 | 红 | 0 | 0 | 10kV广茶山变电站521卧龙池线
1795 | 秦皇岛供电公司 | 青龙县供电公司 | 青龙镇供电所 | 朱丈子乡 | 后白枣山村 | 1604242205109555 | 后白枣山村后白枣山西沟变压器 | 红 | 0 | 0 | 10kV广茶山变电站521卧龙池线
1796 | 秦皇岛供电公司 | 青龙县供电公司 | 青龙镇供电所 | 朱杖子乡 | 后白枣山村 | 1303232147 | 电网_后白枣山东机井通电配电变压器 | 红 | 0 | 0 | 10kV广茶山变电站521卧龙池线
1797 | 秦皇岛供电公司 | 青龙县供电公司 | 八道河镇供电所 | 娄杖子镇 | 后牛山村 | 1302722790 | 电网_后牛山村西1300011000 | 红 | 0 | 0 | 10kV娄杖子变电站512西台子线
1798 | 秦皇岛供电公司 | 青龙县供电公司 | 八道河镇供电所 | 娄杖子镇 | 后牛山村 | 1302740100 | 后牛山村张木匠沟片1304836034 | 红 | 0 | 0 | 10kV娄杖子变电站512西台子线
1799 | 秦皇岛供电公司 | 青龙县供电公司 | 八道河镇供电所 | 娄杖子镇 | 后牛山村 | 0303679700 | 后牛山村北片 | 红 | 0 | 0 | 10kV娄杖子变电站512西台子线
1800 | 秦皇岛供电公司 | 青龙县供电公司 | 八道河镇供电所 | 娄杖子镇 | 后牛山村 | 1302860943 | 后牛山村东片变压器 | 红 | 0 | 0 | 10kV娄杖子变电站512西台子线
1801 | 秦皇岛供电公司 | 青龙县供电公司 | 八道河镇供电所 | 娄杖子镇 | 后牛山村 | 1302732474 | 电网_后牛山村东片1364119399 | 红 | 0 | 0 | 10kV娄杖子变电站512西台子线
1802 | 秦皇岛供电公司 | 青龙县供电公司 | 八道河镇供电所 | 娄杖子镇 | 后牛山村 | 0303589116 | 电网_后牛山四台沟 | 红 | 0 | 0 | 10kV娄杖子变电站512西台子线
1803 | 秦皇岛供电公司 | 青龙县供电公司 | 肖营子镇供电所 | 七道河乡 | 后水河村 | 1302658640 | 电网_后水河村后水河片光1300003799 | 红 | 0 | 0 | 10kV肖营变电站511七道河线
1804 | 秦皇岛供电公司 | 青龙县供电公司 | 肖营子镇供电所 | 七道河乡 | 后水河村 | 1302658267 | 电网_后水河南庄沟1300003773 | 红 | 0 | 0 | 10kV肖营变电站511七道河线
1805 | 秦皇岛供电公司 | 青龙县供电公司 | 肖营子镇供电所 | 七道河乡 | 后水河村 | 1202686429 | 电网_后水河1300003760 | 红 | 0 | 0 | 10kV肖营变电站511七道河线
1806 | 秦皇岛供电公司 | 青龙县供电公司 | 肖营子镇供电所 | 草碾乡 | 新升村 | 1302658252 | 后斗岭子村1300013833 | 红 | 0 | 0 | 10kV西双山变电站511草碾线
1807 | 秦皇岛供电公司 | 青龙县供电公司 | 八道河镇供电所 | 娄杖子镇 | 后擦岭村 | 0303679664 | 电网_后擦岭村香炉沟里片 | 红 | 0 | 0 | 10kV娄杖子变电站513前牛山线
1808 | 秦皇岛供电公司 | 青龙县供电公司 | 八道河镇供电所 | 娄杖子镇 | 后擦岭村 | 1302660610 | 电网_后擦岭村香炉沟片1331438526 | 红 | 0 | 0 | 10kV娄杖子变电站513前牛山线
1809 | 秦皇岛供电公司 | 青龙县供电公司 | 八道河镇供电所 | 娄杖子镇 | 后擦岭村 | 0303679601 | 电网_后擦岭村西 | 红 | 0 | 0 | 10kV娄杖子变电站513前牛山线
1810 | 秦皇岛供电公司 | 青龙县供电公司 | 八道河镇供电所 | 娄杖子镇 | 后擦岭村 | 1303234607 | 电网_后擦岭村北片变压器 | 红 | 0 | 0 | 10kV娄杖子变电站513前牛山线
1811 | 秦皇岛供电公司 | 青龙县供电公司 | 八道河镇供电所 | 娄杖子镇 | 后擦岭村 | 1302660612 | 电网_后擦岭村光1300010935 | 红 | 0 | 19.8 | 10kV娄杖子变电站513前牛山线
1812 | 秦皇岛供电公司 | 青龙县供电公司 | 八道河镇供电所 | 娄杖子镇 | 后擦岭村 | 1302732477 | 电网_后擦岭村东庄光1300010948 | 红 | 0 | 49.6 | 10kV娄杖子变电站513前牛山线
1813 | 秦皇岛供电公司 | 青龙县供电公司 | 八道河镇供电所 | 娄杖子镇 | 后擦岭村 | 0303665468 | 电网_后擦岭上台子200KVA | 红 | 0 | 40 | 10kV娄杖子变电站513前牛山线
1814 | 秦皇岛供电公司 | 青龙县供电公司 | 青龙镇供电所 | 青龙镇 | 前庄 | 1302891132 | 电网_后庄变压器 | 红 | 0 | 0 | 10kV广茶山变电站512前庄线
1815 | 秦皇岛供电公司 | 青龙县供电公司 | 抄表催费班（低压） | 青龙镇 | 大杖子村 | 1302900861 | 电网_吉祥小区箱变1#变压器 | 红 | 0 | 0 | 10kV青龙变电站523燕山东路线
1816 | 秦皇岛供电公司 | 青龙县供电公司 | 八道河镇供电所 | 娄杖子镇 | 前擦岭村 | 1302860942 | 电网_吉尔峪里片 | 红 | 0 | 0 | 10kV娄杖子变电站513前牛山线
1817 | 秦皇岛供电公司 | 青龙县供电公司 | 八道河镇供电所 | 娄杖子镇 | 前擦岭村 | 1302722799 | 电网_吉尔峪村1300009074 | 红 | 0 | 0 | 10kV娄杖子变电站513前牛山线
1818 | 秦皇岛供电公司 | 青龙县供电公司 | 八道河镇供电所 | 娄杖子镇 | 前擦岭村 | 1303232074 | 电网_吉尔峪东变压器 | 红 | 0 | 0 | 10kV娄杖子变电站513前牛山线
1819 | 秦皇岛供电公司 | 青龙县供电公司 | 祖山镇供电所 | 安子岭乡 | 吉利峪村 | 1303009454 | 电网_吉利峪村西沟 | 红 | 0 | 0 | 10kV安子岭变电站521干树沟线
1820 | 秦皇岛供电公司 | 青龙县供电公司 | 祖山镇供电所 | 安子岭乡 | 吉利峪村 | 1302897801 | 电网_吉利峪村石庙子 | 红 | 0 | 0 | 10kV安子岭变电站521干树沟线
1821 | 秦皇岛供电公司 | 青龙县供电公司 | 祖山镇供电所 | 安子岭乡 | 吉利峪村 | 1302728410 | 电网_吉利峪村片石沟 | 红 | 0 | 0 | 10kV安子岭变电站521干树沟线
1822 | 秦皇岛供电公司 | 青龙县供电公司 | 祖山镇供电所 | 安子岭乡 | 吉利峪村 | 1303157729 | 电网_吉利峪村片石沟2#变 | 红 | 0 | 0 | 10kV安子岭变电站521干树沟线
1823 | 秦皇岛供电公司 | 青龙县供电公司 | 祖山镇供电所 | 安子岭乡 | 吉利峪村 | 1302659196 | 电网_吉利峪村河北庄 | 红 | 0 | 0 | 10kV安子岭变电站521干树沟线
1824 | 秦皇岛供电公司 | 青龙县供电公司 | 祖山镇供电所 | 安子岭乡 | 吉利峪村 | 1302965346 | 电网_吉利峪村化树甸子 | 红 | 0 | 0 | 10kV安子岭变电站521干树沟线
1825 | 秦皇岛供电公司 | 青龙县供电公司 | 祖山镇供电所 | 安子岭乡 | 吉利峪村 | 1302728412 | 电网_吉利峪村五组 | 红 | 0 | 0 | 10kV安子岭变电站521干树沟线
1826 | 秦皇岛供电公司 | 青龙县供电公司 | 祖山镇供电所 | 安子岭乡 | 吉利峪村 | 1302659201 | 电网_吉利峪村三组 | 红 | 0 | 0 | 10kV安子岭变电站521干树沟线
1827 | 秦皇岛供电公司 | 青龙县供电公司 | 祖山镇供电所 | 安子岭乡 | 吉利峪村 | 1302659198 | 电网_吉利峪村一组 | 红 | 0 | 0 | 10kV安子岭变电站521干树沟线
1828 | 秦皇岛供电公司 | 青龙县供电公司 | 祖山镇供电所 | 安子岭乡 | 吉利峪村 | 1303009455 | 电网_吉利峪村9组 | 红 | 0 | 0 | 10kV安子岭变电站521干树沟线
1829 | 秦皇岛供电公司 | 青龙县供电公司 | 祖山镇供电所 | 安子岭乡 | 吉利峪村 | 1302659197 | 吉利峪村 | 红 | 0 | 0 | 10kV安子岭变电站521干树沟线
1830 | 秦皇岛供电公司 | 青龙县供电公司 | 双山子镇供电所 | 双山子镇 | 古楼寺村 | 1302874342 | 古楼寺大庄 | 红 | 0 | 0 | 10kV双山子变电站518朱杖子线
1831 | 秦皇岛供电公司 | 青龙县供电公司 | 茨榆山镇供电所 | 茨榆山乡 | 双龙寺村 | 1303534980 | 双龙寺村北片 | 红 | 0 | 0 | 10kV北山根变电站514茨榆山线
1832 | 秦皇岛供电公司 | 青龙县供电公司 | 茨榆山镇供电所 | 茨榆山乡 | 双龙寺村 | 1302725495 | 电网_双龙寺村1300025827 | 红 | 0 | 0 | 10kV北山根变电站514茨榆山线
1833 | 秦皇岛供电公司 | 青龙县供电公司 | 茨榆山镇供电所 | 茨榆山乡 | 双龙寺村 | 1611232805106548 | 双龙寺南2#变 | 红 | 0 | 0 | 10kV北山根变电站514茨榆山线
1834 | 秦皇岛供电公司 | 青龙县供电公司 | 抄表催费班（低压） | 青龙镇 | 大杖子村 | 1302900887 | 电网_双桥东箱变1#变压器配电变压器 | 红 | 0 | 0 | 10kV青龙变电站514中兴路线
1835 | 秦皇岛供电公司 | 青龙县供电公司 | 双山子镇供电所 | 双山子镇 | 双山子村 | 1302725503 | 电网_双山子集贸市场1353056355 | 红 | 0 | 0 | 10kV双山子变电站514隔河头线
1836 | 秦皇岛供电公司 | 青龙县供电公司 | 双山子镇供电所 | 双山子镇 | 双山子村 | 1302693633 | 双山子镇直1300023980 | 红 | 0 | 0 | 10kV双山子变电站514隔河头线
1837 | 秦皇岛供电公司 | 青龙县供电公司 | 双山子镇供电所 | 双山子镇 | 双山子村 | 0303680339 | 双山子镇值3#配变 | 红 | 0 | 0 | 10kV双山子变电站514隔河头线
1838 | 秦皇岛供电公司 | 青龙县供电公司 | 双山子镇供电所 | 双山子镇 | 双山子村 | 1302693642 | 双山子村镇直、村合用1300025146 | 红 | 0 | 0 | 10kV双山子变电站514隔河头线
1839 | 秦皇岛供电公司 | 青龙县供电公司 | 双山子镇供电所 | 双山子镇 | 双山子村 | 0303562671 | 电网_双山子村新增配电变压器 | 红 | 0 | 0 | 10kV双山子变电站514隔河头线
1840 | 秦皇岛供电公司 | 青龙县供电公司 | 双山子镇供电所 | 双山子镇 | 双山子村 | 1302758859 | 电网_双山子村北岭片1305617391 | 红 | 0 | 0 | 10kV双山子变电站514隔河头线
1841 | 秦皇岛供电公司 | 青龙县供电公司 | 双山子镇供电所 | 双山子镇 | 双山子村 | 1303094939 | 电网_双山子村井井通配变 | 红 | 0 | 0 | 10kV双山子变电站514隔河头线
1842 | 秦皇岛供电公司 | 青龙县供电公司 | 双山子镇供电所 | 双山子镇 | 黄丈子村 | 1303096621 | 双山子所用变#1 | 红 | 0 | 0 | 10kV双山子变电站514隔河头线
1843 | 秦皇岛供电公司 | 青龙县供电公司 | 双山子镇供电所 | 双山子镇 | 双山子村 | 0303605153 | 双山子医院配变 | 红 | 0 | 0 | 10kV双山子变电站514隔河头线
1844 | 秦皇岛供电公司 | 青龙县供电公司 | 肖营子镇供电所 | 草碾乡 | 厂沟村 | 1302658231 | 厂沟村小厂沟片1300014025 | 红 | 0 | 0 | 10kV西双山变电站511草碾线
1845 | 秦皇岛供电公司 | 青龙县供电公司 | 肖营子镇供电所 | 草碾乡 | 厂沟村 | 1302658258 | 厂沟村光总1300013918 | 红 | 0 | 40 | 10kV西双山变电站511草碾线
1846 | 秦皇岛供电公司 | 青龙县供电公司 | 茨榆山镇供电所 | 茨榆山乡 | 厂房子村 | 1302939092 | 电网_厂房子下片柱上变压器 | 红 | 0 | 0 | 10kV北山根变电站521厂房子线
1847 | 秦皇岛供电公司 | 青龙县供电公司 | 抄表催费班（低压） | 青龙镇 | 大杖子村 | 1302721475 | 电网_卫生局门前 | 红 | 0 | 0 | 10kV河南变电站522城二线
1848 | 秦皇岛供电公司 | 青龙县供电公司 | 青龙镇供电所 | 朱杖子乡 | 卧龙池村 | 1302860946 | 卧龙池西变压器 | 红 | 0 | 0 | 10kV广茶山变电站521卧龙池线
1849 | 秦皇岛供电公司 | 青龙县供电公司 | 青龙镇供电所 | 朱杖子乡 | 卧龙池村 | 0303672822 | 电网_卧龙池村王寺沟2号变 | 红 | 0 | 0 | 10kV双山子变电站518朱杖子线
1850 | 秦皇岛供电公司 | 青龙县供电公司 | 青龙镇供电所 | 朱杖子乡 | 卧龙池村 | 1303605978 | 电网_卧龙池村北岔2号变 | 红 | 0 | 0 | 10kV广茶山变电站521卧龙池线
1851 | 秦皇岛供电公司 | 青龙县供电公司 | 青龙镇供电所 | 朱杖子乡 | 卧龙池村 | 1302891131 | 电网_卧龙池东沟变压器 | 红 | 0 | 0 | 10kV广茶山变电站521卧龙池线
1852 | 秦皇岛供电公司 | 青龙县供电公司 | 茨榆山镇供电所 | 隔河头镇 | 樊家店村 | 0303605573 | 电网_南达峪 | 红 | 0 | 0 | 10kV隔河头变电站512界岭线
1853 | 秦皇岛供电公司 | 青龙县供电公司 | 双山子镇供电所 | 大巫岚镇 | 南苗杖子村 | 1601241205000801 | 南苗杖子村2#配变 | 红 | 0 | 0 | 10kV双山子变电站520大于杖子线
1854 | 秦皇岛供电公司 | 青龙县供电公司 | 木头凳镇供电所 | 干沟乡 | 南胡哈村 | 1302986919 | 南胡哈村马台子台区 | 红 | 0 | 0 | 10kV木头凳变电站517干沟线
1855 | 秦皇岛供电公司 | 青龙县供电公司 | 木头凳镇供电所 | 干沟乡 | 南胡哈村 | 1303021390 | 南胡哈村横石岩里片台区 | 红 | 0 | 0 | 10kV木头凳变电站517干沟线
1856 | 秦皇岛供电公司 | 青龙县供电公司 | 木头凳镇供电所 | 干沟乡 | 南胡哈村 | 1302986918 | 南胡哈村横石岩南台区 | 红 | 0 | 0 | 10kV木头凳变电站517干沟线
1857 | 秦皇岛供电公司 | 青龙县供电公司 | 木头凳镇供电所 | 干沟乡 | 南胡哈村 | 1302759066 | 南胡哈台区 | 红 | 0 | 0 | 10kV木头凳变电站517干沟线
1858 | 秦皇岛供电公司 | 青龙县供电公司 | 木头凳镇供电所 | 干沟乡 | 南胡哈村 | 1302661027 | 南胡哈东台区 | 红 | 0 | 0 | 10kV木头凳变电站517干沟线
1859 | 秦皇岛供电公司 | 青龙县供电公司 | 木头凳镇供电所 | 干沟乡 | 南石门村 | 1607243105025313 | 南石门组外台区 | 红 | 0 | 0 | 10kV木头凳变电站517干沟线
1860 | 秦皇岛供电公司 | 青龙县供电公司 | 木头凳镇供电所 | 干沟乡 | 南石门村 | 1302661024 | 南石门村石门组台区 | 红 | 0 | 0 | 10kV木头凳变电站517干沟线
1861 | 秦皇岛供电公司 | 青龙县供电公司 | 木头凳镇供电所 | 干沟乡 | 南石门村 | 1302661020 | 南石门村石盖岭台区 | 红 | 0 | 0 | 10kV木头凳变电站517干沟线
1862 | 秦皇岛供电公司 | 青龙县供电公司 | 木头凳镇供电所 | 干沟乡 | 南石门村 | 1302661025 | 南石门村台区 | 红 | 0 | 0 | 10kV木头凳变电站517干沟线
1863 | 秦皇岛供电公司 | 青龙县供电公司 | 木头凳镇供电所 | 干沟乡 | 南石门村 | 1607243105027435 | 南石门大北沟台区 | 红 | 0 | 0 | 10kV木头凳变电站517干沟线
1864 | 秦皇岛供电公司 | 青龙县供电公司 | 茨榆山镇供电所 | 隔河头镇 | 城山沟村 | 1303312655 | 电网_南石峪变压器（城山沟村） | 红 | 0 | 0 | 10kV隔河头变电站512界岭线
1865 | 秦皇岛供电公司 | 青龙县供电公司 | 木头凳镇供电所 | 干沟乡 | 南胡哈村 | 0303679638 | 电网_南湖哈村邵杖子庄2#台区 | 红 | 0 | 0 | 10kV木头凳变电站517干沟线
1866 | 秦皇岛供电公司 | 青龙县供电公司 | 祖山镇供电所 | 祖山镇 | 西河村 | 0303665182 | 电网_南梨树沟河北 | 红 | 0 | 0 | 10kV龙王庙变电站511三间房线
1867 | 秦皇岛供电公司 | 青龙县供电公司 | 祖山镇供电所 | 祖山镇 | 西河村 | 1302874322 | 南梨树沟 | 红 | 0 | 0 | 10kV龙王庙变电站511三间房线
1868 | 秦皇岛供电公司 | 青龙县供电公司 | 茨榆山镇供电所 | 隔河头镇 | 南新庄村 | 1612231805139706 | 南新庄村北马圈子片变压器 | 红 | 0 | 0 | 10kV隔河头变电站512界岭线
1869 | 秦皇岛供电公司 | 青龙县供电公司 | 茨榆山镇供电所 | 隔河头镇 | 南新庄 | 1303078188 | 电网_南新庄小学变压器 | 红 | 0 | 0 | 10kV隔河头变电站512界岭线
1870 | 秦皇岛供电公司 | 青龙县供电公司 | 青龙镇供电所 | 青龙镇 | 河南村 | 1302852055 | 电网_南拐子东片 | 红 | 0 | 0 | 10kV广茶山变电站511三门店线
1871 | 秦皇岛供电公司 | 青龙县供电公司 | 祖山镇供电所 | 龙王庙乡 | 南干树村 | 1302991725 | 电网_南干树村河西 | 红 | 0 | 0 | 10kV龙王庙变电站512上西庄线
1872 | 秦皇岛供电公司 | 青龙县供电公司 | 祖山镇供电所 | 龙王庙乡 | 南干树村 | 1302659673 | 电网_南干树村吴家沟片 | 红 | 0 | 0 | 10kV龙王庙变电站512上西庄线
1873 | 秦皇岛供电公司 | 青龙县供电公司 | 祖山镇供电所 | 龙王庙乡 | 南干树村 | 1302840339 | 电网_南干树村吴家沟六组 | 红 | 0 | 0 | 10kV龙王庙变电站512上西庄线
1874 | 秦皇岛供电公司 | 青龙县供电公司 | 祖山镇供电所 | 龙王庙乡 | 南干树村 | 1303234748 | 电网_南干树村南 | 红 | 0 | 0 | 10kV龙王庙变电站512上西庄线
1875 | 秦皇岛供电公司 | 青龙县供电公司 | 祖山镇供电所 | 龙王庙镇 | 南干树村 | 1611242905033490 | 南干树村南2号变 | 红 | 0 | 0 | 10kV龙王庙变电站512上西庄线
1876 | 秦皇岛供电公司 | 青龙县供电公司 | 祖山镇供电所 | 龙王庙乡 | 南干树村 | 1303391560 | 南干树村北 | 红 | 0 | 0 | 10kV龙王庙变电站512上西庄线
1877 | 秦皇岛供电公司 | 青龙县供电公司 | 祖山镇供电所 | 龙王庙乡 | 南干树村 | 1302659664 | 电网_南干树村 | 红 | 0 | 0 | 10kV龙王庙变电站512上西庄线
1878 | 秦皇岛供电公司 | 青龙县供电公司 | 双山子镇供电所 | 平方子乡 | 南坎子村 | 0303670196 | 南坎子村黄土坑片2# | 红 | 0 | 0 | 10kV双山子变电站516董丈子线
1879 | 秦皇岛供电公司 | 青龙县供电公司 | 双山子镇供电所 | 双山子镇 | 南坎子村 | 1612240405019455 | 南坎子村4#配变 | 红 | 0 | 0 | 10kV双山子变电站516董丈子线
1880 | 秦皇岛供电公司 | 青龙县供电公司 | 双山子镇供电所 | 双山子镇 | 南坎子村 | 1612240405023619 | 南坎子村3#配变 | 红 | 0 | 0 | 10kV双山子变电站516董丈子线
1881 | 秦皇岛供电公司 | 青龙县供电公司 | 祖山镇供电所 | 祖山镇 | 牛心山村 | 1303157732 | 南关地5组 | 红 | 0 | 0 | 10kV龙王庙变电站511三间房线
1882 | 秦皇岛供电公司 | 青龙县供电公司 | 肖营子镇供电所 | 草碾乡 | 华山村 | 1302693392 | 电网_华山村石岭沟1305617737 | 红 | 0 | 0 | 10kV西双山变电站511草碾线
1883 | 秦皇岛供电公司 | 青龙县供电公司 | 肖营子镇供电所 | 草碾乡 | 华山村 | 1303114265 | 电网_华山村台区 | 红 | 0 | 0 | 10kV西双山变电站511草碾线
1884 | 秦皇岛供电公司 | 青龙县供电公司 | 肖营子镇供电所 | 草碾乡 | 华山村 | 1303087735 | 电网_华山小学大院 | 红 | 0 | 0 | 10kV西双山变电站511草碾线
1885 | 秦皇岛供电公司 | 青龙县供电公司 | 双山子镇供电所 | 双山子镇 | 半壁山村 | 1610240905018225 | 半壁山村北片配变 | 红 | 0 | 0 | 10kV双山子变电站518朱杖子线
1886 | 秦皇岛供电公司 | 青龙县供电公司 | 肖营子镇供电所 | 草碾乡 | 千里洞村 | 1302658240 | 千里洞老藤家光总1300013921 | 红 | 0 | 0 | 10kV西双山变电站511草碾线
1887 | 秦皇岛供电公司 | 青龙县供电公司 | 肖营子镇供电所 | 草碾乡 | 千里洞村 | 1303094943 | 千里洞大庄变压器 | 红 | 0 | 0 | 10kV西双山变电站511草碾线
1888 | 秦皇岛供电公司 | 青龙县供电公司 | 肖营子镇供电所 | 草碾乡 | 千里洞村 | 1302860835 | 电网_千里洞二道沟1375538381 | 红 | 0 | 0 | 10kV西双山变电站511草碾线
1889 | 秦皇岛供电公司 | 青龙县供电公司 | 肖营子镇供电所 | 草碾乡 | 千里洞村 | 1302758780 | 电网_千里洞1300013859 | 红 | 0 | 0 | 10kV西双山变电站511草碾线
1890 | 秦皇岛供电公司 | 青龙县供电公司 | 抄表催费班（低压） | 青龙镇 | 大杖子村 | 1302900893 | 电网_医药公司箱变1#变压器配电变压器 | 红 | 0 | 0 | 10kV青龙变电站516燕山西路线
1891 | 秦皇岛供电公司 | 青龙县供电公司 | 木头凳镇供电所 | 木头凳镇 | 木头凳村 | 1302713040 | 区值北台区 | 红 | 0 | 0 | 10kV木头凳变电站515木头凳线
1892 | 秦皇岛供电公司 | 青龙县供电公司 | 凉水河乡供电所 | 凉水河乡 | 北马道村 | 1302762581 | 电网_北马道村西马道片1364117494 | 红 | 0 | 0 | 10kV凉水河变电站522北马道线
1893 | 秦皇岛供电公司 | 青龙县供电公司 | 凉水河乡供电所 | 凉水河乡 | 北马道村 | 0303678723 | 北马道村东沟片 | 红 | 0 | 0 | 10kV凉水河变电站522北马道线
1894 | 秦皇岛供电公司 | 青龙县供电公司 | 凉水河乡供电所 | 凉水河乡 | 北马道村 | 1303233343 | 电网_北马道村18机井通电 | 红 | 0 | 0 | 10kV凉水河变电站522北马道线
1895 | 秦皇岛供电公司 | 青龙县供电公司 | 凉水河乡供电所 | 凉水河乡 | 北马道村 | 1302661091 | 电网_北马道台区1300008840 | 红 | 0 | 0 | 10kV凉水河变电站522北马道线
1896 | 秦皇岛供电公司 | 青龙县供电公司 | 茨榆山镇供电所 | 隔河头镇 | 河北村 | 1612231805163390 | 北许峪沟里片变压器 | 红 | 0 | 0 | 10kV隔河头变电站512界岭线
1897 | 秦皇岛供电公司 | 青龙县供电公司 | 双山子镇供电所 | 大巫岚镇 | 北苗丈子村 | 1611241105018306 | 北苗杖子村2#配变 | 红 | 0 | 0 | 10kV双山子变电站520大于杖子线
1898 | 秦皇岛供电公司 | 青龙县供电公司 | 木头凳镇供电所 | 干沟乡 | 北胡哈村 | 1302661026 | 北胡哈村横石岩片台区 | 红 | 0 | 0 | 10kV木头凳变电站517干沟线
1899 | 秦皇岛供电公司 | 青龙县供电公司 | 木头凳镇供电所 | 干沟乡 | 北胡哈村 | 1302694574 | 北胡哈村台区 | 红 | 0 | 0 | 10kV木头凳变电站517干沟线
1900 | 秦皇岛供电公司 | 青龙县供电公司 | 木头凳镇供电所 | 干沟乡 | 北胡哈村 | 1302661033 | 北胡哈村冰沟片台区 | 红 | 0 | 0 | 10kV木头凳变电站517干沟线
1901 | 秦皇岛供电公司 | 青龙县供电公司 | 木头凳镇供电所 | 干沟乡 | 北胡哈村 | 1302694570 | 北胡哈村东沟梁上台区 | 红 | 0 | 0 | 10kV木头凳变电站517干沟线
1902 | 秦皇岛供电公司 | 青龙县供电公司 | 木头凳镇供电所 | 干沟乡 | 北胡哈村 | 1302740111 | 北胡哈山弯子台区 | 红 | 0 | 0 | 10kV木头凳变电站517干沟线
1903 | 秦皇岛供电公司 | 青龙县供电公司 | 木头凳镇供电所 | 干沟乡 | 北胡哈村 | 1302845382 | 北湖哈砟子沟台区 | 红 | 0 | 0 | 10kV木头凳变电站517干沟线
1904 | 秦皇岛供电公司 | 青龙县供电公司 | 木头凳镇供电所 | 木头凳镇 | 北湖哈村 | 0303680063 | 电网_北湖哈村东沟梁上 | 红 | 0 | 0 | 10kV木头凳变电站517干沟线
1905 | 秦皇岛供电公司 | 青龙县供电公司 | 双山子镇供电所 | 平方子乡 | 北沟村 | 1302946959 | 电网_北沟门配变 | 红 | 0 | 0 | 10kV双山子变电站516董丈子线
1906 | 秦皇岛供电公司 | 青龙县供电公司 | 抄表催费班（低压） | 青龙镇 | 老爷庙村 | 1302739892 | 电网_北沟里公变 | 红 | 0 | 0 | 10kV青龙变电站523燕山东路线
1907 | 秦皇岛供电公司 | 青龙县供电公司 | 抄表催费班（低压） | 青龙镇 | 大杖子村 | 1302658192 | 电网_北沟自来水 | 红 | 0 | 0 | 10kV青龙变电站522东农业线
1908 | 秦皇岛供电公司 | 青龙县供电公司 | 双山子镇供电所 | 平方子乡 | 陈台子村 | 1601242905014283 | 北沟村4#配变 | 红 | 0 | 100 | 10kV双山子变电站516董丈子线
1909 | 秦皇岛供电公司 | 青龙县供电公司 | 双山子镇供电所 | 平方子乡 | 北沟村 | 0303605551 | 电网_北沟村2号配变 | 红 | 0 | 0 | 10kV双山子变电站516董丈子线
1910 | 秦皇岛供电公司 | 青龙县供电公司 | 祖山镇供电所 | 祖山镇 | 西河村 | 1612230505220575 | 北梨树沟 | 红 | 0 | 0 | 10kV龙王庙变电站511三间房线
1911 | 秦皇岛供电公司 | 青龙县供电公司 | 木头凳镇供电所 | 木头凳镇 | 龙尾村 | 1302874369 | 北杖子半截沟台区 | 红 | 0 | 0 | 10kV木头凳变电站515木头凳线
1912 | 秦皇岛供电公司 | 青龙县供电公司 | 祖山镇供电所 | 龙王庙镇 | 北干树村 | 1611242905033493 | 北干树村老田沟 | 红 | 0 | 0 | 10kV龙王庙变电站512上西庄线
1913 | 秦皇岛供电公司 | 青龙县供电公司 | 祖山镇供电所 | 龙王庙乡 | 北干树村 | 1302840342 | 北干树村村北 | 红 | 0 | 0 | 10kV龙王庙变电站512上西庄线
1914 | 秦皇岛供电公司 | 青龙县供电公司 | 祖山镇供电所 | 龙王庙乡 | 北干树村 | 1303234669 | 电网_北干树村南 | 红 | 0 | 0 | 10kV龙王庙变电站512上西庄线
1915 | 秦皇岛供电公司 | 青龙县供电公司 | 祖山镇供电所 | 龙王庙乡 | 北干树村 | 1303234750 | 电网_北干树村东沟 | 红 | 0 | 0 | 10kV龙王庙变电站512上西庄线
1916 | 秦皇岛供电公司 | 青龙县供电公司 | 祖山镇供电所 | 龙王庙乡 | 北干树村 | 1302659663 | 电网_北干树村东台子 | 红 | 0 | 0 | 10kV龙王庙变电站512上西庄线
1917 | 秦皇岛供电公司 | 青龙县供电公司 | 祖山镇供电所 | 龙王庙镇 | 北干树村 | 1611243005001012 | 北干树村东台子2号变 | 红 | 0 | 0 | 10kV龙王庙变电站512上西庄线
1918 | 秦皇岛供电公司 | 青龙县供电公司 | 祖山镇供电所 | 龙王庙乡 | 北干树村 | 1302659662 | 电网_北干树村 | 红 | 0 | 0 | 10kV龙王庙变电站512上西庄线
1919 | 秦皇岛供电公司 | 青龙县供电公司 | 祖山镇供电所 | 龙王庙乡 | 北干树村 | 1302023864 | 北干树村2 | 红 | 0 | 0 | 10kV龙王庙变电站512上西庄线
1920 | 秦皇岛供电公司 | 青龙县供电公司 | 茨榆山镇供电所 | 隔河头镇 | 北山根村 | 1303032868 | 电网_北山根村光伏2号 | 红 | 0 | 0 | 10kV隔河头变电站521北山根线
1921 | 秦皇岛供电公司 | 青龙县供电公司 | 茨榆山镇供电所 | 隔河头镇 | 北山根村 | 1303032867 | 电网_北山根村光伏1号 | 红 | 0 | 0 | 10kV隔河头变电站521北山根线
1922 | 秦皇岛供电公司 | 青龙县供电公司 | 茨榆山镇供电所 | 隔河头镇 | 北山根村 | 1303001204 | 电网_北山根南片 | 红 | 0 | 0 | 10kV北山根变电站515八拨子线
1923 | 秦皇岛供电公司 | 青龙县供电公司 | 青龙镇供电所 | 青龙镇 | 北坎子村 | 0303541386 | 电网_北坎子村烧锅杖子西 | 红 | 0 | 0 | 10kV青龙变电站511大营子线
1924 | 秦皇岛供电公司 | 青龙县供电公司 | 青龙镇供电所 | 青龙镇 | 北坎子村 | 1612243105002004 | 北坎子村北坎子西2号变压器 | 红 | 0 | 0 | 10kV青龙变电站511大营子线
1925 | 秦皇岛供电公司 | 青龙县供电公司 | 青龙镇供电所 | 青龙镇 | 北坎子村 | 0303677473 | 北坎子村北坎子大庄2号变 | 红 | 0 | 0 | 10kV青龙变电站511大营子线
1926 | 秦皇岛供电公司 | 青龙县供电公司 | 木头凳镇供电所 | 木头凳镇 | 木头凳村 | 0303092786 | 北台子台区 | 红 | 0 | 0 | 10kV木头凳变电站515木头凳线
1927 | 秦皇岛供电公司 | 青龙县供电公司 | 木头凳镇供电所 | 木头凳镇 | 木头凳村 | 1302661005 | 北台子东台区 | 红 | 0 | 0 | 10kV木头凳变电站515木头凳线
1928 | 秦皇岛供电公司 | 青龙县供电公司 | 凉水河乡供电所 | 凉水河乡 | 清河沿村 | 1302762580 | 电网_化沟变压器1300008680 | 红 | 0 | 0 | 10kV凉水河变电站512清河沿线
1929 | 秦皇岛供电公司 | 青龙县供电公司 | 青龙镇供电所 | 朱杖子乡 | 前白枣山村 | 0303607035 | 电网_前白枣山村头道沟2号变 | 红 | 0 | 0 | 10kV广茶山变电站521卧龙池线
1930 | 秦皇岛供电公司 | 青龙县供电公司 | 青龙镇供电所 | 朱杖子乡 | 前白枣山村 | 0303554837 | 前白枣山村四道沟变压器 | 红 | 0 | 100 | 10kV广茶山变电站521卧龙池线
1931 | 秦皇岛供电公司 | 青龙县供电公司 | 青龙镇供电所 | 朱杖子乡 | 前白枣村 | 1303098270 | 电网_前白枣山机井通电变压器 | 红 | 0 | 0 | 10kV广茶山变电站521卧龙池线
1932 | 秦皇岛供电公司 | 青龙县供电公司 | 青龙镇供电所 | 朱杖子乡 | 前白枣山村 | 1303081772 | 电网_前白枣山小学配电变压器 | 红 | 0 | 0 | 10kV广茶山变电站521卧龙池线
1933 | 秦皇岛供电公司 | 青龙县供电公司 | 八道河镇供电所 | 娄杖子镇 | 前牛山村 | 1302740101 | 电网_前牛山里片1305617900 | 红 | 0 | 0 | 10kV娄杖子变电站512西台子线
1934 | 秦皇岛供电公司 | 青龙县供电公司 | 八道河镇供电所 | 娄杖子镇 | 前牛山村 | 0303589115 | 电网_前牛山村王丈子片 | 红 | 0 | 0 | 10kV娄杖子变电站512西台子线
1935 | 秦皇岛供电公司 | 青龙县供电公司 | 八道河镇供电所 | 娄杖子镇 | 前牛山村 | 1302732472 | 电网_前牛山村椴树沟片1300009104 | 红 | 0 | 0 | 10kV娄杖子变电站512西台子线
1936 | 秦皇岛供电公司 | 青龙县供电公司 | 八道河镇供电所 | 娄杖子镇 | 前牛山村 | 1302722793 | 电网_前牛山村1300009045 | 红 | 0 | 0 | 10kV娄杖子变电站512西台子线
1937 | 秦皇岛供电公司 | 青龙县供电公司 | 肖营子镇供电所 | 草碾乡 | 闫杖子村 | 1302658239 | 前斗岭子村1300013820 | 红 | 0 | 0 | 10kV西双山变电站511草碾线
1938 | 秦皇岛供电公司 | 青龙县供电公司 | 八道河镇供电所 | 八道河镇 | 前擦岭村 | 1608242105001653 | 前擦岭西庄头 | 红 | 0 | 0 | 10kV娄杖子变电站513前牛山线
1939 | 秦皇岛供电公司 | 青龙县供电公司 | 八道河镇供电所 | 娄杖子镇 | 前擦岭村 | 1302660611 | 电网_前擦岭村西光1300010951 | 红 | 0 | 0 | 10kV娄杖子变电站513前牛山线
1940 | 秦皇岛供电公司 | 青龙县供电公司 | 八道河镇供电所 | 娄杖子镇 | 前擦岭村 | 1303232079 | 电网_前擦岭村河南 | 红 | 0 | 0 | 10kV娄杖子变电站513前牛山线
1941 | 秦皇岛供电公司 | 青龙县供电公司 | 八道河镇供电所 | 娄杖子镇 | 前擦岭村 | 1303234606 | 电网_前擦岭村南片 | 红 | 0 | 0 | 10kV娄杖子变电站513前牛山线
1942 | 秦皇岛供电公司 | 青龙县供电公司 | 八道河镇供电所 | 娄杖子镇 | 前擦岭村 | 1303032858 | 电网_前擦岭村光伏2号 | 红 | 0 | 0 | 10kV娄杖子变电站513前牛山线
1943 | 秦皇岛供电公司 | 青龙县供电公司 | 八道河镇供电所 | 娄杖子镇 | 前擦岭村 | 1303032857 | 电网_前擦岭村光伏1号 | 红 | 0 | 0 | 10kV娄杖子变电站513前牛山线
1944 | 秦皇岛供电公司 | 青龙县供电公司 | 八道河镇供电所 | 娄杖子镇 | 前擦岭村 | 1302732475 | 电网_前擦岭村东片1364119429 | 红 | 0 | 0 | 10kV娄杖子变电站513前牛山线
1945 | 秦皇岛供电公司 | 青龙县供电公司 | 八道河镇供电所 | 娄杖子镇 | 前擦岭村 | 1302660609 | 电网_前擦岭村1300009061 | 红 | 0 | 0 | 10kV娄杖子变电站513前牛山线
1946 | 秦皇岛供电公司 | 青龙县供电公司 | 八道河镇供电所 | 娄杖子镇 | 前擦岭村 | 0303676930 | 电网_前擦岭北片 | 红 | 0 | 0 | 10kV娄杖子变电站513前牛山线
1947 | 秦皇岛供电公司 | 青龙县供电公司 | 青龙镇供电所 | 青龙镇 | 前庄 | 1302801062 | 电网_前庄箱变 | 红 | 0 | 0 | 10kV广茶山变电站512前庄线
1948 | 秦皇岛供电公司 | 青龙县供电公司 | 青龙镇供电所 | 青龙镇 | 前庄 | 1303093911 | 电网_前庄村梨沟 | 红 | 0 | 0 | 10kV城关变电站（青龙）512炼铁厂线
1949 | 秦皇岛供电公司 | 青龙县供电公司 | 青龙镇供电所 | 青龙镇 | 前庄 | 1303093910 | 电网_前庄村小拉马沟 | 红 | 0 | 0 | 10kV青龙变电站522东农业线
1950 | 秦皇岛供电公司 | 青龙县供电公司 | 青龙镇供电所 | 青龙镇 | 前庄村 | 0303663027 | 电网_前庄村后庄3号变 | 红 | 0 | 0 | 10kV广茶山变电站512前庄线
1951 | 秦皇岛供电公司 | 青龙县供电公司 | 青龙镇供电所 | 青龙镇 | 前庄村 | 0303534084 | 电网_前庄村后庄2号变压器 | 红 | 0 | 0 | 10kV广茶山变电站512前庄线
1952 | 秦皇岛供电公司 | 青龙县供电公司 | 青龙镇供电所 | 青龙镇 | 前庄村 | 0303605575 | 电网_前庄村前庄3号变压器 | 红 | 0 | 0 | 10kV广茶山变电站511三门店线
1953 | 秦皇岛供电公司 | 青龙县供电公司 | 青龙镇供电所 | 青龙镇 | 前庄 | 1303093912 | 电网_前庄村佟家沟 | 红 | 0 | 0 | 10kV城关变电站（青龙）512炼铁厂线
1954 | 秦皇岛供电公司 | 青龙县供电公司 | 青龙镇供电所 | 青龙镇 | 前庄村 | 1601240605002072 | 前庄村佟家沟2号变 | 红 | 0 | 0 | 10kV城关变电站（青龙）512炼铁厂线
1955 | 秦皇岛供电公司 | 青龙县供电公司 | 青龙镇供电所 | 青龙镇 | 前庄村 | 0303534151 | 电网_前庄村三门店配电变压器 | 红 | 0 | 0 | 10kV广茶山变电站512前庄线
1956 | 秦皇岛供电公司 | 青龙县供电公司 | 青龙镇供电所 | 青龙镇 | 前庄 | 1303093915 | 电网_前庄村三门店北变压器 | 红 | 0 | 0 | 10kV广茶山变电站512前庄线
1957 | 秦皇岛供电公司 | 青龙县供电公司 | 青龙镇供电所 | 青龙镇 | 前庄 | 1303093914 | 电网_前庄村三门店东变压器 | 红 | 0 | 0 | 10kV广茶山变电站512前庄线
1958 | 秦皇岛供电公司 | 青龙县供电公司 | 青龙镇供电所 | 无 | 无 | 1608250805021947 | 前庄村三门店东2号变 | 红 | 0 | 0 | 10kV广茶山变电站512前庄线
1959 | 秦皇岛供电公司 | 青龙县供电公司 | 青龙镇供电所 | 青龙镇 | 前庄村 | 1608250805023656 | 前庄村三门店2号变 | 红 | 0 | 0 | 10kV广茶山变电站512前庄线
1960 | 秦皇岛供电公司 | 青龙县供电公司 | 青龙镇供电所 | 青龙镇 | 前庄 | 1303081776 | 电网_前庄小学配电变压器 | 红 | 0 | 0 | 10kV广茶山变电站512前庄线
1961 | 秦皇岛供电公司 | 青龙县供电公司 | 青龙镇供电所 | 青龙镇 | 前庄 | 1302891511 | 电网_前庄一组箱变1#变压器配电变压器 | 红 | 0 | 0 | 10kV广茶山变电站512前庄线
1962 | 秦皇岛供电公司 | 青龙县供电公司 | 青龙镇供电所 | 无 | 无 | 1609250905011856 | 前庄630箱变 | 红 | 0 | 0 | 10kV广茶山变电站512前庄线
1963 | 秦皇岛供电公司 | 青龙县供电公司 | 茨榆山镇供电所 | 茨榆山乡 | 尖山子村 | 1303157719 | 电网_前尖山子水利变压器 | 红 | 0 | 0 | 10kV北山根变电站521厂房子线
1964 | 秦皇岛供电公司 | 青龙县供电公司 | 祖山镇供电所 | 安子岭乡 | 刘杖子村 | 1302797945 | 电网_刘杖子村马圈子 | 红 | 0 | 0 | 10kV安子岭变电站521干树沟线
1965 | 秦皇岛供电公司 | 青龙县供电公司 | 祖山镇供电所 | 安子岭乡 | 刘杖子村 | 1302728405 | 电网_刘杖子村刘家窝棚 | 红 | 0 | 0 | 10kV安子岭变电站521干树沟线
1966 | 秦皇岛供电公司 | 青龙县供电公司 | 祖山镇供电所 | 安子岭乡 | 刘杖子村 | 1302659180 | 电网_刘杖子村 | 红 | 0 | 0 | 10kV安子岭变电站521干树沟线
1967 | 秦皇岛供电公司 | 青龙县供电公司 | 祖山镇供电所 | 安子岭乡 | 刘杖子村 | 1302728404 | 电网_刘杖子村2#变 | 红 | 0 | 0 | 10kV安子岭变电站521干树沟线
1968 | 秦皇岛供电公司 | 青龙县供电公司 | 抄表催费班（低压） | 青龙镇 | 大杖子村 | 1302900852 | 电网_刘有一箱1#变压器配电变压器 | 红 | 0 | 0 | 10kV河南变电站512城一线
1969 | 秦皇岛供电公司 | 青龙县供电公司 | 茨榆山镇供电所 | 隔河头镇 | 刘庄村 | 0303598873 | 电网_刘庄村徐仗子片变压器 | 红 | 0 | 0 | 10kV隔河头变电站511官场线
1970 | 秦皇岛供电公司 | 青龙县供电公司 | 茨榆山镇供电所 | 隔河头镇 | 刘庄村 | 0303653855 | 电网_刘庄村合计沟变压器 | 红 | 0 | 0 | 10kV隔河头变电站511官场线
1971 | 秦皇岛供电公司 | 青龙县供电公司 | 肖营子镇供电所 | 肖营子镇 | 龙潭村 | 1302860940 | 电网_刘伊庄龙潭1303061029 | 红 | 0 | 0 | 10kV西双山变电站511草碾线
1972 | 秦皇岛供电公司 | 青龙县供电公司 | 肖营子镇供电所 | 肖营子镇 | 龙潭村 | 1303157722 | 电网_刘伊庄1300011143 | 红 | 0 | 0 | 10kV西双山变电站511草碾线
1973 | 秦皇岛供电公司 | 青龙县供电公司 | 八道河镇供电所 | 八道河镇 | 长沟村 | 1302693496 | 刘丈子棒锤沟1300008550 | 红 | 0 | 40 | 10kV王厂变电站513郭杖子线
1974 | 秦皇岛供电公司 | 青龙县供电公司 | 八道河镇供电所 | 八道河镇 | 长沟村 | 1302658677 | 电网_刘丈子村1300003890 | 红 | 0 | 0 | 10kV王厂变电站513郭杖子线
1975 | 秦皇岛供电公司 | 青龙县供电公司 | 肖营子镇供电所 | 草碾乡 | 华山村 | 1302798817 | 电网_刘丈子光总1300013950 | 红 | 0 | 0 | 10kV西双山变电站511草碾线
1976 | 秦皇岛供电公司 | 青龙县供电公司 | 肖营子镇供电所 | 草碾乡 | 华山村 | 1302658250 | 电网_刘丈子东沟1305617724 | 红 | 0 | 0 | 10kV西双山变电站511草碾线
1977 | 秦皇岛供电公司 | 青龙县供电公司 | 双山子镇供电所 | 双山子镇 | 沙金沟村 | 1302936608 | 电网_刘丈子3号配变 | 红 | 0 | 0 | 10kV双山子变电站516董丈子线
1978 | 秦皇岛供电公司 | 青龙县供电公司 | 木头凳镇供电所 | 三星口乡 | 出头石村 | 1302659681 | 电网_出头石片台区 | 红 | 0 | 0 | 10kV木头凳变电站513三星口线
1979 | 秦皇岛供电公司 | 青龙县供电公司 | 木头凳镇供电所 | 三星口乡 | 出头石村 | 1303094963 | 出头石洞子沟门台区 | 红 | 0 | 0 | 10kV木头凳变电站513三星口线
1980 | 秦皇岛供电公司 | 青龙县供电公司 | 木头凳镇供电所 | 三星口乡 | 出头石村 | 1302660041 | 出头石村洞子沟片台区 | 红 | 0 | 0 | 10kV木头凳变电站513三星口线
1981 | 秦皇岛供电公司 | 青龙县供电公司 | 木头凳镇供电所 | 三星口乡 | 出头石村 | 1302986917 | 出头石村大北沟台区 | 红 | 0 | 0 | 10kV木头凳变电站513三星口线
1982 | 秦皇岛供电公司 | 青龙县供电公司 | 木头凳镇供电所 | 三星口乡 | 出头石村 | 1303233313 | 电网_出头石北道西台区 | 红 | 0 | 0 | 10kV木头凳变电站513三星口线
1983 | 秦皇岛供电公司 | 青龙县供电公司 | 木头凳镇供电所 | 三星口乡 | 出头石村 | 1303233354 | 出头石北道东台区 | 红 | 0 | 0 | 10kV木头凳变电站513三星口线
1984 | 秦皇岛供电公司 | 青龙县供电公司 | 抄表催费班（低压） | 青龙镇 | 大杖子村 | 1302900877 | 电网_凯德龙湾3#箱变1#变压器 | 红 | 0 | 0 | 10kV河南变电站512城一线
1985 | 秦皇岛供电公司 | 青龙县供电公司 | 抄表催费班（低压） | 青龙镇 | 大杖子村 | 1302891513 | 电网_凯德龙湾2#箱变1#变压器配电变压器 | 红 | 0 | 0 | 10kV河南变电站512城一线
1986 | 秦皇岛供电公司 | 青龙县供电公司 | 抄表催费班（低压） | 青龙镇 | 大杖子村 | 1302900876 | 电网_凯德龙湾1#箱变1#变压器 | 红 | 0 | 0 | 10kV河南变电站522城二线
1987 | 秦皇岛供电公司 | 青龙县供电公司 | 凉水河乡供电所 | 凉水河乡 | 凉水河村 | 1303081250 | 电网_凉水河小学 | 红 | 0 | 0 | 10kV凉水河变电站511三拨子线
1988 | 秦皇岛供电公司 | 青龙县供电公司 | 凉水河乡供电所 | 凉水河乡 | 凉水河村 | 1302694646 | 电网_凉水河大庄变压器1300008970 | 红 | 0 | 0 | 10kV凉水河变电站512清河沿线
1989 | 秦皇岛供电公司 | 青龙县供电公司 | 凉水河乡供电所 | 凉水河乡 | 凉水河村 | 0303677668 | 电网_凉水河供电所配变 | 红 | 0 | 0 | 10kV凉水河变电站512清河沿线
1990 | 秦皇岛供电公司 | 青龙县供电公司 | 双山子镇供电所 | 平方子乡 | 冯杖子村 | 0303542032 | 电网_冯杖子村河北片 | 红 | 0 | 0 | 10kV双山子变电站516董丈子线
1991 | 秦皇岛供电公司 | 青龙县供电公司 | 双山子镇供电所 | 双山子镇 | 冯杖子村 | 1610242905010611 | 冯杖子村樊杖子2#配变 | 红 | 0 | 0 | 10kV双山子变电站516董丈子线
1992 | 秦皇岛供电公司 | 青龙县供电公司 | 双山子镇供电所 | 平方子乡 | 冯丈子村 | 1609240505011507 | 冯杖子村桦树沟配变 | 红 | 0 | 0 | 10kV双山子变电站516董丈子线
1993 | 秦皇岛供电公司 | 青龙县供电公司 | 双山子镇供电所 | 平方子乡 | 冯杖子村 | 0303664598 | 电网_冯杖子村富家沟配变 | 红 | 0 | 50 | 10kV双山子变电站516董丈子线
1994 | 秦皇岛供电公司 | 青龙县供电公司 | 双山子镇供电所 | 平方子乡 | 冯杖子村 | 1303543601 | 冯杖子村2#配变 | 红 | 0 | 0 | 10kV双山子变电站516董丈子线
1995 | 秦皇岛供电公司 | 青龙县供电公司 | 木头凳镇供电所 | 三星口乡 | 龙头村 | 1302659684 | 冯台子片台区 | 红 | 0 | 0 | 10kV木头凳变电站513三星口线
1996 | 秦皇岛供电公司 | 青龙县供电公司 | 抄表催费班（低压） | 青龙镇 | 大杖子村 | 1302739888 | 电网_农行综合变 | 红 | 0 | 0 | 10kV青龙变电站523燕山东路线
1997 | 秦皇岛供电公司 | 青龙县供电公司 | 抄表催费班（低压） | 青龙镇 | 大杖子村 | 1302900875 | 电网_农发行1#变压器 | 红 | 0 | 0 | 10kV青龙变电站523燕山东路线
1998 | 秦皇岛供电公司 | 青龙县供电公司 | 马圈子镇供电所 | 大石岭乡 | 写字洞村 | 1303032849 | 写字洞村光伏2号 | 红 | 0 | 0 | 10kV马圈子变电站515马张线
1999 | 秦皇岛供电公司 | 青龙县供电公司 | 马圈子镇供电所 | 马圈子镇 | 写字洞村 | 1303032848 | 电网_写字洞村光伏1号 | 红 | 0 | 0 | 10kV马圈子变电站515马张线
2000 | 秦皇岛供电公司 | 青龙县供电公司 | 马圈子镇供电所 | 大石岭乡 | 写字洞村 | 1302658751 | 写字洞村1300037231 | 红 | 0 | 0 | 10kV马圈子变电站515马张线
2001 | 秦皇岛供电公司 | 青龙县供电公司 | 马圈子镇供电所 | 大石岭乡 | 写字洞村 | 1302658752 | 电网_写字洞外片1305681198 | 红 | 0 | 0 | 10kV马圈子变电站515马张线
2002 | 秦皇岛供电公司 | 青龙县供电公司 | 马圈子镇供电所 | 大石岭乡 | 写字洞村 | 1303007408 | 电网_写字洞6号 | 红 | 0 | 0 | 10kV马圈子变电站515马张线
2003 | 秦皇岛供电公司 | 青龙县供电公司 | 马圈子镇供电所 | 大石岭乡 | 写字洞村 | 1303007407 | 电网_写字洞5号 | 红 | 0 | 0 | 10kV马圈子变电站515马张线
2004 | 秦皇岛供电公司 | 青龙县供电公司 | 马圈子镇供电所 | 大石岭乡 | 写字洞村 | 1303007206 | 电网_写字洞4号 | 红 | 0 | 0 | 10kV马圈子变电站515马张线
2005 | 秦皇岛供电公司 | 青龙县供电公司 | 马圈子镇供电所 | 大石岭乡 | 写字洞村 | 1303007205 | 电网_写字洞3号 | 红 | 0 | 0 | 10kV马圈子变电站515马张线
2006 | 秦皇岛供电公司 | 青龙县供电公司 | 木头凳镇供电所 | 木头凳镇 | 兴隆沟村 | 1302661014 | 兴龙沟片台区 | 红 | 0 | 0 | 10kV木头凳变电站517干沟线
2007 | 秦皇岛供电公司 | 青龙县供电公司 | 木头凳镇供电所 | 木头凳镇 | 兴隆台子村 | 1302694555 | 兴龙台子村方家沟片台区 | 红 | 0 | 0 | 10kV木头凳变电站515木头凳线
2008 | 秦皇岛供电公司 | 青龙县供电公司 | 马圈子镇供电所 | 马圈子镇 | 兴隆沟村 | 1302658721 | 兴隆沟门1305681185 | 红 | 0 | 0 | 10kV马圈子变电站512马群线
2009 | 秦皇岛供电公司 | 青龙县供电公司 | 马圈子镇供电所 | 马圈子镇 | 兴隆沟村 | 1302758985 | 电网_兴隆沟里片1300034564 | 红 | 0 | 0 | 10kV马圈子变电站512马群线
2010 | 秦皇岛供电公司 | 青龙县供电公司 | 马圈子镇供电所 | 马圈子镇 | 兴隆沟村 | 1302658718 | 电网_兴隆沟老杨家片1300034812 | 红 | 0 | 0 | 10kV马圈子变电站512马群线
2011 | 秦皇岛供电公司 | 青龙县供电公司 | 马圈子镇供电所 | 马圈子镇 | 兴隆沟村 | 1302658744 | 兴隆沟村北岭庄1300034519 | 红 | 0 | 0 | 10kV马圈子变电站515马张线
2012 | 秦皇岛供电公司 | 青龙县供电公司 | 马圈子镇供电所 | 马圈子镇 | 兴隆沟村 | 1302659091 | 电网_兴隆沟村北岭外片1305680935 | 红 | 0 | 0 | 10kV马圈子变电站515马张线
2013 | 秦皇岛供电公司 | 青龙县供电公司 | 马圈子镇供电所 | 马圈子镇 | 兴隆沟村 | 0303605159 | 电网_兴隆沟村北岭2号 | 红 | 0 | 0 | 10kV马圈子变电站515马张线
2014 | 秦皇岛供电公司 | 青龙县供电公司 | 马圈子镇供电所 | 马圈子镇 | 兴隆沟村 | 1302658745 | 电网_兴隆沟广菜沟片1300034421 | 红 | 0 | 0 | 10kV马圈子变电站515马张线
2015 | 秦皇岛供电公司 | 青龙县供电公司 | 木头凳镇供电所 | 木头凳镇 | 兴隆沟村 | 1302874380 | 兴隆沟大庄台区 | 红 | 0 | 0 | 10kV木头凳变电站517干沟线
2016 | 秦皇岛供电公司 | 青龙县供电公司 | 马圈子镇供电所 | 马圈子镇 | 兴隆沟村 | 0303540496 | 兴隆沟外片新增 | 红 | 0 | 0 | 10kV马圈子变电站512马群线
2017 | 秦皇岛供电公司 | 青龙县供电公司 | 马圈子镇供电所 | 马圈子镇 | 兴隆沟村 | 1302658719 | 电网_兴隆沟外片1300034506 | 红 | 0 | 0 | 10kV马圈子变电站512马群线
2018 | 秦皇岛供电公司 | 青龙县供电公司 | 马圈子镇供电所 | 马圈子镇 | 兴隆沟村 | 1612241805016900 | 兴隆沟伞杖子外片 | 红 | 0 | 0 | 10kV马圈子变电站512马群线
2019 | 秦皇岛供电公司 | 青龙县供电公司 | 木头凳镇供电所 | 木头凳镇 | 兴隆台子村 | 1302874370 | 兴隆台子霸王沟台区 | 红 | 0 | 0 | 10kV木头凳变电站515木头凳线
2020 | 秦皇岛供电公司 | 青龙县供电公司 | 木头凳镇供电所 | 木头凳镇 | 兴隆台子村 | 0303679655 | 电网_兴隆台子村庄北台区 | 红 | 0 | 0 | 10kV木头凳变电站515木头凳线
2021 | 秦皇岛供电公司 | 青龙县供电公司 | 木头凳镇供电所 | 木头凳镇 | 兴隆台子村 | 1302762511 | 兴隆台子台区柱上变压器 | 红 | 0 | 0 | 10kV木头凳变电站515木头凳线
2022 | 秦皇岛供电公司 | 青龙县供电公司 | 抄表催费班（低压） | 青龙镇 | 三叉榆树 | 1302909981 | 电网_兴嘉小区箱变2#变压器 | 红 | 0 | 0 | 10kV青龙变电站523燕山东路线
2023 | 秦皇岛供电公司 | 青龙县供电公司 | 抄表催费班（低压） | 青龙镇 | 大杖子村 | 1302900890 | 电网_兴发百货箱变1#变压器配电变压器 | 红 | 0 | 0 | 10kV青龙变电站516燕山西路线
2024 | 秦皇岛供电公司 | 青龙县供电公司 | 肖营子镇供电所 | 七道河乡 | 六道河村 | 1303606793 | 电网_六道河村北片 | 红 | 0 | 0 | 10kV肖营变电站511七道河线
2025 | 秦皇岛供电公司 | 青龙县供电公司 | 肖营子镇供电所 | 七道河乡 | 六道河村 | 1302820398 | 电网_六道河光总1300011491 | 红 | 0 | 0 | 10kV肖营变电站511七道河线
2026 | 秦皇岛供电公司 | 青龙县供电公司 | 马圈子镇供电所 | 马圈子镇 | 张杖子村 | 1302659082 | 电网_六珠沟里片1300034809 | 红 | 0 | 0 | 10kV马圈子变电站515马张线
2027 | 秦皇岛供电公司 | 青龙县供电公司 | 凉水河乡供电所 | 凉水河乡 | 六珠坪村 | 1302659601 | 电网_六珠坪里片1364117511 | 红 | 0 | 0 | 10kV凉水河变电站521落地线
2028 | 秦皇岛供电公司 | 青龙县供电公司 | 凉水河乡供电所 | 凉水河乡 | 六珠坪村 | 1303232148 | 电网_六珠坪村18机井通电 | 红 | 0 | 0 | 10kV凉水河变电站521落地线
2029 | 秦皇岛供电公司 | 青龙县供电公司 | 凉水河乡供电所 | 凉水河乡 | 六珠坪村 | 1302659602 | 电网_六珠坪1300008882 | 红 | 0 | 0 | 10kV凉水河变电站521落地线
2030 | 秦皇岛供电公司 | 青龙县供电公司 | 肖营子镇供电所 | 草碾乡 | 六柱沟村 | 1303233326 | 电网_六柱沟村老赵家片 | 红 | 0 | 0 | 10kV西双山变电站511草碾线
2031 | 秦皇岛供电公司 | 青龙县供电公司 | 凉水河乡供电所 | 三拨子乡 | 六柱坪村 | 1302661076 | 电网_六柱坪里1300009016 | 红 | 0 | 70 | 10kV凉水河变电站511三拨子线
2032 | 秦皇岛供电公司 | 青龙县供电公司 | 凉水河乡供电所 | 三拨子乡 | 六柱坪村 | 1302661075 | 电网_六柱坪村外1300004037 | 红 | 0 | 0 | 10kV凉水河变电站511三拨子线
2033 | 秦皇岛供电公司 | 青龙县供电公司 | 凉水河乡供电所 | 凉水河乡 | 六柱坪村 | 0303678940 | 六柱坪村2号变 | 红 | 0 | 0 | 10kV凉水河变电站511三拨子线
2034 | 秦皇岛供电公司 | 青龙县供电公司 | 凉水河乡供电所 | 三拨子乡 | 六柱坪村 | 1302874384 | 电网_六柱坪3号变台 | 红 | 0 | 0 | 10kV凉水河变电站511三拨子线
2035 | 秦皇岛供电公司 | 青龙县供电公司 | 凉水河乡供电所 | 三拨子乡 | 六拨子村 | 1302661077 | 电网_六拨子村里1300004109 | 红 | 0 | 0 | 10kV凉水河变电站511三拨子线
2036 | 秦皇岛供电公司 | 青龙县供电公司 | 凉水河乡供电所 | 三拨子乡 | 六拨子村 | 1302661073 | 电网_六拨子村五拨子大西沟里1305617652 | 红 | 0 | 0 | 10kV凉水河变电站511三拨子线
2037 | 秦皇岛供电公司 | 青龙县供电公司 | 凉水河乡供电所 | 三拨子乡 | 六拨子村 | 1302831928 | 电网_六拨子村五拨子大西沟外片 | 红 | 0 | 0 | 10kV凉水河变电站511三拨子线
2038 | 秦皇岛供电公司 | 青龙县供电公司 | 凉水河乡供电所 | 三拨子乡 | 六拨子村 | 1303234625 | 电网_六拨子村18机井通电 | 红 | 0 | 0 | 10kV凉水河变电站511三拨子线
2039 | 秦皇岛供电公司 | 青龙县供电公司 | 凉水河乡供电所 | 三拨子乡 | 六拨子村 | 1607240505026240 | 六拨子小区2号变 | 红 | 0 | 0 | 10kV凉水河变电站511三拨子线
2040 | 秦皇岛供电公司 | 青龙县供电公司 | 凉水河乡供电所 | 三拨子乡 | 六拨子村 | 1607240505033218 | 六拨子小区1号变 | 红 | 0 | 0 | 10kV凉水河变电站511三拨子线
2041 | 秦皇岛供电公司 | 青龙县供电公司 | 凉水河乡供电所 | 三拨子乡 | 六拨子村 | 1601241105015688 | 六拨子外2号变台 | 红 | 0 | 0 | 10kV凉水河变电站511三拨子线
2042 | 秦皇岛供电公司 | 青龙县供电公司 | 凉水河乡供电所 | 三拨子乡 | 六拨子村 | 1302723059 | 电网_六拨子外1300004008 | 红 | 0 | 0 | 10kV凉水河变电站511三拨子线
2043 | 秦皇岛供电公司 | 青龙县供电公司 | 凉水河乡供电所 | 三拨子乡 | 六拨子村 | 1302800077 | 电网_六拨子3#变 | 红 | 0 | 0 | 10kV凉水河变电站511三拨子线
2044 | 秦皇岛供电公司 | 青龙县供电公司 | 肖营子镇供电所 | 草碾乡 | 六柱沟村 | 1302658248 | 六住沟村老乔家1300013963 | 红 | 0 | 49.5 | 10kV西双山变电站511草碾线
2045 | 秦皇岛供电公司 | 青龙县供电公司 | 肖营子镇供电所 | 草碾乡 | 六柱沟村 | 1302658249 | 六住沟村大庄片1305198690 | 红 | 0 | 0 | 10kV西双山变电站511草碾线
2046 | 秦皇岛供电公司 | 青龙县供电公司 | 肖营子镇供电所 | 草碾乡 | 六柱沟村 | 1302658247 | 六住沟村光1300014067 | 红 | 0 | 0 | 10kV西双山变电站511草碾线
2047 | 秦皇岛供电公司 | 青龙县供电公司 | 肖营子镇供电所 | 草碾乡 | 六柱沟村 | 1303162007 | 六住沟村三道沟片 | 红 | 0 | 0 | 10kV西双山变电站511草碾线
2048 | 秦皇岛供电公司 | 青龙县供电公司 | 八道河镇供电所 | 八道河镇 | 公厂村 | 1303115049 | 电网_公厂村新台区 | 红 | 0 | 0 | 10kV王厂变电站512公厂线
2049 | 秦皇岛供电公司 | 青龙县供电公司 | 八道河镇供电所 | 八道河镇 | 公厂村 | 0303535773 | 电网_公厂村东 | 红 | 0 | 0 | 10kV王厂变电站512公厂线
2050 | 秦皇岛供电公司 | 青龙县供电公司 | 八道河镇供电所 | 八道河镇 | 公厂村 | 1302659642 | 电网_公厂村1300008433 | 红 | 0 | 0 | 10kV王厂变电站512公厂线
2051 | 秦皇岛供电公司 | 青龙县供电公司 | 八道河镇供电所 | 八道河镇 | 八道河村 | 0303666395 | 电网_八马线南片400KVA | 红 | 0 | 0 | 10kV八道河变电站512娄丈子线
2052 | 秦皇岛供电公司 | 青龙县供电公司 | 木头凳镇供电所 | 木头凳镇 | 八里地沟村 | 1302661007 | 八里地沟里台区 | 红 | 0 | 0 | 10kV木头凳变电站515木头凳线
2053 | 秦皇岛供电公司 | 青龙县供电公司 | 木头凳镇供电所 | 木头凳镇 | 八里地沟村 | 1608241305023437 | 八里地沟村郭家沟里台区 | 红 | 0 | 0 | 10kV木头凳变电站515木头凳线
2054 | 秦皇岛供电公司 | 青龙县供电公司 | 木头凳镇供电所 | 木头凳镇 | 八里地沟村 | 1302874366 | 八里地沟村老方家片台区 | 红 | 0 | 0 | 10kV木头凳变电站515木头凳线
2055 | 秦皇岛供电公司 | 青龙县供电公司 | 木头凳镇供电所 | 木头凳镇 | 八里地沟村 | 1302661006 | 八里地沟外台区 | 红 | 0 | 0 | 10kV木头凳变电站515木头凳线
2056 | 秦皇岛供电公司 | 青龙县供电公司 | 八道河镇供电所 | 八道河镇 | 八道河村 | 0303624492 | 电网_八道河西庄 | 红 | 0 | 0 | 10kV八道河变电站511王厂线
2057 | 秦皇岛供电公司 | 青龙县供电公司 | 肖营子镇供电所 | 七道河乡 | 八道河村 | 1303606792 | 电网_八道河西 | 红 | 0 | 0 | 10kV肖营变电站511七道河线
2058 | 秦皇岛供电公司 | 青龙县供电公司 | 八道河镇供电所 | 无 | 无 | 1608252105023147 | 八道河村部片 | 红 | 0 | 0 | 10kV八道河变电站512娄丈子线
2059 | 秦皇岛供电公司 | 青龙县供电公司 | 八道河镇供电所 | 八道河镇 | 八道河村 | 1302725353 | 电网_八道河村西1300006668 | 红 | 0 | 0 | 10kV八道河变电站512娄丈子线
2060 | 秦皇岛供电公司 | 青龙县供电公司 | 八道河镇供电所 | 八道河镇 | 八道河村 | 1302874361 | 八道河村小东片变压器 | 红 | 0 | 0 | 10kV八道河变电站512娄丈子线
2061 | 秦皇岛供电公司 | 青龙县供电公司 | 八道河镇供电所 | 八道河镇 | 八道河村 | 1302658655 | 电网_八道河村南市场片光1300008417 | 红 | 0 | 0 | 10kV八道河变电站512娄丈子线
2062 | 秦皇岛供电公司 | 青龙县供电公司 | 八道河镇供电所 | 八道河镇 | 八道河村 | 0303666125 | 电网_八道河村中400KVA | 红 | 0 | 0 | 10kV八道河变电站512娄丈子线
2063 | 秦皇岛供电公司 | 青龙县供电公司 | 八道河镇供电所 | 八道河镇 | 八道河村 | 1302658657 | 电网_八道河村21360167365 | 红 | 0 | 0 | 10kV八道河变电站512娄丈子线
2064 | 秦皇岛供电公司 | 青龙县供电公司 | 八道河镇供电所 | 八道河镇 | 八道河村 | 1302658656 | 电网_八道河村1300006639 | 红 | 0 | 0 | 10kV八道河变电站512娄丈子线
2065 | 秦皇岛供电公司 | 青龙县供电公司 | 八道河镇供电所 | 八道河镇 | 八道河村 | 1302660062 | 八道河小西片光1304461418 | 红 | 0 | 0 | 10kV八道河变电站511王厂线
2066 | 秦皇岛供电公司 | 青龙县供电公司 | 八道河镇供电所 | 八道河镇 | 八道河村 | 1302658643 | 八道河南片光总1300008404 | 红 | 0 | 0 | 10kV八道河变电站512娄丈子线
2067 | 秦皇岛供电公司 | 青龙县供电公司 | 八道河镇供电所 | 八道河镇 | 八道河村 | 1302658642 | 八道河北1331438539 | 红 | 0 | 0 | 10kV八道河变电站512娄丈子线
2068 | 秦皇岛供电公司 | 青龙县供电公司 | 肖营子镇供电所 | 七道河乡 | 八道河村 | 1302658264 | 电网_八道河光总1300013716 | 红 | 0 | 0 | 10kV肖营变电站511七道河线
2069 | 秦皇岛供电公司 | 青龙县供电公司 | 八道河镇供电所 | 八道河镇 | 边丈子村 | 1302658650 | 八道河乡边丈子村1305198821 | 红 | 0 | 0 | 10kV八道河变电站512娄丈子线
2070 | 秦皇岛供电公司 | 青龙县供电公司 | 八道河镇供电所 | 八道河镇 | 牧马村 | 1302660083 | 电网_八道河乡牧村中1304479110 | 红 | 0 | 0 | 10kV八道河变电站511王厂线
2071 | 秦皇岛供电公司 | 青龙县供电公司 | 八道河镇供电所 | 八道河镇 | 八道河村 | 0303607271 | 八道河东庄2号 | 红 | 0 | 0 | 10kV八道河变电站512娄丈子线
2072 | 秦皇岛供电公司 | 青龙县供电公司 | 八道河镇供电所 | 八道河镇 | 八道河村 | 1302658658 | 八道河东庄1300008635 | 红 | 0 | 0 | 10kV八道河变电站512娄丈子线
2073 | 秦皇岛供电公司 | 青龙县供电公司 | 茨榆山镇供电所 | 官场乡 | 八道岭村 | 1303232152 | 电网_八道岭村芦台子 | 红 | 0 | 0 | 10kV隔河头变电站511官场线
2074 | 秦皇岛供电公司 | 青龙县供电公司 | 茨榆山镇供电所 | 官场乡 | 八道岭村 | 1303232157 | 电网_八道岭村岭根 | 红 | 0 | 0 | 10kV隔河头变电站511官场线
2075 | 秦皇岛供电公司 | 青龙县供电公司 | 茨榆山镇供电所 | 茨榆山镇 | 八拨子村 | 1612242305017404 | 八拨子村外2号变压器 | 红 | 0 | 0 | 10kV北山根变电站521厂房子线
2076 | 秦皇岛供电公司 | 青龙县供电公司 | 茨榆山镇供电所 | 茨榆山乡 | 八拨子村 | 1303391581 | 电网_八拨子村东变压器 | 红 | 0 | 0 | 10kV北山根变电站521厂房子线
2077 | 秦皇岛供电公司 | 青龙县供电公司 | 肖营子镇供电所 | 肖营子镇 | 光明 | 1302725363 | 光明村西片1369066371 | 红 | 0 | 150 | 10kV肖营变电站513白家店线
2078 | 秦皇岛供电公司 | 青龙县供电公司 | 肖营子镇供电所 | 肖营子镇 | 光明 | 1302658660 | 光明村光1300006525 | 红 | 0 | 50 | 10kV肖营变电站513白家店线
2079 | 秦皇岛供电公司 | 青龙县供电公司 | 祖山镇供电所 | 龙王庙镇 | 偏岭石村 | 1610241105103865 | 偏石岭西头子 | 红 | 0 | 0 | 10kV龙王庙变电站512上西庄线
2080 | 秦皇岛供电公司 | 青龙县供电公司 | 祖山镇供电所 | 龙王庙乡 | 偏岭石村 | 1302760971 | 电网_偏石岭1、2组 | 红 | 0 | 0 | 10kV龙王庙变电站512上西庄线
2081 | 秦皇岛供电公司 | 青龙县供电公司 | 祖山镇供电所 | 龙王庙乡 | 偏岭石村 | 1302659678 | 电网_偏岭石毛家沟 | 红 | 0 | 0 | 10kV龙王庙变电站512上西庄线
2082 | 秦皇岛供电公司 | 青龙县供电公司 | 祖山镇供电所 | 龙王庙乡 | 偏岭石村 | 0303604574 | 电网_偏岭石村东山根庄 | 红 | 0 | 0 | 10kV龙王庙变电站512上西庄线
2083 | 秦皇岛供电公司 | 青龙县供电公司 | 祖山镇供电所 | 龙王庙乡 | 偏岭石村 | 1302659665 | 电网_偏岭石村 | 红 | 0 | 0 | 10kV龙王庙变电站512上西庄线
2084 | 秦皇岛供电公司 | 青龙县供电公司 | 茨榆山镇供电所 | 隔河头镇 | 霍杖子村 | 1302927848 | 电网_侯杖子柱上变压器 | 红 | 0 | 0 | 10kV北山根变电站521厂房子线
2085 | 秦皇岛供电公司 | 青龙县供电公司 | 抄表催费班（低压） | 青龙镇 | 大杖子村 | 1302739970 | 供销东公变 | 红 | 0 | 0 | 10kV青龙变电站516燕山西路线
2086 | 秦皇岛供电公司 | 青龙县供电公司 | 木头凳镇供电所 | 木头凳镇 | 大河南村 | 1611242805008551 | 佳源超市楼北台区 | 红 | 0 | 0 | 10kV木头凳变电站515木头凳线
2087 | 秦皇岛供电公司 | 青龙县供电公司 | 青龙镇供电所 | 青龙镇 | 佟杖子村 | 1611241305037582 | 佟杖子村水泉沟2号变压器 | 红 | 0 | 0 | 10kV广茶山变电站512前庄线
2088 | 秦皇岛供电公司 | 青龙县供电公司 | 青龙镇供电所 | 青龙镇 | 佟杖子村 | 0303543794 | 电网_佟杖子村周杖子北变压器 | 红 | 0 | 0 | 10kV广茶山变电站512前庄线
2089 | 秦皇岛供电公司 | 青龙县供电公司 | 青龙镇供电所 | 青龙镇 | 佟杖子村 | 0303679304 | 电网_佟杖子村佟杖子新3号变压器 | 红 | 0 | 50 | 10kV广茶山变电站512前庄线
2090 | 秦皇岛供电公司 | 青龙县供电公司 | 青龙镇供电所 | 青龙镇 | 佟杖子村 | 0303678864 | 电网_佟杖子村佟杖子新2号变压器 | 红 | 0 | 0 | 10kV广茶山变电站512前庄线
2091 | 秦皇岛供电公司 | 青龙县供电公司 | 青龙镇供电所 | 青龙镇 | 佟杖子村 | 1611241305039452 | 佟杖子村佟杖子大庄2号变压器 | 红 | 0 | 0 | 10kV广茶山变电站512前庄线
2092 | 秦皇岛供电公司 | 青龙县供电公司 | 青龙镇供电所 | 青龙镇 | 佟杖子村 | 0303606513 | 电网_佟杖子村三道沟变压器 | 红 | 0 | 0 | 10kV广茶山变电站512前庄线
2093 | 秦皇岛供电公司 | 青龙县供电公司 | 青龙镇供电所 | 青龙镇 | 佟杖子村 | 1302890974 | 电网_佟丈子新变压器 | 红 | 0 | 0 | 10kV广茶山变电站512前庄线
2094 | 秦皇岛供电公司 | 青龙县供电公司 | 肖营子镇供电所 | 肖营子镇 | 王子店村 | 1612242305035368 | 佛龛沟2# | 红 | 0 | 0 | 10kV肖营变电站514王子店线
2095 | 秦皇岛供电公司 | 青龙县供电公司 | 肖营子镇供电所 | 七道河乡 | 石城子村 | 1302658268 | 电网_何杖子光总1300013790 | 红 | 0 | 0 | 10kV肖营变电站511七道河线
2096 | 秦皇岛供电公司 | 青龙县供电公司 | 祖山镇供电所 | 凤凰山乡 | 何台子村 | 0303680795 | 电网_何台子村腰岭子南片 | 红 | 0 | 0 | 10kV龙王庙变电站522安子岭线
2097 | 秦皇岛供电公司 | 青龙县供电公司 | 祖山镇供电所 | 凤凰山乡 | 何台子村 | 0303680796 | 何台子村腰岭子北片 | 红 | 0 | 0 | 10kV龙王庙变电站522安子岭线
2098 | 秦皇岛供电公司 | 青龙县供电公司 | 祖山镇供电所 | 祖山镇 | 何台子村 | 1303234659 | 何台子村汉沟门里 | 红 | 0 | 0 | 10kV龙王庙变电站522安子岭线
2099 | 秦皇岛供电公司 | 青龙县供电公司 | 祖山镇供电所 | 凤凰山乡 | 何台子村 | 1302659202 | 何台子村汉沟门 | 红 | 0 | 0 | 10kV龙王庙变电站522安子岭线
2100 | 秦皇岛供电公司 | 青龙县供电公司 | 祖山镇供电所 | 凤凰山乡 | 何台子村 | 1302900840 | 电网_何台子村张台子片 | 红 | 0 | 0 | 10kV龙王庙变电站522安子岭线
2101 | 秦皇岛供电公司 | 青龙县供电公司 | 祖山镇供电所 | 凤凰山乡 | 何台子村 | 1611243005003034 | 何台子村张台子片2号变 | 红 | 0 | 0 | 10kV龙王庙变电站522安子岭线
2102 | 秦皇岛供电公司 | 青龙县供电公司 | 祖山镇供电所 | 凤凰山乡 | 何台子村 | 1302659203 | 电网_何台子村 | 红 | 0 | 0 | 10kV龙王庙变电站522安子岭线
2103 | 秦皇岛供电公司 | 青龙县供电公司 | 八道河镇供电所 | 娄杖子镇 | 杜杖子村 | 1601240305014818 | 何丈子东片 | 红 | 0 | 0 | 10kV娄杖子变电站514杜丈子线
2104 | 秦皇岛供电公司 | 青龙县供电公司 | 茨榆山镇供电所 | 茨榆山镇 | 隔河头 | 1601252405006946 | 伴岭2号变 | 红 | 0 | 0 | 10kV隔河头变电站511官场线
2105 | 秦皇岛供电公司 | 青龙县供电公司 | 马圈子镇供电所 | 马圈子镇 | 兴隆沟村 | 1302658717 | 伞杖子村1300034489 | 红 | 0 | 0 | 10kV马圈子变电站512马群线
2106 | 秦皇岛供电公司 | 青龙县供电公司 | 木头凳镇供电所 | 木头凳镇 | 付杖子村 | 0303679628 | 电网_付杖子村罗杖子里北砟岭台区 | 红 | 0 | 0 | 10kV木头凳变电站517干沟线
2107 | 秦皇岛供电公司 | 青龙县供电公司 | 木头凳镇供电所 | 木头凳镇 | 付杖子村 | 1302874859 | 付杖子村南台区 | 红 | 0 | 0 | 10kV木头凳变电站517干沟线
2108 | 秦皇岛供电公司 | 青龙县供电公司 | 木头凳镇供电所 | 木头凳镇 | 付杖子村 | 1302740110 | 付杖子村付杖子片台区 | 红 | 0 | 0 | 10kV木头凳变电站517干沟线
2109 | 秦皇岛供电公司 | 青龙县供电公司 | 木头凳镇供电所 | 木头凳镇 | 付杖子村 | 1608241305028633 | 付杖子村付杖子东台区 | 红 | 0 | 0 | 10kV木头凳变电站517干沟线
2110 | 秦皇岛供电公司 | 青龙县供电公司 | 抄表催费班（低压） | 青龙镇 | 大杖子村 | 1302721471 | 人行门前公变 | 红 | 0 | 0 | 10kV河南变电站522城二线
2111 | 秦皇岛供电公司 | 青龙县供电公司 | 马圈子镇供电所 | 马圈子镇 | 头道河子村 | 1302658193 | 电网_亮子沟片1300034724 | 红 | 0 | 0 | 10kV马圈子变电站517马石线
2112 | 秦皇岛供电公司 | 青龙县供电公司 | 抄表催费班（低压） | 青龙镇 | 土坎子村 | 1302739973 | 交通局门前公变 | 红 | 0 | 0 | 10kV青龙变电站516燕山西路线
2113 | 秦皇岛供电公司 | 青龙县供电公司 | 抄表催费班（低压） | 青龙镇 | 土坎子村 | 1302721469 | 交通局家属院公变 | 红 | 0 | 0 | 10kV青龙变电站514中兴路线
2114 | 秦皇岛供电公司 | 青龙县供电公司 | 抄表催费班（低压） | 青龙镇 | 大杖子村 | 1302739972 | 交警北公变 | 红 | 0 | 0 | 10kV青龙变电站516燕山西路线
2115 | 秦皇岛供电公司 | 青龙县供电公司 | 抄表催费班（低压） | 青龙镇 | 土坎子村 | 1302720714 | 井沿子西公变 | 红 | 0 | 0 | 10kV青龙变电站516燕山西路线
2116 | 秦皇岛供电公司 | 青龙县供电公司 | 抄表催费班（低压） | 青龙镇 | 土坎子村 | 1302660535 | 电网_井沿子南公变 | 红 | 0 | 0 | 10kV青龙变电站513滨河路线
2117 | 秦皇岛供电公司 | 青龙县供电公司 | 抄表催费班（低压） | 青龙镇 | 土坎子村 | 1302659626 | 电网_井沿子公变 | 红 | 0 | 0 | 10kV青龙变电站516燕山西路线
2118 | 秦皇岛供电公司 | 青龙县供电公司 | 抄表催费班（低压） | 青龙镇 | 土坎子村 | 1302659637 | 井沿子中公变 | 红 | 0 | 0 | 10kV青龙变电站516燕山西路线
2119 | 秦皇岛供电公司 | 青龙县供电公司 | 抄表催费班（低压） | 青龙镇 | 大杖子村 | 1302660504 | 五金小区公变 | 红 | 0 | 0 | 10kV青龙变电站514中兴路线
2120 | 秦皇岛供电公司 | 青龙县供电公司 | 肖营子镇供电所 | 七道河乡 | 五道河村 | 1302658639 | 电网_五道河长村岭沟1300003803 | 红 | 0 | 0 | 10kV肖营变电站511七道河线
2121 | 秦皇岛供电公司 | 青龙县供电公司 | 肖营子镇供电所 | 七道河乡 | 五道河村 | 1302658265 | 五道河河西1300013774 | 红 | 0 | 0 | 10kV肖营变电站511七道河线
2122 | 秦皇岛供电公司 | 青龙县供电公司 | 肖营子镇供电所 | 七道河乡 | 五道河村 | 1302725314 | 电网_五道河村南1369281374 | 红 | 0 | 0 | 10kV肖营变电站511七道河线
2123 | 秦皇岛供电公司 | 青龙县供电公司 | 肖营子镇供电所 | 七道河乡 | 五道河村 | 1303233349 | 五道河北沟 | 红 | 0 | 0 | 10kV肖营变电站511七道河线
2124 | 秦皇岛供电公司 | 青龙县供电公司 | 肖营子镇供电所 | 七道河乡 | 五道河村 | 1302658266 | 电网_五道河光总1300013699 | 红 | 0 | 0 | 10kV肖营变电站511七道河线
2125 | 秦皇岛供电公司 | 青龙县供电公司 | 肖营子镇供电所 | 七道河乡 | 五道河村 | 1303157721 | 电网_五道河东沟 | 红 | 0 | 0 | 10kV肖营变电站511七道河线
2126 | 秦皇岛供电公司 | 青龙县供电公司 | 马圈子镇供电所 | 大石岭乡 | 老岭湾村 | 1302874286 | 电网_五道河 | 红 | 0 | 0 | 10kV马圈子变电站515马张线
2127 | 秦皇岛供电公司 | 青龙县供电公司 | 马圈子镇供电所 | 大石岭乡 | 老岭湾村 | 1303093920 | 电网_五道河2号 | 红 | 0 | 0 | 10kV马圈子变电站515马张线
2128 | 秦皇岛供电公司 | 青龙县供电公司 | 青龙镇供电所 | 青龙镇 | 五道沟村 | 1303096785 | 电网_五道沟村机井通电变压器 | 红 | 0 | 0 | 10kV河南变电站521南外环线
2129 | 秦皇岛供电公司 | 青龙县供电公司 | 青龙镇供电所 | 青龙镇 | 五道沟村 | 0303554838 | 电网_五道沟村五道沟西 | 红 | 0 | 0 | 10kV河南变电站521南外环线
2130 | 秦皇岛供电公司 | 青龙县供电公司 | 抄表催费班（低压） | 青龙镇 | 五道沟村 | 1302740057 | 电网_五道沟公变 | 红 | 0 | 0 | 10kV河南变电站512城一线
2131 | 秦皇岛供电公司 | 青龙县供电公司 | 肖营子镇供电所 | 肖营子镇 | 五指山村 | 1302739863 | 五指山西1300014100 | 红 | 0 | 0 | 10kV肖营变电站514王子店线
2132 | 秦皇岛供电公司 | 青龙县供电公司 | 肖营子镇供电所 | 肖营子镇 | 五指山村 | 0303679837 | 五指山村里片 | 红 | 0 | 0 | 10kV肖营变电站514王子店线
2133 | 秦皇岛供电公司 | 青龙县供电公司 | 肖营子镇供电所 | 肖营子镇 | 五指山村 | 1303093668 | 五指山村桥头 | 红 | 0 | 30 | 10kV肖营变电站514王子店线
2134 | 秦皇岛供电公司 | 青龙县供电公司 | 肖营子镇供电所 | 肖营子镇 | 五指山村 | 1302860945 | 五指山村大苇沟1372905489 | 红 | 0 | 0 | 10kV肖营变电站514王子店线
2135 | 秦皇岛供电公司 | 青龙县供电公司 | 肖营子镇供电所 | 肖营子镇 | 五指山村 | 1302658690 | 电网_五指山村南片1300011417 | 红 | 0 | 0 | 10kV肖营变电站514王子店线
2136 | 秦皇岛供电公司 | 青龙县供电公司 | 肖营子镇供电所 | 肖营子镇 | 五指山村 | 1302725370 | 电网_五指山村东1319476669 | 红 | 0 | 0 | 10kV肖营变电站514王子店线
2137 | 秦皇岛供电公司 | 青龙县供电公司 | 肖营子镇供电所 | 肖营子镇 | 五指山村 | 1302725371 | 电网_五指山村1300011475 | 红 | 0 | 0 | 10kV肖营变电站514王子店线
2138 | 秦皇岛供电公司 | 青龙县供电公司 | 肖营子镇供电所 | 肖营子镇 | 五指山村 | 1303093669 | 五指山东沟1375686497 | 红 | 0 | 0 | 10kV肖营变电站514王子店线
2139 | 秦皇岛供电公司 | 青龙县供电公司 | 凉水河乡供电所 | 三拨子乡 | 六拨子村 | 1302986923 | 电网_五拨子3号变 | 红 | 0 | 0 | 10kV凉水河变电站511三拨子线
2140 | 秦皇岛供电公司 | 青龙县供电公司 | 抄表催费班（低压） | 青龙镇 | 大杖子村 | 1302826242 | 电网_10kV云上小区1号变压器 | 红 | 0 | 0 | 10kV青龙变电站516燕山西路线
2141 | 秦皇岛供电公司 | 青龙县供电公司 | 双山子镇供电所 | 双山子镇 | 于杖子村 | 1302874352 | 电网_于杖子片 | 红 | 0 | 0 | 10kV双山子变电站516董丈子线
2142 | 秦皇岛供电公司 | 青龙县供电公司 | 双山子镇供电所 | 平方子乡 | 于杖子村 | 1303157715 | 电网_于杖子村2#变 | 红 | 0 | 99.64 | 10kV双山子变电站516董丈子线
2143 | 秦皇岛供电公司 | 青龙县供电公司 | 双山子镇供电所 | 平方子乡 | 于丈子村 | 1610242505008370 | 于杖子3#配变 | 红 | 0 | 0 | 10kV双山子变电站516董丈子线
2144 | 秦皇岛供电公司 | 青龙县供电公司 | 马圈子镇供电所 | 马圈子镇 | 拉拉岭村 | 1303234589 | 电网_于家庄片 | 红 | 0 | 0 | 10kV马圈子变电站515马张线
2145 | 秦皇岛供电公司 | 青龙县供电公司 | 双山子镇供电所 | 大巫岚镇 | 核桃沟村 | 0303665595 | 电网_二闹子2#配变变压器 | 红 | 0 | 0 | 10kV双山子变电站512大巫岚线
2146 | 秦皇岛供电公司 | 青龙县供电公司 | 八道河镇供电所 | 八道河镇 | 二道沟村 | 1302659140 | 二道里片1300008505 | 红 | 0 | 0 | 10kV王厂变电站516大转线
2147 | 秦皇岛供电公司 | 青龙县供电公司 | 木头凳镇供电所 | 木头凳镇 | 邱杖子村 | 1302660037 | 二道河片台区 | 红 | 0 | 0 | 10kV木头凳变电站513三星口线
2148 | 秦皇岛供电公司 | 青龙县供电公司 | 双山子镇供电所 | 平方子乡 | 二道河村 | 1612240405007760 | 二道河村3#配变 | 红 | 0 | 0 | 10kV双山子变电站516董丈子线
2149 | 秦皇岛供电公司 | 青龙县供电公司 | 双山子镇供电所 | 平方子乡 | 二道河村 | 1302874350 | 电网_二道河村2#变 | 红 | 0 | 0 | 10kV双山子变电站516董丈子线
2150 | 秦皇岛供电公司 | 青龙县供电公司 | 马圈子镇供电所 | 马圈子镇 | 头道河子村 | 1302658196 | 二道河子1360041375 | 红 | 0 | 0 | 10kV马圈子变电站518马土线
2151 | 秦皇岛供电公司 | 青龙县供电公司 | 八道河镇供电所 | 八道河镇 | 二道沟村 | 1303234608 | 电网_二道沟门小区 | 红 | 0 | 0 | 10kV王厂变电站516大转线
2152 | 秦皇岛供电公司 | 青龙县供电公司 | 八道河镇供电所 | 八道河镇 | 二道沟村 | 1302659133 | 电网_二道沟门光总1300008518 | 红 | 0 | 0 | 10kV王厂变电站516大转线
2153 | 秦皇岛供电公司 | 青龙县供电公司 | 八道河镇供电所 | 八道河镇 | 二道沟村 | 1303093827 | 电网_二道沟门1# | 红 | 0 | 0 | 10kV王厂变电站516大转线
2154 | 秦皇岛供电公司 | 青龙县供电公司 | 八道河镇供电所 | 八道河镇 | 二道沟村 | 1302659141 | 电网_二道沟赵丈子片光1300008576 | 红 | 0 | 0 | 10kV王厂变电站516大转线
2155 | 秦皇岛供电公司 | 青龙县供电公司 | 八道河镇供电所 | 八道河镇 | 二道沟村 | 1302719783 | 电网_二道沟村石胡上1304688592 | 红 | 0 | 0 | 10kV王厂变电站516大转线
2156 | 秦皇岛供电公司 | 青龙县供电公司 | 八道河镇供电所 | 八道河镇 | 二道沟村 | 1302693497 | 二道沟村小石湖沟片1300008648 | 红 | 0 | 0 | 10kV王厂变电站514铁矿线
2157 | 秦皇岛供电公司 | 青龙县供电公司 | 马圈子镇供电所 | 马圈子镇 | 二道杖子村 | 1303077523 | 电网_二道杖子小学公变 | 红 | 0 | 0 | 10kV马圈子变电站511马桲线
2158 | 秦皇岛供电公司 | 青龙县供电公司 | 马圈子镇供电所 | 马圈子镇 | 二道杖子村 | 1302658698 | 二道杖子下岔1331387899 | 红 | 0 | 0 | 10kV马圈子变电站511马桲线
2159 | 秦皇岛供电公司 | 青龙县供电公司 | 马圈子镇供电所 | 马圈子镇 | 二道杖子村 | 1302800555 | 二道杖子上沟门1369644384 | 红 | 0 | 0 | 10kV马圈子变电站511马桲线
2160 | 秦皇岛供电公司 | 青龙县供电公司 | 马圈子镇供电所 | 马圈子镇 | 二道杖子村 | 1302658711 | 二道丈子后沟1300034854 | 红 | 0 | 0 | 10kV马圈子变电站511马桲线
2161 | 秦皇岛供电公司 | 青龙县供电公司 | 木头凳镇供电所 | 木头凳镇 | 吴杖子村 | 1302660016 | 二道丈子台区 | 红 | 0 | 0 | 10kV木头凳变电站513三星口线
2162 | 秦皇岛供电公司 | 青龙县供电公司 | 马圈子镇供电所 | 马圈子镇 | 二道杖子村 | 1302658713 | 电网_二道丈子台区1300034870 | 红 | 0 | 50 | 10kV马圈子变电站511马桲线
2163 | 秦皇岛供电公司 | 青龙县供电公司 | 马圈子镇供电所 | 马圈子镇 | 二道杖子村 | 1302693506 | 二道丈子上沟1300034867 | 红 | 0 | 0 | 10kV马圈子变电站511马桲线
2164 | 秦皇岛供电公司 | 青龙县供电公司 | 抄表催费班（低压） | 青龙镇 | 三叉榆树 | 1302693622 | 二粮店公变 | 红 | 0 | 0 | 10kV青龙变电站523燕山东路线
2165 | 秦皇岛供电公司 | 青龙县供电公司 | 凉水河乡供电所 | 三拨子乡 | 二拨子村 | 1302694641 | 电网_二拨子村东沟片1300005841 | 红 | 0 | 0 | 10kV凉水河变电站511三拨子线
2166 | 秦皇岛供电公司 | 青龙县供电公司 | 凉水河乡供电所 | 三拨子乡 | 二拨子村 | 0303508562 | 电网_二拨子村东沟2号变 | 红 | 0 | 0 | 10kV凉水河变电站511三拨子线
2167 | 秦皇岛供电公司 | 青龙县供电公司 | 凉水河乡供电所 | 三拨子乡 | 二拨子村 | 1302723067 | 电网_二拨子村1300003991 | 红 | 0 | 0 | 10kV凉水河变电站511三拨子线
2168 | 秦皇岛供电公司 | 青龙县供电公司 | 凉水河乡供电所 | 三拨子乡 | 二拨子村 | 0303543453 | 电网_二拨子北沟片 | 红 | 0 | 0 | 10kV凉水河变电站511三拨子线
2169 | 秦皇岛供电公司 | 青龙县供电公司 | 茨榆山镇供电所 | 茨榆山乡 | 乱石碴村 | 0303679703 | 乱石碴西2#变 | 红 | 0 | 0 | 10kV北山根变电站521厂房子线
2170 | 秦皇岛供电公司 | 青龙县供电公司 | 双山子镇供电所 | 平方子乡 | 乱泥沟村 | 1612231305102154 | 乱泥沟村3#配变 | 红 | 0 | 0 | 10kV双山子变电站516董丈子线
2171 | 秦皇岛供电公司 | 青龙县供电公司 | 双山子镇供电所 | 平方子乡 | 乱泥沟村 | 1302916361 | 电网_乱泥沟3#变变压器 | 红 | 0 | 50 | 10kV双山子变电站516董丈子线
2172 | 秦皇岛供电公司 | 青龙县供电公司 | 肖营子镇供电所 | 肖营子镇 | 乱梨沟 | 1302658670 | 电网_乱梨沟西片1331382083 | 红 | 0 | 0 | 10kV肖营变电站513白家店线
2173 | 秦皇岛供电公司 | 青龙县供电公司 | 肖营子镇供电所 | 肖营子镇 | 乱梨沟 | 1302758979 | 乱梨沟1300011169 | 红 | 0 | 0 | 10kV肖营变电站513白家店线
2174 | 秦皇岛供电公司 | 青龙县供电公司 | 抄表催费班（低压） | 青龙镇 | 大杖子村 | 1302722287 | 书店楼南公变 | 红 | 0 | 0 | 10kV青龙变电站513滨河路线
2175 | 秦皇岛供电公司 | 青龙县供电公司 | 抄表催费班（低压） | 青龙镇 | 大杖子村 | 1302900886 | 电网_书店家属楼箱变1#变压器 | 红 | 0 | 0 | 10kV青龙变电站514中兴路线
2176 | 秦皇岛供电公司 | 青龙县供电公司 | 凉水河乡供电所 | 凉水河乡 | 凉水河村 | 0303092783 | 电网_乡值变压器新1305435649 | 红 | 0 | 0 | 10kV凉水河变电站512清河沿线
2177 | 秦皇岛供电公司 | 青龙县供电公司 | 祖山镇供电所 | 凤凰山乡 | 碾子沟村 | 0303593295 | 电网_九蒿沟二号变 | 红 | 0 | 0 | 10kV龙王庙变电站522安子岭线
2178 | 秦皇岛供电公司 | 青龙县供电公司 | 马圈子镇供电所 | 土门子镇 | 丰果村 | 1302658202 | 丰果村西片光总1300037000 | 红 | 0 | 0 | 10kV土门子变电站521龟石岭线
2179 | 秦皇岛供电公司 | 青龙县供电公司 | 马圈子镇供电所 | 土门子镇 | 丰果村 | 1612241805036077 | 丰果村水泉沟里片 | 红 | 0 | 0 | 10kV土门子变电站521龟石岭线
2180 | 秦皇岛供电公司 | 青龙县供电公司 | 马圈子镇供电所 | 土门子镇 | 丰果村 | 1302799079 | 电网_丰果村水泉沟片1305198935 | 红 | 0 | 0 | 10kV土门子变电站521龟石岭线
2181 | 秦皇岛供电公司 | 青龙县供电公司 | 马圈子镇供电所 | 土门子镇 | 丰果村 | 1303077521 | 电网_丰果小学公变 | 红 | 0 | 0 | 10kV土门子变电站521龟石岭线
2182 | 秦皇岛供电公司 | 青龙县供电公司 | 抄表催费班（低压） | 青龙镇 | 大杖子村 | 1302844889 | 电网_中行家属楼南公变 | 红 | 0 | 0 | 10kV青龙变电站513滨河路线
2183 | 秦皇岛供电公司 | 青龙县供电公司 | 抄表催费班（低压） | 青龙镇 | 大杖子村 | 1302913470 | 中行家属楼公变 | 红 | 0 | 0 | 10kV青龙变电站514中兴路线
2184 | 秦皇岛供电公司 | 青龙县供电公司 | 马圈子镇供电所 | 土门子镇 | 明塘子村 | 0303605951 | 电网_中明堂子新增柱上变压器 | 红 | 0 | 0 | 10kV土门子变电站514明堂子线
2185 | 秦皇岛供电公司 | 青龙县供电公司 | 马圈子镇供电所 | 土门子镇 | 明塘子村 | 1612242405003453 | 中明堂子南片 | 红 | 0 | 0 | 10kV土门子变电站514明堂子线
2186 | 秦皇岛供电公司 | 青龙县供电公司 | 马圈子镇供电所 | 土门子镇 | 明塘子村 | 1303093921 | 中明堂子2号变压器 | 红 | 0 | 0 | 10kV土门子变电站514明堂子线
2187 | 秦皇岛供电公司 | 青龙县供电公司 | 马圈子镇供电所 | 土门子镇 | 明塘子村 | 1302820401 | 电网_中明堂子1300035017 | 红 | 0 | 0 | 10kV土门子变电站514明堂子线
2188 | 秦皇岛供电公司 | 青龙县供电公司 | 抄表催费班（低压） | 青龙镇 | 大杖子村 | 1302891130 | 电网_中医院公变 | 红 | 0 | 0 | 10kV青龙变电站523燕山东路线
2189 | 秦皇岛供电公司 | 青龙县供电公司 | 抄表催费班（低压） | 青龙镇 | 无 | 0303606654 | 中兴娱乐城综合变 | 红 | 0 | 0 | 10kV河南变电站521南外环线
2190 | 秦皇岛供电公司 | 青龙县供电公司 | 凉水河乡供电所 | 凉水河乡 | 东马道村 | 1303271281 | 电网_东马道里变压器 | 红 | 0 | 50 | 10kV凉水河变电站522北马道线
2191 | 秦皇岛供电公司 | 青龙县供电公司 | 凉水河乡供电所 | 草碾乡 | 东马道村 | 1302874799 | 电网_东马道村小岔沟片 | 红 | 0 | 0 | 10kV凉水河变电站522北马道线
2192 | 秦皇岛供电公司 | 青龙县供电公司 | 肖营子镇供电所 | 草碾乡 | 东马道村 | 1302658254 | 东马道村1300014070 | 红 | 0 | 0 | 10kV西双山变电站511草碾线
2193 | 秦皇岛供电公司 | 青龙县供电公司 | 凉水河乡供电所 | 凉水河乡 | 东马道村 | 0303537671 | 电网_东马道外台区 | 红 | 0 | 0 | 10kV凉水河变电站522北马道线
2194 | 秦皇岛供电公司 | 青龙县供电公司 | 凉水河乡供电所 | 凉水河乡 | 东马道村 | 1302694660 | 东马道台区1300008938 | 红 | 0 | 0 | 10kV凉水河变电站522北马道线
2195 | 秦皇岛供电公司 | 青龙县供电公司 | 肖营子镇供电所 | 草碾乡 | 东马道村 | 1610242105017868 | 东马道2# | 红 | 0 | 0 | 10kV西双山变电站511草碾线
2196 | 秦皇岛供电公司 | 青龙县供电公司 | 木头凳镇供电所 | 三星口乡 | 东转城号村 | 1302659683 | 东转程号庄台区 | 红 | 0 | 0 | 10kV木头凳变电站513三星口线
2197 | 秦皇岛供电公司 | 青龙县供电公司 | 木头凳镇供电所 | 三星口乡 | 东转城号村 | 1303233314 | 东转城号庄西台区 | 红 | 0 | 0 | 10kV木头凳变电站513三星口线
2198 | 秦皇岛供电公司 | 青龙县供电公司 | 双山子镇供电所 | 大巫岚镇 | 东赶河子村 | 1611242705027134 | 东赶河子村3#配变 | 红 | 0 | 0 | 10kV双山子变电站512大巫岚线
2199 | 秦皇岛供电公司 | 青龙县供电公司 | 肖营子镇供电所 | 草碾乡 | 东蚂蚁滩村 | 1303233345 | 电网_东蚂蚁滩村上片 | 红 | 0 | 0 | 10kV西双山变电站511草碾线
2200 | 秦皇岛供电公司 | 青龙县供电公司 | 肖营子镇供电所 | 草碾乡 | 东蚂蚁滩村 | 1302658257 | 东蚂蚁滩村1300014083 | 红 | 0 | 0 | 10kV西双山变电站511草碾线
2201 | 秦皇岛供电公司 | 青龙县供电公司 | 马圈子镇供电所 | 土门子镇 | 东蒿村 | 1603251105015226 | 东蒿村西片 | 红 | 0 | 0 | 10kV土门子变电站526景杖子线
2202 | 秦皇岛供电公司 | 青龙县供电公司 | 马圈子镇供电所 | 土门子镇 | 东蒿村 | 1303028826 | 电网_东蒿村南 | 红 | 0 | 0 | 10kV土门子变电站526景杖子线
2203 | 秦皇岛供电公司 | 青龙县供电公司 | 马圈子镇供电所 | 土门子镇 | 东蒿村 | 1303028122 | 电网_东蒿村北2号 | 红 | 0 | 0 | 10kV土门子变电站526景杖子线
2204 | 秦皇岛供电公司 | 青龙县供电公司 | 马圈子镇供电所 | 土门子镇 | 东蒿村 | 1303028121 | 电网_东蒿村北1号 | 红 | 0 | 0 | 10kV土门子变电站526景杖子线
2205 | 秦皇岛供电公司 | 青龙县供电公司 | 马圈子镇供电所 | 马圈子镇 | 东蒿村 | 1303032843 | 电网_东蒿村光伏2号 | 红 | 0 | 0 | 10kV土门子变电站526景杖子线
2206 | 秦皇岛供电公司 | 青龙县供电公司 | 马圈子镇供电所 | 土门子镇 | 东蒿村 | 1303032842 | 电网_东蒿村光伏1号 | 红 | 0 | 0 | 10kV土门子变电站526景杖子线
2207 | 秦皇岛供电公司 | 青龙县供电公司 | 马圈子镇供电所 | 马圈子镇 | 东蒿村 | 1612241805036113 | 东蒿村东片 | 红 | 0 | 0 | 10kV土门子变电站526景杖子线
2208 | 秦皇岛供电公司 | 青龙县供电公司 | 马圈子镇供电所 | 土门子镇 | 东蒿村 | 1302658223 | 电网_东蒿村东地1300035088 | 红 | 0 | 40 | 10kV土门子变电站526景杖子线
2209 | 秦皇岛供电公司 | 青龙县供电公司 | 马圈子镇供电所 | 土门子镇 | 东蒿村 | 1302758857 | 电网_东蒿村3号1370077382 | 红 | 0 | 0 | 10kV土门子变电站526景杖子线
2210 | 秦皇岛供电公司 | 青龙县供电公司 | 马圈子镇供电所 | 土门子镇 | 东蒿村 | 1302748149 | 电网_东蒿村1300034896 | 红 | 0 | 0 | 10kV土门子变电站526景杖子线
2211 | 秦皇岛供电公司 | 青龙县供电公司 | 抄表催费班（低压） | 青龙镇 | 大杖子村 | 1302900854 | 电网_东盛小区箱变1#箱变 | 红 | 0 | 0 | 10kV青龙变电站514中兴路线
2212 | 秦皇岛供电公司 | 青龙县供电公司 | 凉水河乡供电所 | 凉水河乡 | 沙岭村 | 0303540092 | 电网_东湾子台区 | 红 | 0 | 0 | 10kV凉水河变电站521落地线
2213 | 秦皇岛供电公司 | 青龙县供电公司 | 木头凳镇供电所 | 木头凳镇 | 东洼子村 | 1302660985 | 东洼子村台区 | 红 | 0 | 0 | 10kV木头凳变电站515木头凳线
2214 | 秦皇岛供电公司 | 青龙县供电公司 | 祖山镇供电所 | 祖山镇 | 东河村 | 1302874324 | 东河村大庄 | 红 | 0 | 0 | 10kV龙王庙变电站511三间房线
2215 | 秦皇岛供电公司 | 青龙县供电公司 | 祖山镇供电所 | 龙王庙乡 | 东河村 | 0303681115 | 电网_东河村大庄2号变 | 红 | 0 | 0 | 10kV龙王庙变电站511三间房线
2216 | 秦皇岛供电公司 | 青龙县供电公司 | 祖山镇供电所 | 祖山镇 | 东河村 | 1302874326 | 东河村 | 红 | 0 | 0 | 10kV龙王庙变电站511三间房线
2217 | 秦皇岛供电公司 | 青龙县供电公司 | 祖山镇供电所 | 祖山镇 | 东河村 | 1302965356 | 东河村1组 | 红 | 0 | 0 | 10kV龙王庙变电站511三间房线
2218 | 秦皇岛供电公司 | 青龙县供电公司 | 木头凳镇供电所 | 干沟乡 | 东沟村 | 1302694572 | 东沟村台区 | 红 | 0 | 0 | 10kV木头凳变电站517干沟线
2219 | 秦皇岛供电公司 | 青龙县供电公司 | 木头凳镇供电所 | 干沟乡 | 东沟村 | 1303032834 | 东沟村光伏2号台区 | 红 | 0 | 0 | 10kV木头凳变电站517干沟线
2220 | 秦皇岛供电公司 | 青龙县供电公司 | 木头凳镇供电所 | 干沟乡 | 东沟村 | 1303032833 | 东沟村光伏1号台区 | 红 | 0 | 0 | 10kV木头凳变电站517干沟线
2221 | 秦皇岛供电公司 | 青龙县供电公司 | 八道河镇供电所 | 八道河镇 | 边丈子村 | 1302660079 | 电网_东沟外片光1300003933 | 红 | 0 | 0 | 10kV王厂变电站512公厂线
2222 | 秦皇岛供电公司 | 青龙县供电公司 | 木头凳镇供电所 | 干沟乡 | 东沟村 | 1302845926 | 东沟二组台区 | 红 | 0 | 0 | 10kV木头凳变电站517干沟线
2223 | 秦皇岛供电公司 | 青龙县供电公司 | 木头凳镇供电所 | 干沟乡 | 东沟村 | 1302694571 | 东沟三组台区 | 红 | 0 | 0 | 10kV木头凳变电站517干沟线
2224 | 秦皇岛供电公司 | 青龙县供电公司 | 双山子镇供电所 | 大巫岚镇 | 东汉沟村 | 1611242705035253 | 东汉沟村2#配变 | 红 | 0 | 0 | 10kV双山子变电站512大巫岚线
2225 | 秦皇岛供电公司 | 青龙县供电公司 | 凉水河乡供电所 | 凉水河乡 | 东岭沟村 | 0303670185 | 电网_东岭沟村南片 | 红 | 0 | 0 | 10kV凉水河变电站521落地线
2226 | 秦皇岛供电公司 | 青龙县供电公司 | 凉水河乡供电所 | 凉水河乡 | 东岭沟村 | 1302874802 | 电网_东岭沟北沟片 | 红 | 0 | 0 | 10kV凉水河变电站521落地线
2227 | 秦皇岛供电公司 | 青龙县供电公司 | 凉水河乡供电所 | 凉水河乡 | 东岭沟村 | 1302659604 | 电网_东岭沟1300008824 | 红 | 0 | 0 | 10kV凉水河变电站521落地线
2228 | 秦皇岛供电公司 | 青龙县供电公司 | 祖山镇供电所 | 安子岭乡 | 东山村 | 1302923239 | 电网_东山村杨杖子 | 红 | 0 | 0 | 10kV安子岭变电站521干树沟线
2229 | 秦皇岛供电公司 | 青龙县供电公司 | 祖山镇供电所 | 安子岭乡 | 东山村 | 1302728393 | 电网_东山村杨杖子2号变 | 红 | 0 | 50 | 10kV安子岭变电站521干树沟线
2230 | 秦皇岛供电公司 | 青龙县供电公司 | 祖山镇供电所 | 安子岭乡 | 东山村 | 1302728414 | 电网_东山村头道河片 | 红 | 0 | 0 | 10kV安子岭变电站521干树沟线
2231 | 秦皇岛供电公司 | 青龙县供电公司 | 祖山镇供电所 | 安子岭乡 | 东山村 | 1302739915 | 东山村化树岭根 | 红 | 0 | 50 | 10kV安子岭变电站521干树沟线
2232 | 秦皇岛供电公司 | 青龙县供电公司 | 祖山镇供电所 | 安子岭乡 | 东山村 | 0303679861 | 电网_东山村二道河河南 | 红 | 0 | 0 | 10kV安子岭变电站521干树沟线
2233 | 秦皇岛供电公司 | 青龙县供电公司 | 祖山镇供电所 | 安子岭乡 | 东山村 | 1302965350 | 电网_东山村二道河南甸子 | 红 | 0 | 0 | 10kV安子岭变电站521干树沟线
2234 | 秦皇岛供电公司 | 青龙县供电公司 | 祖山镇供电所 | 安子岭乡 | 东山村 | 1302659207 | 电网_东山村二道河二号变 | 红 | 0 | 0 | 10kV安子岭变电站521干树沟线
2235 | 秦皇岛供电公司 | 青龙县供电公司 | 祖山镇供电所 | 安子岭乡 | 东山村 | 1302897800 | 电网_东山村二道河 | 红 | 0 | 0 | 10kV安子岭变电站521干树沟线
2236 | 秦皇岛供电公司 | 青龙县供电公司 | 祖山镇供电所 | 安子岭乡 | 东山村 | 1303157731 | 电网_东山村三变台 | 红 | 0 | 0 | 10kV安子岭变电站521干树沟线
2237 | 秦皇岛供电公司 | 青龙县供电公司 | 肖营子镇供电所 | 草碾乡 | 新升村 | 1302658234 | 东升村1300013875 | 红 | 0 | 0 | 10kV西双山变电站511草碾线
2238 | 秦皇岛供电公司 | 青龙县供电公司 | 肖营子镇供电所 | 肖营子镇 | 柳树行 | 1302739858 | 东二道河1300011172 | 红 | 0 | 0 | 10kV肖营变电站513白家店线
2239 | 秦皇岛供电公司 | 青龙县供电公司 | 木头凳镇供电所 | 三星口乡 | 穆杖子村 | 1302760974 | 东三神庙子台区 | 红 | 0 | 0 | 10kV木头凳变电站513三星口线
2240 | 秦皇岛供电公司 | 青龙县供电公司 | 马圈子镇供电所 | 土门子乡 | 黄土坡 | 1612242405042934 | 下黄土坡南片 | 红 | 0 | 0 | 10kV土门子变电站521龟石岭线
2241 | 秦皇岛供电公司 | 青龙县供电公司 | 茨榆山镇供电所 | 茨榆山乡 | 杉树岭村 | 1302860873 | 下衫树岭片 | 红 | 0 | 0 | 10kV北山根变电站521厂房子线
2242 | 秦皇岛供电公司 | 青龙县供电公司 | 凉水河乡供电所 | 草碾乡 | 下草碾村 | 1303081261 | 电网_下草碾小学变压器 | 红 | 0 | 0 | 10kV凉水河变电站522北马道线
2243 | 秦皇岛供电公司 | 青龙县供电公司 | 凉水河乡供电所 | 草碾乡 | 下草碾村 | 1302732910 | 电网_下草碾南台区1300008967 | 红 | 0 | 0 | 10kV凉水河变电站522北马道线
2244 | 秦皇岛供电公司 | 青龙县供电公司 | 凉水河乡供电所 | 凉水河乡 | 下草碾村 | 0303536132 | 电网_下草碾南2号变 | 红 | 0 | 0 | 10kV凉水河变电站522北马道线
2245 | 秦皇岛供电公司 | 青龙县供电公司 | 凉水河乡供电所 | 草碾乡 | 下草碾村 | 1302694658 | 电网_下草碾北台区1300008912 | 红 | 0 | 0 | 10kV凉水河变电站522北马道线
2246 | 秦皇岛供电公司 | 青龙县供电公司 | 凉水河乡供电所 | 草碾乡 | 下草碾村 | 1302732908 | 电网_下草碾东1316536652 | 红 | 0 | 0 | 10kV凉水河变电站522北马道线
2247 | 秦皇岛供电公司 | 青龙县供电公司 | 茨榆山镇供电所 | 茨榆山乡 | 下白城子村 | 1302939093 | 电网_下白城子南沟柱上变压器 | 红 | 0 | 50 | 10kV北山根变电站523白城子线
2248 | 秦皇岛供电公司 | 青龙县供电公司 | 茨榆山镇供电所 | 茨榆山乡 | 下白城子村 | 1303233311 | 电网_下白城子北沟里片 | 红 | 0 | 0 | 10kV北山根变电站523白城子线
2249 | 秦皇岛供电公司 | 青龙县供电公司 | 茨榆山镇供电所 | 茨榆山镇 | 下白城子村 | 0303679717 | 下白城子2#变 | 红 | 0 | 0 | 10kV北山根变电站523白城子线
2250 | 秦皇岛供电公司 | 青龙县供电公司 | 肖营子镇供电所 | 肖营子镇 | 下抱榆槐村 | 1302693477 | 电网_下抱槐村光表1300011228 | 红 | 0 | 0 | 10kV肖营变电站513白家店线
2251 | 秦皇岛供电公司 | 青龙县供电公司 | 肖营子镇供电所 | 肖营子镇 | 下抱榆槐村 | 0303679795 | 电网_下抱榆槐西片 | 红 | 0 | 0 | 10kV肖营变电站513白家店线
2252 | 秦皇岛供电公司 | 青龙县供电公司 | 肖营子镇供电所 | 肖营子镇 | 下抱榆槐村 | 1303087733 | 电网_下抱榆槐小学院外 | 红 | 0 | 0 | 10kV肖营变电站513白家店线
2253 | 秦皇岛供电公司 | 青龙县供电公司 | 肖营子镇供电所 | 肖营子镇 | 下抱榆槐村 | 1303157723 | 下抱榆槐南片 | 红 | 0 | 0 | 10kV肖营变电站513白家店线
2254 | 秦皇岛供电公司 | 青龙县供电公司 | 肖营子镇供电所 | 肖营子镇 | 下抱榆槐村 | 1302758980 | 电网_下抱榆槐北片1365639397 | 红 | 0 | 0 | 10kV肖营变电站513白家店线
2255 | 秦皇岛供电公司 | 青龙县供电公司 | 肖营子镇供电所 | 肖营子镇 | 下打虎店 | 1303391556 | 电网_下打虎店西片 | 红 | 0 | 0 | 10kV肖营变电站515五指山线
2256 | 秦皇岛供电公司 | 青龙县供电公司 | 肖营子镇供电所 | 肖营子镇 | 下打虎店 | 1302739865 | 电网_下打虎店村南1300011374 | 红 | 0 | 0 | 10kV肖营变电站514王子店线
2257 | 秦皇岛供电公司 | 青龙县供电公司 | 肖营子镇供电所 | 肖营子镇 | 下打虎店 | 1302739864 | 电网_下打虎店村北1300011622 | 红 | 0 | 80 | 10kV肖营变电站514王子店线
2258 | 秦皇岛供电公司 | 青龙县供电公司 | 木头凳镇供电所 | 三星口乡 | 三星口村 | 1303530109 | 下出头石台区 | 红 | 0 | 0 | 10kV木头凳变电站513三星口线
2259 | 秦皇岛供电公司 | 青龙县供电公司 | 祖山镇供电所 | 龙王庙乡 | 上西庄村 | 1302659667 | 电网_上西庄黄菈子 | 红 | 0 | 0 | 10kV龙王庙变电站512上西庄线
2260 | 秦皇岛供电公司 | 青龙县供电公司 | 祖山镇供电所 | 龙王庙镇 | 上西庄村 | 1611243005003038 | 上西庄村东2号变 | 红 | 0 | 0 | 10kV龙王庙变电站512上西庄线
2261 | 秦皇岛供电公司 | 青龙县供电公司 | 祖山镇供电所 | 龙王庙乡 | 上西庄村 | 1302991726 | 上西庄村东 | 红 | 0 | 100 | 10kV龙王庙变电站512上西庄线
2262 | 秦皇岛供电公司 | 青龙县供电公司 | 祖山镇供电所 | 龙王庙乡 | 上西庄村 | 1302659666 | 电网_上西庄村 | 红 | 0 | 50 | 10kV龙王庙变电站512上西庄线
2263 | 秦皇岛供电公司 | 青龙县供电公司 | 凉水河乡供电所 | 草碾乡 | 上草碾村 | 0303664673 | 上草碾南2号变 | 红 | 0 | 0 | 10kV凉水河变电站522北马道线
2264 | 秦皇岛供电公司 | 青龙县供电公司 | 凉水河乡供电所 | 草碾乡 | 上草碾村 | 1302732913 | 电网_上草碾南1300008853 | 红 | 0 | 0 | 10kV凉水河变电站522北马道线
2265 | 秦皇岛供电公司 | 青龙县供电公司 | 凉水河乡供电所 | 草碾乡 | 上草碾村 | 1302732914 | 电网_上草碾北台区1300003568 | 红 | 0 | 0 | 10kV凉水河变电站522北马道线
2266 | 秦皇岛供电公司 | 青龙县供电公司 | 凉水河乡供电所 | 凉水河乡 | 上草碾村 | 1611241305005706 | 上草碾北2号变 | 红 | 0 | 0 | 10kV凉水河变电站522北马道线
2267 | 秦皇岛供电公司 | 青龙县供电公司 | 凉水河乡供电所 | 草碾乡 | 上草碾村 | 1302874800 | 电网_上草碾B变 | 红 | 0 | 0 | 10kV凉水河变电站522北马道线
2268 | 秦皇岛供电公司 | 青龙县供电公司 | 茨榆山镇供电所 | 茨榆山乡 | 上白城子村 | 1611241805016573 | 上白城子南片 | 红 | 0 | 0 | 10kV北山根变电站523白城子线
2269 | 秦皇岛供电公司 | 青龙县供电公司 | 祖山镇供电所 | 祖山镇 | 上河村 | 1302874304 | 上河罗杖子 | 红 | 0 | 0 | 10kV龙王庙变电站511三间房线
2270 | 秦皇岛供电公司 | 青龙县供电公司 | 祖山镇供电所 | 祖山镇 | 上河村 | 1303032872 | 上河村光伏2号 | 红 | 0 | 0 | 10kV龙王庙变电站511三间房线
2271 | 秦皇岛供电公司 | 青龙县供电公司 | 祖山镇供电所 | 祖山镇 | 上河村 | 1303032871 | 上河村光伏1号 | 红 | 0 | 0 | 10kV龙王庙变电站511三间房线
2272 | 秦皇岛供电公司 | 青龙县供电公司 | 祖山镇供电所 | 祖山镇 | 上河村 | 1302965353 | 上河村9组 | 红 | 0 | 0 | 10kV龙王庙变电站511三间房线
2273 | 秦皇岛供电公司 | 青龙县供电公司 | 祖山镇供电所 | 祖山镇 | 上河村 | 1303107855 | 上河村1组 | 红 | 0 | 0 | 10kV龙王庙变电站511三间房线
2274 | 秦皇岛供电公司 | 青龙县供电公司 | 祖山镇供电所 | 祖山镇 | 上河村 | 1302874305 | 上河 | 红 | 0 | 0 | 10kV龙王庙变电站511三间房线
2275 | 秦皇岛供电公司 | 青龙县供电公司 | 肖营子镇供电所 | 肖营子镇 | 上抱榆槐村 | 1302693488 | 电网_上抱槐村北沟1300006554 | 红 | 0 | 0 | 10kV肖营变电站513白家店线
2276 | 秦皇岛供电公司 | 青龙县供电公司 | 肖营子镇供电所 | 肖营子镇 | 上抱榆槐村 | 1302851911 | 电网_上抱槐北片1375722405 | 红 | 0 | 0 | 10kV肖营变电站513白家店线
2277 | 秦皇岛供电公司 | 青龙县供电公司 | 肖营子镇供电所 | 肖营子镇 | 上抱榆槐村 | 0303679836 | 上抱榆槐西片 | 红 | 0 | 0 | 10kV肖营变电站513白家店线
2278 | 秦皇岛供电公司 | 青龙县供电公司 | 肖营子镇供电所 | 肖营子镇 | 上抱榆槐村 | 1303399948 | 电网_上抱榆槐村柳树沟片 | 红 | 0 | 0 | 10kV肖营变电站513白家店线
2279 | 秦皇岛供电公司 | 青龙县供电公司 | 肖营子镇供电所 | 肖营子镇 | 上抱榆槐村 | 1303391551 | 电网_上抱榆槐村光表1300006512 | 红 | 0 | 0 | 10kV肖营变电站513白家店线
2280 | 秦皇岛供电公司 | 青龙县供电公司 | 肖营子镇供电所 | 肖营子镇 | 上抱榆槐村 | 1302725362 | 电网_上抱榆槐村东沟1305198414 | 红 | 0 | 0 | 10kV肖营变电站513白家店线
2281 | 秦皇岛供电公司 | 青龙县供电公司 | 肖营子镇供电所 | 肖营子镇 | 上打虎店 | 1610241005039386 | 上打虎店村部 | 红 | 0 | 0 | 10kV肖营变电站514王子店线
2282 | 秦皇岛供电公司 | 青龙县供电公司 | 肖营子镇供电所 | 肖营子镇 | 上打虎店 | 1303233308 | 上打虎店村南沟 | 红 | 0 | 0 | 10kV肖营变电站514王子店线
2283 | 秦皇岛供电公司 | 青龙县供电公司 | 肖营子镇供电所 | 肖营子镇 | 上打虎店 | 1302739861 | 电网_上打虎店村光1300011420 | 红 | 0 | 0 | 10kV肖营变电站514王子店线
2284 | 秦皇岛供电公司 | 青龙县供电公司 | 肖营子镇供电所 | 肖营子镇 | 上打虎店 | 1302725375 | 电网_上打虎店村东沟1364799395 | 红 | 0 | 0 | 10kV肖营变电站514王子店线
2285 | 秦皇岛供电公司 | 青龙县供电公司 | 凉水河乡供电所 | 凉水河乡 | 清河沿村 | 1302820402 | 电网_上官地养鸡厂1305199097 | 红 | 0 | 40 | 10kV凉水河变电站512清河沿线
2286 | 秦皇岛供电公司 | 青龙县供电公司 | 祖山镇供电所 | 祖山镇 | 三间房村 | 1302874692 | 三间房王杖子 | 红 | 0 | 0 | 10kV龙王庙变电站511三间房线
2287 | 秦皇岛供电公司 | 青龙县供电公司 | 祖山镇供电所 | 祖山镇 | 三间房村 | 0303661748 | 电网_三间房村路西 | 红 | 0 | 0 | 10kV龙王庙变电站511三间房线
2288 | 秦皇岛供电公司 | 青龙县供电公司 | 祖山镇供电所 | 祖山镇 | 三间房村 | 1610241305005073 | 三间房村8组 | 红 | 0 | 0 | 10kV龙王庙变电站511三间房线
2289 | 秦皇岛供电公司 | 青龙县供电公司 | 祖山镇供电所 | 双山子镇 | 龙王庙村 | 1611243005002022 | 三间房村6组 | 红 | 0 | 0 | 10kV龙王庙变电站511三间房线
2290 | 秦皇岛供电公司 | 青龙县供电公司 | 祖山镇供电所 | 祖山镇 | 三间房村 | 1302874317 | 三间房村 | 红 | 0 | 0 | 10kV龙王庙变电站511三间房线
2291 | 秦皇岛供电公司 | 青龙县供电公司 | 祖山镇供电所 | 祖山镇 | 三间房村 | 1302874693 | 三间房杏树沟 | 红 | 0 | 0 | 10kV龙王庙变电站511三间房线
2292 | 秦皇岛供电公司 | 青龙县供电公司 | 祖山镇供电所 | 祖山镇 | 三间房村 | 1302874691 | 三间房卢杖子 | 红 | 0 | 0 | 10kV龙王庙变电站511三间房线
2293 | 秦皇岛供电公司 | 青龙县供电公司 | 祖山镇供电所 | 祖山镇 | 三间房村 | 1302874315 | 三间房北片 | 红 | 0 | 0 | 10kV龙王庙变电站511三间房线
2294 | 秦皇岛供电公司 | 青龙县供电公司 | 祖山镇供电所 | 祖山镇 | 三间房村 | 1302874316 | 三间房8、9组 | 红 | 0 | 0 | 10kV龙王庙变电站511三间房线
2295 | 秦皇岛供电公司 | 青龙县供电公司 | 马圈子镇供电所 | 马圈子镇 | 头道河子村 | 1612242005000326 | 三道河西片 | 红 | 0 | 0 | 10kV马圈子变电站517马石线
2296 | 秦皇岛供电公司 | 青龙县供电公司 | 肖营子镇供电所 | 七道河乡 | 三道河村 | 1302941741 | 电网_三道河村北片1396390371 | 红 | 0 | 0 | 10kV肖营变电站511七道河线
2297 | 秦皇岛供电公司 | 青龙县供电公司 | 肖营子镇供电所 | 七道河乡 | 三道河村 | 1302725317 | 电网_三道河村光总1300013703 | 红 | 0 | 0 | 10kV肖营变电站511七道河线
2298 | 秦皇岛供电公司 | 青龙县供电公司 | 肖营子镇供电所 | 七道河乡 | 三道河南片村 | 1612231205117367 | 三道河南片 | 红 | 0 | 0 | 10kV肖营变电站511七道河线
2299 | 秦皇岛供电公司 | 青龙县供电公司 | 马圈子镇供电所 | 马圈子镇 | 头道河子村 | 1302658201 | 电网_三道河光1300034766 | 红 | 0 | 0 | 10kV马圈子变电站518马土线
2300 | 秦皇岛供电公司 | 青龙县供电公司 | 木头凳镇供电所 | 三星口乡 | 三道沟村 | 1302730368 | 三道沟村台区 | 红 | 0 | 0 | 10kV木头凳变电站513三星口线
2301 | 秦皇岛供电公司 | 青龙县供电公司 | 木头凳镇供电所 | 三星口乡 | 三道沟村 | 0303092781 | 三道沟村北沟台区 | 红 | 0 | 0 | 10kV木头凳变电站513三星口线
2302 | 秦皇岛供电公司 | 青龙县供电公司 | 木头凳镇供电所 | 三星口乡 | 三道沟村 | 1302820251 | 三道沟村二道沟组台区 | 红 | 0 | 0 | 10kV木头凳变电站513三星口线
2303 | 秦皇岛供电公司 | 青龙县供电公司 | 木头凳镇供电所 | 三星口乡 | 三道沟村 | 0303606431 | 电网_三道沟村东台区 | 红 | 0 | 0 | 10kV木头凳变电站513三星口线
2304 | 秦皇岛供电公司 | 青龙县供电公司 | 木头凳镇供电所 | 木头凳镇 | 张台子村 | 1302762512 | 三股水王杖子台区 | 红 | 0 | 0 | 10kV木头凳变电站515木头凳线
2305 | 秦皇岛供电公司 | 青龙县供电公司 | 祖山镇供电所 | 安子岭乡 | 三界岭 | 1302728407 | 三界岭村老吴家里片 | 红 | 0 | 40 | 10kV安子岭变电站521干树沟线
2306 | 秦皇岛供电公司 | 青龙县供电公司 | 祖山镇供电所 | 安子岭乡 | 三界岭 | 1302820393 | 电网_三界岭村老吴家 | 红 | 0 | 0 | 10kV安子岭变电站521干树沟线
2307 | 秦皇岛供电公司 | 青龙县供电公司 | 祖山镇供电所 | 安子岭乡 | 三界岭 | 1303232169 | 电网_三界岭村一组 | 红 | 0 | 0 | 10kV安子岭变电站521干树沟线
2308 | 秦皇岛供电公司 | 青龙县供电公司 | 祖山镇供电所 | 安子岭乡 | 三界岭 | 1302897725 | 电网_三界岭村 | 红 | 0 | 0 | 10kV安子岭变电站521干树沟线
2309 | 秦皇岛供电公司 | 青龙县供电公司 | 祖山镇供电所 | 无 | 无 | 1608252205022257 | 三界岭村4组 | 红 | 0 | 0 | 10kV安子岭变电站521干树沟线
2310 | 秦皇岛供电公司 | 青龙县供电公司 | 木头凳镇供电所 | 三星口乡 | 三星口村 | 1302660025 | 三星口村闫台子片台区 | 红 | 0 | 0 | 10kV木头凳变电站513三星口线
2311 | 秦皇岛供电公司 | 青龙县供电公司 | 木头凳镇供电所 | 三星口乡 | 三星口村 | 1303052324 | 三星口村市场南台区 | 红 | 0 | 0 | 10kV木头凳变电站513三星口线
2312 | 秦皇岛供电公司 | 青龙县供电公司 | 木头凳镇供电所 | 三星口乡 | 三星口村 | 1302660012 | 三星口村台区 | 红 | 0 | 0 | 10kV木头凳变电站513三星口线
2313 | 秦皇岛供电公司 | 青龙县供电公司 | 木头凳镇供电所 | 三星口乡 | 三星口村 | 1303544093 | 三星口村北变压器 | 红 | 0 | 0 | 10kV木头凳变电站513三星口线
2314 | 秦皇岛供电公司 | 青龙县供电公司 | 木头凳镇供电所 | 三星口乡 | 三星口村 | 0303683356 | 电网_三星口村2#台区 | 红 | 0 | 0 | 10kV木头凳变电站513三星口线
2315 | 秦皇岛供电公司 | 青龙县供电公司 | 木头凳镇供电所 | 三星口乡 | 三星口村 | 1302730366 | 三星口南庄台区 | 红 | 0 | 0 | 10kV木头凳变电站513三星口线
2316 | 秦皇岛供电公司 | 青龙县供电公司 | 凉水河乡供电所 | 三拨子乡 | 三拨子村 | 1302661066 | 电网_三拨子村影壁山1331564911 | 红 | 0 | 0 | 10kV凉水河变电站511三拨子线
2317 | 秦皇岛供电公司 | 青龙县供电公司 | 凉水河乡供电所 | 三拨子乡 | 三拨子村 | 1302661064 | 电网_三拨子村光总1300004011 | 红 | 0 | 0 | 10kV凉水河变电站511三拨子线
2318 | 秦皇岛供电公司 | 青龙县供电公司 | 凉水河乡供电所 | 三拨子乡 | 三拨子村 | 0303665295 | 三拨子村4号变 | 红 | 0 | 0 | 10kV凉水河变电站511三拨子线
2319 | 秦皇岛供电公司 | 青龙县供电公司 | 凉水河乡供电所 | 三拨子乡 | 三拨子村 | 0303665296 | 电网_三拨子村3号变 | 红 | 0 | 0 | 10kV凉水河变电站511三拨子线
2320 | 秦皇岛供电公司 | 青龙县供电公司 | 凉水河乡供电所 | 三拨子乡 | 三拨子村 | 0303506222 | 三拨子村2号变台 | 红 | 0 | 0 | 10kV凉水河变电站511三拨子线
2321 | 秦皇岛供电公司 | 青龙县供电公司 | 凉水河乡供电所 | 三拨子乡 | 三拨子村 | 1303088388 | 三拨子小学柱上变压器 | 红 | 0 | 0 | 10kV凉水河变电站511三拨子线
2322 | 秦皇岛供电公司 | 青龙县供电公司 | 凉水河乡供电所 | 三拨子乡 | 三拨子村 | 1302661068 | 电网_三拨子乡直、村合用1300009003 | 红 | 0 | 0 | 10kV凉水河变电站511三拨子线
2323 | 秦皇岛供电公司 | 青龙县供电公司 | 肖营子镇供电所 | 肖营子镇 | 王子店村 | 0303670180 | 电网_三岔口大庄 | 红 | 0 | 0 | 10kV肖营变电站515五指山线
2324 | 秦皇岛供电公司 | 青龙县供电公司 | 马圈子镇供电所 | 马圈子镇 | 三家村 | 0303565226 | 三家村北片 | 红 | 0 | 0 | 10kV马圈子变电站511马桲线
2325 | 秦皇岛供电公司 | 青龙县供电公司 | 八道河镇供电所 | 娄杖子镇 | 小山村 | 1302722423 | 三家村光1300009162 | 红 | 0 | 0 | 10kV娄杖子变电站523小山线
2326 | 秦皇岛供电公司 | 青龙县供电公司 | 马圈子镇供电所 | 马圈子镇 | 三家村 | 1302658697 | 三家村二号变(三家西沟)1300034795 | 红 | 0 | 0 | 10kV马圈子变电站511马桲线
2327 | 秦皇岛供电公司 | 青龙县供电公司 | 马圈子镇供电所 | 马圈子镇 | 三家村 | 1612241105008759 | 三家村东片 | 红 | 0 | 0 | 10kV马圈子变电站511马桲线
2328 | 秦皇岛供电公司 | 青龙县供电公司 | 马圈子镇供电所 | 马圈子镇 | 三家村 | 1302658700 | 三家村1300034623 | 红 | 0 | 0 | 10kV马圈子变电站511马桲线
2329 | 秦皇岛供电公司 | 青龙县供电公司 | 马圈子镇供电所 | 马圈子镇 | 三家村 | 0303555342 | 电网_三家北沟门 | 红 | 0 | 0 | 10kV马圈子变电站511马桲线
2330 | 秦皇岛供电公司 | 青龙县供电公司 | 马圈子镇供电所 | 马圈子镇 | 三家村 | 1302658702 | 三家北沟里片1360673372 | 红 | 0 | 0 | 10kV马圈子变电站511马桲线
2331 | 秦皇岛供电公司 | 青龙县供电公司 | 马圈子镇供电所 | 马圈子镇 | 三家村 | 1302658701 | 三家北沟外片1360673369 | 红 | 0 | 0 | 10kV马圈子变电站511马桲线
2332 | 秦皇岛供电公司 | 青龙县供电公司 | 双山子镇供电所 | 双山子镇 | 三合店村 | 0303606356 | 电网_三合店村南2号配变 | 红 | 0 | 0 | 10kV双山子变电站516董丈子线
2333 | 秦皇岛供电公司 | 青龙县供电公司 | 双山子镇供电所 | 双山子镇 | 三合店村 | 1603250505019181 | 三合店村北3#配变 | 红 | 0 | 0 | 10kV双山子变电站512大巫岚线
2334 | 秦皇岛供电公司 | 青龙县供电公司 | 双山子镇供电所 | 双山子镇 | 三合店村 | 1611242705016833 | 三合店村侉子沟配变 | 红 | 0 | 0 | 10kV双山子变电站516董丈子线
2335 | 秦皇岛供电公司 | 青龙县供电公司 | 双山子镇供电所 | 双山子镇 | 三合店村 | 1303090601 | 电网_三合店小学 | 红 | 0 | 0 | 10kV双山子变电站516董丈子线
2336 | 秦皇岛供电公司 | 青龙县供电公司 | 双山子镇供电所 | 双山子镇 | 三合店村 | 1302615802 | 三合店南沟 | 红 | 0 | 0 | 10kV双山子变电站516董丈子线
2337 | 秦皇岛供电公司 | 青龙县供电公司 | 双山子镇供电所 | 双山子镇 | 陈家屯村 | 0303672098 | 三合店南沟4#配变 | 红 | 0 | 0 | 10kV双山子变电站516董丈子线
2338 | 秦皇岛供电公司 | 青龙县供电公司 | 双山子镇供电所 | 双山子镇 | 三合店村 | 1303390981 | 电网_三合店北2#配变 | 红 | 0 | 0 | 10kV双山子变电站512大巫岚线
2339 | 秦皇岛供电公司 | 青龙县供电公司 | 马圈子镇供电所 | 马圈子镇 | 三十六磙子村 | 1302739835 | 电网_三十六磙子河南1331387886 | 红 | 0 | 0 | 10kV马圈子变电站516马沈线
2340 | 秦皇岛供电公司 | 青龙县供电公司 | 马圈子镇供电所 | 马圈子镇 | 三十六磙子村 | 1603253105000119 | 三十六磙子村3号 | 红 | 0 | 0 | 10kV马圈子变电站516马沈线
2341 | 秦皇岛供电公司 | 青龙县供电公司 | 马圈子镇供电所 | 马圈子镇 | 三十六磙子村 | 1303107865 | 电网_三十六滚子眼泉沟 | 红 | 0 | 0 | 10kV马圈子变电站516马沈线
2342 | 秦皇岛供电公司 | 青龙县供电公司 | 马圈子镇供电所 | 马圈子镇 | 三十六磙子村 | 1303107863 | 电网_三十六滚子河南东片 | 红 | 0 | 0 | 10kV马圈子变电站517马石线
2343 | 秦皇岛供电公司 | 青龙县供电公司 | 马圈子镇供电所 | 马圈子镇 | 三十六磙子村 | 1302748137 | 三十六滚子河南2号变 | 红 | 0 | 0 | 10kV马圈子变电站516马沈线
2344 | 秦皇岛供电公司 | 青龙县供电公司 | 马圈子镇供电所 | 马圈子镇 | 三十六磙子村 | 1303032822 | 电网_三十六滚子村光伏2号 | 红 | 0 | 0 | 10kV马圈子变电站516马沈线
2345 | 秦皇岛供电公司 | 青龙县供电公司 | 马圈子镇供电所 | 马圈子镇 | 三十六磙子村 | 1303032821 | 电网_三十六滚子村光伏1号 | 红 | 0 | 0 | 10kV马圈子变电站516马沈线
2346 | 秦皇岛供电公司 | 青龙县供电公司 | 马圈子镇供电所 | 马圈子镇 | 三十六磙子村 | 1303107866 | 三十六滚子下洼子 | 红 | 0 | 0 | 10kV马圈子变电站516马沈线
2347 | 秦皇岛供电公司 | 青龙县供电公司 | 抄表催费班（低压） | 青龙镇 | 大杖子村 | 1303162008 | 电网_三八前公变 | 红 | 0 | 0 | 10kV青龙变电站516燕山西路线
2348 | 秦皇岛供电公司 | 青龙县供电公司 | 马圈子镇供电所 | 马圈子镇 | 三义合村 | 1302661049 | 三义河村1300034737 | 红 | 0 | 0 | 10kV马圈子变电站511马桲线
2349 | 秦皇岛供电公司 | 青龙县供电公司 | 马圈子镇供电所 | 马圈子镇 | 三义合村 | 1302874335 | 三义合西 | 红 | 0 | 0 | 10kV马圈子变电站511马桲线
2350 | 秦皇岛供电公司 | 青龙县供电公司 | 马圈子镇供电所 | 马圈子镇 | 三义合村 | 1303234597 | 三义合新增 | 红 | 0 | 0 | 10kV马圈子变电站511马桲线
2351 | 秦皇岛供电公司 | 青龙县供电公司 | 马圈子镇供电所 | 马圈子镇 | 三义合村 | 1302661050 | 电网_三义合东庄1305617809 | 红 | 0 | 0 | 10kV马圈子变电站511马桲线
2352 | 秦皇岛供电公司 | 青龙县供电公司 | 双山子镇供电所 | 双山子镇 | 双山子村 | 0303663659 | 万草咀新增 | 红 | 0 | 0 | 10kV双山子变电站514隔河头线
2353 | 秦皇岛供电公司 | 青龙县供电公司 | 双山子镇供电所 | 双山子镇 | 双山子村 | 1302693643 | 万草咀1300023951 | 红 | 0 | 0 | 10kV双山子变电站514隔河头线
2354 | 秦皇岛供电公司 | 青龙县供电公司 | 抄表催费班（低压） | 无 | 无 | 1611242105048920 | 万成尚景b区配电室2号变压器 | 红 | 0 | 0 | 10kV广茶山变电站511三门店线
2355 | 秦皇岛供电公司 | 青龙县供电公司 | 抄表催费班（低压） | 无 | 无 | 1611242105050757 | 万成尚景b区配电室1号变压器 | 红 | 0 | 0 | 10kV广茶山变电站511三门店线
2356 | 秦皇岛供电公司 | 青龙县供电公司 | 抄表催费班（低压） | 青龙镇 | 无 | 0303601932 | 10kV万城尚景二期2号500KVA | 红 | 0 | 0 | 10kV青龙变电站523燕山东路线
2357 | 秦皇岛供电公司 | 青龙县供电公司 | 抄表催费班（低压） | 青龙镇 | 无 | 0303072084 | 万成尚景四号变 | 红 | 0 | 0 | 10kV广茶山变电站511三门店线
2358 | 秦皇岛供电公司 | 青龙县供电公司 | 抄表催费班（低压） | 青龙镇 | 无 | 0303072086 | 万成尚景三号变 | 红 | 0 | 0 | 10kV广茶山变电站511三门店线
2359 | 秦皇岛供电公司 | 青龙县供电公司 | 抄表催费班（低压） | 青龙镇 | 无 | 0303072085 | 万成尚景二号变 | 红 | 0 | 0 | 10kV广茶山变电站511三门店线
2360 | 秦皇岛供电公司 | 青龙县供电公司 | 抄表催费班（低压） | 青龙镇 | 前庄 | 0303072083 | 10KV万城尚景1号配电变压器 | 红 | 0 | 0 | 10kV广茶山变电站511三门店线
2361 | 秦皇岛供电公司 | 青龙县供电公司 | 肖营子镇供电所 | 七道河乡 | 七道河村 | 1303391566 | 电网_七道河村部 | 红 | 0 | 0 | 10kV肖营变电站511七道河线
2362 | 秦皇岛供电公司 | 青龙县供电公司 | 肖营子镇供电所 | 七道河乡 | 七道河村 | 1302658271 | 电网_七道河村老肖家片1331381888 | 红 | 0 | 0 | 10kV肖营变电站511七道河线
2363 | 秦皇岛供电公司 | 青龙县供电公司 | 肖营子镇供电所 | 七道河乡 | 七道河村 | 1302758783 | 电网_七道河村北1305617711 | 红 | 0 | 0 | 10kV肖营变电站511七道河线
2364 | 秦皇岛供电公司 | 青龙县供电公司 | 肖营子镇供电所 | 七道河乡 | 七道河村 | 1302693402 | 电网_七道河村光1300013745 | 红 | 0 | 0 | 10kV肖营变电站511七道河线
2365 | 秦皇岛供电公司 | 青龙县供电公司 | 肖营子镇供电所 | 七道河乡 | 七道河村 | 1302758782 | 电网_七道河村1300013817 | 红 | 0 | 0 | 10kV肖营变电站511七道河线
2366 | 秦皇岛供电公司 | 青龙县供电公司 | 八道河镇供电所 | 八道河镇 | 七道河村 | 1302719456 | 电网_七道河村1300003829 | 红 | 0 | 0 | 10kV八道河变电站512娄丈子线
2367 | 秦皇岛供电公司 | 青龙县供电公司 | 肖营子镇供电所 | 七道河乡 | 后水河村 | 1302658635 | 电网_七道河乡后水河村达子沟片1300003816 | 红 | 0 | 0 | 10kV肖营变电站511七道河线
2368 | 秦皇岛供电公司 | 青龙县供电公司 | 肖营子镇供电所 | 七道河乡 | 七道河村 | 0303674599 | 电网_七道河东 | 红 | 0 | 0 | 10kV肖营变电站511七道河线
2369 | 秦皇岛供电公司 | 青龙县供电公司 | 凉水河乡供电所 | 三拨子乡 | 七拨子村 | 1302760543 | 七拨子里2号变1370490372 | 红 | 0 | 0 | 10kV凉水河变电站511三拨子线
2370 | 秦皇岛供电公司 | 青龙县供电公司 | 凉水河乡供电所 | 三拨子乡 | 七拨子村 | 1303234624 | 电网_七拨子村18机井通电 | 红 | 0 | 0 | 10kV凉水河变电站511三拨子线
2371 | 秦皇岛供电公司 | 青龙县供电公司 | 凉水河乡供电所 | 三拨子乡 | 七拨子村 | 1302732900 | 七拨子村1300004024 | 红 | 0 | 0 | 10kV凉水河变电站511三拨子线
2372 | 秦皇岛供电公司 | 青龙县供电公司 | 凉水河乡供电所 | 三拨子乡 | 七拨子村 | 1302874381 | 电网_七拨子3号变台 | 红 | 0 | 0 | 10kV凉水河变电站511三拨子线
2373 | 秦皇岛供电公司 | 青龙县供电公司 | 八道河镇供电所 | 娄杖子镇 | 丁杖子村 | 1303090470 | 电网_丁杖子小学变压器 | 红 | 0 | 0 | 10kV娄杖子变电站514杜丈子线
2374 | 秦皇岛供电公司 | 青龙县供电公司 | 八道河镇供电所 | 娄杖子镇 | 丁杖子村 | 1302732482 | 电网_丁杖子北1314616651 | 红 | 0 | 0 | 10kV娄杖子变电站514杜丈子线
2375 | 秦皇岛供电公司 | 青龙县供电公司 | 祖山镇供电所 | 祖山镇 | 丁家河村 | 1302874319 | 丁家河毛家岭 | 红 | 0 | 0 | 10kV龙王庙变电站511三间房线
2376 | 秦皇岛供电公司 | 青龙县供电公司 | 祖山镇供电所 | 祖山镇 | 丁家河村 | 1302874318 | 丁家河村锭子沟 | 红 | 0 | 0 | 10kV龙王庙变电站511三间房线
2377 | 秦皇岛供电公司 | 青龙县供电公司 | 祖山镇供电所 | 祖山镇 | 丁家河村 | 1302874321 | 丁家河村郝台子 | 红 | 0 | 48.13 | 10kV龙王庙变电站511三间房线
2378 | 秦皇岛供电公司 | 青龙县供电公司 | 祖山镇供电所 | 祖山 | 丁家河村 | 0303680799 | 电网_丁家河村郝台子1组 | 红 | 0 | 0 | 10kV龙王庙变电站511三间房线
2379 | 秦皇岛供电公司 | 青龙县供电公司 | 祖山镇供电所 | 祖山镇 | 丁家河村 | 1302900926 | 丁家河村转山子 | 红 | 0 | 0 | 10kV龙王庙变电站511三间房线
2380 | 秦皇岛供电公司 | 青龙县供电公司 | 祖山镇供电所 | 祖山镇 | 丁家河村 | 0303576231 | 丁家河村7组 | 红 | 0 | 0 | 10kV龙王庙变电站511三间房线
2381 | 秦皇岛供电公司 | 青龙县供电公司 | 祖山镇供电所 | 祖山镇 | 丁家河村 | 1302874320 | 丁家河村 | 红 | 0 | 0 | 10kV龙王庙变电站511三间房线
2382 | 秦皇岛供电公司 | 青龙县供电公司 | 双山子镇供电所 | 双山子镇 | 双山子村 | 1611230305021019 | 丁家沟片2#配变 | 红 | 0 | 0 | 10kV双山子变电站514隔河头线
2383 | 秦皇岛供电公司 | 青龙县供电公司 | 双山子镇供电所 | 双山子镇 | 双山子村 | 1302820293 | 电网_丁家沟1300023948 | 红 | 0 | 0 | 10kV双山子变电站514隔河头线
2384 | 秦皇岛供电公司 | 青龙县供电公司 | 八道河镇供电所 | 娄杖子镇 | 丁丈子村 | 1608242105009014 | 丁丈子西片 | 红 | 0 | 0 | 10kV娄杖子变电站514杜丈子线
2385 | 秦皇岛供电公司 | 青龙县供电公司 | 八道河镇供电所 | 娄杖子镇 | 丁丈子村 | 0303604532 | 电网_丁丈子村东片 | 红 | 0 | 0 | 10kV娄杖子变电站514杜丈子线
2386 | 秦皇岛供电公司 | 青龙县供电公司 | 八道河镇供电所 | 娄杖子镇 | 丁杖子村 | 1302722800 | 电网_丁丈子光总1300009188 | 红 | 0 | 0 | 10kV娄杖子变电站514杜丈子线
2387 | 秦皇岛供电公司 | 青龙县供电公司 | 抄表催费班（低压） | 青龙镇 | 大杖子村 | 1302900870 | 电网_一所内箱变变压器 | 红 | 0 | 0 | 10kV城关变电站青龙517泰丰线
2388 | 秦皇岛供电公司 | 青龙县供电公司 | 抄表催费班（低压） | 青龙镇 | 大杖子村 | 1302900901 | 一中箱变1#变压器 | 红 | 0 | 0 | 10kV城关变电站（青龙）513电力局线
2389 | 秦皇岛供电公司 | 青龙县供电公司 | 抄表催费班（低压） | 青龙镇 | 大杖子村 | 1302739821 | 一中东墙外公变 | 红 | 0 | 0 | 10kV青龙变电站522东农业线
2390 | 秦皇岛供电公司 | 青龙县供电公司 | 凉水河乡供电所 | 凉水河乡 | 落地村 | 1302659600 | 电网_521线路蚂蚁沟台区1304688589 | 红 | 0 | 0 | 10kV凉水河变电站521落地线
2391 | 秦皇岛供电公司 | 青龙县供电公司 | 八道河镇供电所 | 八道河镇 | 头道沟村 | 1302831927 | 电网_516大转线头道沟光 | 红 | 0 | 0 | 10kV王厂变电站516大转线
2392 | 秦皇岛供电公司 | 青龙县供电公司 | 抄表催费班（低压） | 青龙镇 | 大杖子村 | 1302934466 | 514中兴路线中兴小区公变 | 红 | 0 | 0 | 10kV河南变电站522城二线
2393 | 秦皇岛供电公司 | 青龙县供电公司 | 抄表催费班（低压） | 青龙镇 | 土坎子村 | 1302834404 | 电网_512西农业线草房庄西公变 | 红 | 0 | 0 | 10kV青龙变电站512西农业线
2394 | 秦皇岛供电公司 | 青龙县供电公司 | 抄表催费班（低压） | 青龙镇 | 土坎子村 | 1302834403 | 511大营子线王道沟门公变 | 红 | 0 | 0 | 10kV青龙变电站511大营子线
2395 | 秦皇岛供电公司 | 青龙县供电公司 | 马圈子镇供电所 | 马圈子镇 | 三十六磙子村 | 1302748138 | 36磙子村北沟片1304835480 | 红 | 0 | 0 | 10kV马圈子变电站516马沈线
2396 | 秦皇岛供电公司 | 青龙县供电公司 | 马圈子镇供电所 | 马圈子镇 | 三十六磙子村 | 1302739834 | 电网_36磙子1300034610 | 红 | 0 | 0 | 10kV马圈子变电站516马沈线
2397 | 秦皇岛供电公司 | 青龙县供电公司 | 青龙镇供电所 | 青龙镇 | 蛇盘兔村 | 1302932391 | 电网_1395541387蛇盘兔东台区 | 红 | 0 | 0 | 10kV西双山变电站510石板沟线
2398 | 秦皇岛供电公司 | 青龙县供电公司 | 青龙镇供电所 | 青龙镇 | 平顶山村 | 1302932390 | 电网_1395539410平顶山西台区 | 红 | 0 | 0 | 10kV西双山变电站510石板沟线
2399 | 秦皇岛供电公司 | 青龙县供电公司 | 青龙镇供电所 | 青龙镇 | 河南村 | 1302761747 | 电网_1370076376河南大院 | 红 | 0 | 0 | 10kV广茶山变电站511三门店线
2400 | 秦皇岛供电公司 | 青龙县供电公司 | 茨榆山镇供电所 | 隔河头镇 | 土胡同村 | 1302797135 | 电网_1369875399土胡同北庄片 | 红 | 0 | 0 | 10kV隔河头变电站512界岭线
2401 | 秦皇岛供电公司 | 青龙县供电公司 | 茨榆山镇供电所 | 茨榆山乡 | 上白城子村 | 1302732666 | 电网_1369874400上白城子2#变 | 红 | 0 | 0 | 10kV北山根变电站523白城子线
2402 | 秦皇岛供电公司 | 青龙县供电公司 | 双山子镇供电所 | 双山子镇 | 瓦房村 | 1302800184 | 电网_1369644427瓦房村独石沟片 | 红 | 0 | 0 | 10kV双山子变电站516董丈子线
2403 | 秦皇岛供电公司 | 青龙县供电公司 | 双山子镇供电所 | 大巫岚镇 | 翟丈子 | 1302759231 | 1369644401翟杖子新增 | 红 | 0 | 50 | 10kV双山子变电站520大于杖子线
2404 | 秦皇岛供电公司 | 青龙县供电公司 | 双山子镇供电所 | 大巫岚镇 | 东赶河子村 | 1302728376 | 1369281404东赶河子2#变 | 红 | 0 | 0 | 10kV双山子变电站512大巫岚线
2405 | 秦皇岛供电公司 | 青龙县供电公司 | 双山子镇供电所 | 大巫岚镇 | 大于杖子村 | 1302759232 | 1369281390大于杖子北片 | 红 | 0 | 0 | 10kV双山子变电站520大于杖子线
2406 | 秦皇岛供电公司 | 青龙县供电公司 | 双山子镇供电所 | 大巫岚镇 | 李杖子 | 1302728364 | 电网_1369281387李杖子2#变 | 红 | 0 | 0 | 10kV双山子变电站520大于杖子线
2407 | 秦皇岛供电公司 | 青龙县供电公司 | 茨榆山镇供电所 | 隔河头镇 | 界岭村 | 1302762992 | 电网_1368901406界岭上沟 | 红 | 0 | 0 | 10kV隔河头变电站512界岭线
2408 | 秦皇岛供电公司 | 青龙县供电公司 | 茨榆山镇供电所 | 隔河头镇 | 土胡同村 | 1302798352 | 电网_1368901389南达峪新增 | 红 | 0 | 0 | 10kV隔河头变电站512界岭线
2409 | 秦皇岛供电公司 | 青龙县供电公司 | 双山子镇供电所 | 平方子乡 | 高杖子村 | 1302739924 | 1366223528高杖子2# | 红 | 0 | 0 | 10kV双山子变电站516董丈子线
2410 | 秦皇岛供电公司 | 青龙县供电公司 | 青龙镇供电所 | 青龙镇 | 拉马沟村 | 1302761431 | 电网_1364833437拉马沟北片 | 红 | 0 | 0 | 10kV城关变电站（青龙）516水胡同线
2411 | 秦皇岛供电公司 | 青龙县供电公司 | 双山子镇供电所 | 大巫岚镇 | 大院村 | 1302728380 | 1364833424大院2号变 | 红 | 0 | 0 | 10kV双山子变电站512大巫岚线
2412 | 秦皇岛供电公司 | 青龙县供电公司 | 青龙镇供电所 | 朱杖子乡 | 陈杖子村 | 1302722556 | 电网_1364833411陈杖子西 | 红 | 0 | 150 | 10kV广茶山变电站521卧龙池线
2413 | 秦皇岛供电公司 | 青龙县供电公司 | 双山子镇供电所 | 平方子乡 | 北沟村 | 1302659563 | 电网_1364476382北沟村3#变 | 红 | 0 | 50 | 10kV双山子变电站516董丈子线
2414 | 秦皇岛供电公司 | 青龙县供电公司 | 双山子镇供电所 | 大巫岚镇 | 铁炉沟村 | 1302759229 | 电网_1364273358铁炉沟西片 | 红 | 0 | 0 | 10kV双山子变电站520大于杖子线
2415 | 秦皇岛供电公司 | 青龙县供电公司 | 青龙镇供电所 | 青龙镇 | 西双山村 | 1302762184 | 电网_1364264376西双山村河西片 | 红 | 0 | 0 | 10kV西双山变电站510石板沟线
2416 | 秦皇岛供电公司 | 青龙县供电公司 | 青龙镇供电所 | 青龙镇 | 西双山村 | 1302732064 | 1364264363西双山村三道岔 | 红 | 0 | 0 | 10kV河南变电站521南外环线
2417 | 秦皇岛供电公司 | 青龙县供电公司 | 茨榆山镇供电所 | 茨榆山乡 | 下白城子村 | 1302661057 | 电网_1364180360下白城子村北沟 | 红 | 0 | 0 | 10kV北山根变电站523白城子线
2418 | 秦皇岛供电公司 | 青龙县供电公司 | 双山子镇供电所 | 大巫岚镇 | 张庄村 | 1302659157 | 电网_1364180357张庄村2#变台 | 红 | 0 | 0 | 10kV双山子变电站520大于杖子线
2419 | 秦皇岛供电公司 | 青龙县供电公司 | 双山子镇供电所 | 双山子镇 | 红石岭下村 | 1302659217 | 1364119416岭下村北 | 红 | 0 | 0 | 10kV双山子变电站516董丈子线
2420 | 秦皇岛供电公司 | 青龙县供电公司 | 青龙镇供电所 | 青龙镇 | 蛇盘兔村 | 1302760975 | 电网_1364119403蛇盘兔村石板沟里片 | 红 | 0 | 0 | 10kV青龙变电站512西农业线
2421 | 秦皇岛供电公司 | 青龙县供电公司 | 青龙镇供电所 | 青龙镇 | 大营子村 | 1302694720 | 电网_1364119373大营子村大庄西片 | 红 | 0 | 0 | 10kV青龙变电站511大营子线
2422 | 秦皇岛供电公司 | 青龙县供电公司 | 青龙镇供电所 | 青龙镇 | 老爷庙村 | 1302694698 | 电网_1364117579老爷庙村大窝铺北沟 | 红 | 0 | 0 | 10kV青龙变电站511大营子线
2423 | 秦皇岛供电公司 | 青龙县供电公司 | 双山子镇供电所 | 双山子镇 | 双山子村 | 1302725501 | 1364117452双山子村南 | 红 | 0 | 0 | 10kV双山子变电站514隔河头线
2424 | 秦皇岛供电公司 | 青龙县供电公司 | 青龙镇供电所 | 青龙镇 | 佟杖子村 | 1302721447 | 电网_1364117436佟杖子村周杖子外 | 红 | 0 | 0 | 10kV广茶山变电站512前庄线
2425 | 秦皇岛供电公司 | 青龙县供电公司 | 青龙镇供电所 | 青龙镇 | 向阳村 | 1302721445 | 电网_1364117410向阳村张杖子片 | 红 | 0 | 0 | 10kV广茶山变电站512前庄线
2426 | 秦皇岛供电公司 | 青龙县供电公司 | 双山子镇供电所 | 双山子镇 | 半壁山村 | 1302732667 | 1364117380半壁山南片 | 红 | 0 | 0 | 10kV双山子变电站518朱杖子线
2427 | 秦皇岛供电公司 | 青龙县供电公司 | 茨榆山镇供电所 | 隔河头镇 | 大森店村 | 1302762994 | 1363209390大森店沟里 | 红 | 0 | 0 | 10kV隔河头变电站512界岭线
2428 | 秦皇岛供电公司 | 青龙县供电公司 | 双山子镇供电所 | 双山子镇 | 康杖子村 | 1302739923 | 电网_1361507362康杖子村刘杖子片 | 红 | 0 | 33 | 10kV双山子变电站516董丈子线
2429 | 秦皇岛供电公司 | 青龙县供电公司 | 茨榆山镇供电所 | 隔河头镇 | 董杖子村 | 1302800069 | 1361507359周仗子片 | 红 | 0 | 0 | 10kV隔河头变电站521北山根线
2430 | 秦皇岛供电公司 | 青龙县供电公司 | 双山子镇供电所 | 大巫岚镇 | 大巫岚村 | 1302728382 | 1361146361大巫岚村2#变 | 红 | 0 | 0 | 10kV双山子变电站512大巫岚线
2431 | 秦皇岛供电公司 | 青龙县供电公司 | 青龙镇供电所 | 朱杖子乡 | 庙上村 | 1302660552 | 1360257354庙上村白林子 | 红 | 0 | 0 | 10kV广茶山变电站521卧龙池线
2432 | 秦皇岛供电公司 | 青龙县供电公司 | 双山子镇供电所 | 大巫岚镇 | 大狮子沟村 | 1302728384 | 1360167352大狮子沟村东片 | 红 | 0 | 46.12 | 10kV双山子变电站512大巫岚线
2433 | 秦皇岛供电公司 | 青龙县供电公司 | 双山子镇供电所 | 大巫岚镇 | 窑上村 | 1302728361 | 电网_1360041362窑上村南敖子屯 | 红 | 0 | 0 | 10kV双山子变电站512大巫岚线
2434 | 秦皇岛供电公司 | 青龙县供电公司 | 青龙镇供电所 | 青龙镇 | 苏杖子村 | 1302721456 | 电网_1358691357苏杖子大庄里片 | 红 | 0 | 0 | 10kV广茶山变电站512前庄线
2435 | 秦皇岛供电公司 | 青龙县供电公司 | 茨榆山镇供电所 | 茨榆山乡 | 鲁杖子村 | 1302659580 | 电网_1356274350鲁杖子村里片 | 红 | 0 | 0 | 10kV北山根变电站521厂房子线
2436 | 秦皇岛供电公司 | 青龙县供电公司 | 茨榆山镇供电所 | 隔河头镇 | 北山根村 | 1302728420 | 1342828345北山根村好汉沟片 | 红 | 0 | 0 | 10kV北山根变电站515八拨子线
2437 | 秦皇岛供电公司 | 青龙县供电公司 | 茨榆山镇供电所 | 茨榆山乡 | 上白城子村 | 1302661052 | 1342620345白城子河西 | 红 | 0 | 0 | 10kV北山根变电站523白城子线
2438 | 秦皇岛供电公司 | 青龙县供电公司 | 茨榆山镇供电所 | 隔河头镇 | 董杖子村 | 1302659587 | 1340432344董杖子街综合变 | 红 | 0 | 0 | 10kV隔河头变电站521北山根线
2439 | 秦皇岛供电公司 | 青龙县供电公司 | 双山子镇供电所 | 大巫岚镇 | 磨石沟村 | 1302659167 | 电网_1340325394磨石沟村土门沟片综合变 | 红 | 0 | 0 | 10kV双山子变电站512大巫岚线
2440 | 秦皇岛供电公司 | 青龙县供电公司 | 双山子镇供电所 | 大巫岚镇 | 大院村 | 1303232171 | 电网_1339824347大院村南片 | 红 | 0 | 0 | 10kV双山子变电站512大巫岚线
2441 | 秦皇岛供电公司 | 青龙县供电公司 | 双山子镇供电所 | 双山子镇 | 瓦房村 | 1302659558 | 1339498360瓦房村起河沿 | 红 | 0 | 0 | 10kV双山子变电站516董丈子线
2442 | 秦皇岛供电公司 | 青龙县供电公司 | 双山子镇供电所 | 双山子镇 | 曾杖子村 | 1302659554 | 电网_1339498357曾杖子村横岭片 | 红 | 0 | 0 | 10kV双山子变电站516董丈子线
2443 | 秦皇岛供电公司 | 青龙县供电公司 | 青龙镇供电所 | 青龙镇 | 谢家岭村 | 1302797183 | 电网_1338831348谢家岭外 | 红 | 0 | 0 | 10kV青龙变电站511大营子线
2444 | 秦皇岛供电公司 | 青龙县供电公司 | 青龙镇供电所 | 青龙镇 | 佟杖子村 | 1302721446 | 电网_1338674358佟杖子村水泉沟片 | 红 | 0 | 0 | 10kV广茶山变电站512前庄线
2445 | 秦皇岛供电公司 | 青龙县供电公司 | 双山子镇供电所 | 大巫岚镇 | 铁炉沟村 | 1302659173 | 1338342363铁炉沟红砬片 | 红 | 0 | 0 | 10kV双山子变电站520大于杖子线
2446 | 秦皇岛供电公司 | 青龙县供电公司 | 茨榆山镇供电所 | 茨榆山乡 | 杨台子村 | 1302728419 | 电网_1338338344杨台子横岭片 | 红 | 0 | 0 | 10kV北山根变电站515八拨子线
2447 | 秦皇岛供电公司 | 青龙县供电公司 | 茨榆山镇供电所 | 茨榆山乡 | 杨杖子村 | 1302739950 | 电网_1338337341杨杖子大庄 | 红 | 0 | 0 | 10kV北山根变电站521厂房子线
2448 | 秦皇岛供电公司 | 青龙县供电公司 | 茨榆山镇供电所 | 隔河头镇 | 罗汉洞村 | 1302661989 | 电网_1338189375罗汉洞村大沟片 | 红 | 0 | 0 | 10kV隔河头变电站512界岭线
2449 | 秦皇岛供电公司 | 青龙县供电公司 | 茨榆山镇供电所 | 隔河头镇 | 河北村 | 1302661627 | 1338189362河北村北许峪 | 红 | 0 | 0 | 10kV隔河头变电站512界岭线
2450 | 秦皇岛供电公司 | 青龙县供电公司 | 茨榆山镇供电所 | 隔河头镇 | 南新庄 | 1302694824 | 电网_1338189359南新庄黄家沟 | 红 | 0 | 0 | 10kV隔河头变电站512界岭线
2451 | 秦皇岛供电公司 | 青龙县供电公司 | 茨榆山镇供电所 | 隔河头镇 | 宋杖子村 | 1302661097 | 1338189346宋杖子综合变 | 红 | 0 | 0 | 10kV隔河头变电站511官场线
2452 | 秦皇岛供电公司 | 青龙县供电公司 | 茨榆山镇供电所 | 官场乡 | 八道岭村 | 1302661526 | 电网_1337800354八道岭东沟 | 红 | 0 | 0 | 10kV隔河头变电站511官场线
2453 | 秦皇岛供电公司 | 青龙县供电公司 | 双山子镇供电所 | 平方子乡 | 乱泥沟村 | 1302659214 | 电网_1337800341乱泥沟2#变 | 红 | 0 | 58.9 | 10kV双山子变电站516董丈子线
2454 | 秦皇岛供电公司 | 青龙县供电公司 | 双山子镇供电所 | 平方子乡 | 平方子村 | 1302659547 | 1337799357电池子2#变 | 红 | 0 | 0 | 10kV双山子变电站516董丈子线
2455 | 秦皇岛供电公司 | 青龙县供电公司 | 青龙镇供电所 | 青龙镇 | 龙潭村 | 1302658244 | 电网_1337549343龙潭村龙潭上 | 红 | 0 | 0 | 10kV西双山变电站511草碾线
2456 | 秦皇岛供电公司 | 青龙县供电公司 | 青龙镇供电所 | 青龙镇 | 龙潭村 | 1302658241 | 电网_1337548353龙潭村棉花沟片 | 红 | 0 | 0 | 10kV西双山变电站511草碾线
2457 | 秦皇岛供电公司 | 青龙县供电公司 | 青龙镇供电所 | 青龙镇 | 头道杖子村 | 1302694709 | 电网_1337533490头道杖子村西庙沟片 | 红 | 0 | 0 | 10kV青龙变电站511大营子线
2458 | 秦皇岛供电公司 | 青龙县供电公司 | 青龙镇供电所 | 青龙镇 | 北坎子村 | 1302694728 | 电网_1337529905北坎子村庙子沟片 | 红 | 0 | 0 | 10kV青龙变电站511大营子线
2459 | 秦皇岛供电公司 | 青龙县供电公司 | 青龙镇供电所 | 朱杖子乡 | 吕家沟村 | 1302749409 | 电网_1337529673吕家沟村老陈家片 | 红 | 0 | 0 | 10kV广茶山变电站521卧龙池线
2460 | 秦皇岛供电公司 | 青龙县供电公司 | 青龙镇供电所 | 青龙镇 | 大营子村 | 1302694719 | 电网_1331781301大营子影壁山 | 红 | 0 | 50 | 10kV青龙变电站511大营子线
2461 | 秦皇岛供电公司 | 青龙县供电公司 | 青龙镇供电所 | 青龙镇 | 大营子村 | 1302694724 | 电网_1331781109大营子东庄东片 | 红 | 0 | 0 | 10kV青龙变电站511大营子线
2462 | 秦皇岛供电公司 | 青龙县供电公司 | 青龙镇供电所 | 青龙镇 | 马杖子老温家村 | 1302694426 | 1331691110马杖子老温家 | 红 | 0 | 120 | 10kV河南变电站521南外环线
2463 | 秦皇岛供电公司 | 青龙县供电公司 | 青龙镇供电所 | 青龙镇 | 五道沟村 | 1302694425 | 1331690902五道沟北片 | 红 | 0 | 0 | 10kV河南变电站521南外环线
2464 | 秦皇岛供电公司 | 青龙县供电公司 | 双山子镇供电所 | 大巫岚镇 | 窑上村 | 1302728353 | 电网_1319266662窑上村乔杖子片 | 红 | 0 | 0 | 10kV双山子变电站512大巫岚线
2465 | 秦皇岛供电公司 | 青龙县供电公司 | 双山子镇供电所 | 大巫岚镇 | 孙杖子村 | 1302728358 | 1311226673孙杖子村岔沟 | 红 | 0 | 0 | 10kV双山子变电站512大巫岚线
2466 | 秦皇岛供电公司 | 青龙县供电公司 | 双山子镇供电所 | 大巫岚镇 | 窑上村 | 1302659172 | 电网_1311226660窑上村康杖子片 | 红 | 0 | 0 | 10kV双山子变电站512大巫岚线
2467 | 秦皇岛供电公司 | 青龙县供电公司 | 青龙镇供电所 | 青龙镇 | 逃军山村 | 1302659593 | 电网_1305681101逃军山村山南南片 | 红 | 0 | 0 | 10kV青龙变电站512西农业线
2468 | 秦皇岛供电公司 | 青龙县供电公司 | 青龙镇供电所 | 朱杖子乡 | 老李洞村 | 1302694593 | 1305617694老李洞庄里 | 红 | 0 | 50 | 10kV双山子变电站518朱杖子线
2469 | 秦皇岛供电公司 | 青龙县供电公司 | 茨榆山镇供电所 | 茨榆山乡 | 双龙寺村 | 1302693893 | 1305617678双龙寺村南片 | 红 | 0 | 0 | 10kV北山根变电站514茨榆山线
2470 | 秦皇岛供电公司 | 青龙县供电公司 | 双山子镇供电所 | 平方子乡 | 南坎子村 | 1302693898 | 1305617418南坎子村2#变 | 红 | 0 | 0 | 10kV双山子变电站516董丈子线
2471 | 秦皇岛供电公司 | 青龙县供电公司 | 双山子镇供电所 | 双山子镇 | 王丈子村 | 1302661058 | 电网_1305617388王杖子村北岔片 | 红 | 0 | 0 | 10kV双山子变电站518朱杖子线
2472 | 秦皇岛供电公司 | 青龙县供电公司 | 双山子镇供电所 | 平方子乡 | 北沟村 | 1302659548 | 电网_1305617317北沟2#变 | 红 | 0 | 160 | 10kV双山子变电站516董丈子线
2473 | 秦皇岛供电公司 | 青龙县供电公司 | 茨榆山镇供电所 | 隔河头镇 | 宋杖子村 | 1302661096 | 1305325834宋杖子村2#变 | 红 | 0 | 0 | 10kV隔河头变电站511官场线
2474 | 秦皇岛供电公司 | 青龙县供电公司 | 双山子镇供电所 | 大巫岚镇 | 窦家沟村 | 1302728371 | 1305325759豆家沟小区 | 红 | 0 | 0 | 10kV双山子变电站512大巫岚线
2475 | 秦皇岛供电公司 | 青龙县供电公司 | 茨榆山镇供电所 | 茨榆山乡 | 杨台子村 | 1302659581 | 电网_1305199114韭菜山 | 红 | 0 | 0 | 10kV北山根变电站521厂房子线
2476 | 秦皇岛供电公司 | 青龙县供电公司 | 茨榆山镇供电所 | 官场乡 | 小峪岭后村 | 1302661496 | 1305198791小岭后村老汪家 | 红 | 0 | 0 | 10kV隔河头变电站511官场线
2477 | 秦皇岛供电公司 | 青龙县供电公司 | 茨榆山镇供电所 | 茨榆山乡 | 厂房子村 | 1302728555 | 电网_1305198717厂房子东沟片 | 红 | 0 | 0 | 10kV北山根变电站521厂房子线
2478 | 秦皇岛供电公司 | 青龙县供电公司 | 青龙镇供电所 | 青龙镇 | 湾杖子村 | 1302660138 | 电网_1305198573湾杖子苇子沟 | 红 | 0 | 0 | 10kV城关变电站（青龙）512炼铁厂线
2479 | 秦皇岛供电公司 | 青龙县供电公司 | 茨榆山镇供电所 | 隔河头镇 | 草场村 | 1302661992 | 1305198456草场村 | 红 | 0 | 0 | 10kV隔河头变电站512界岭线
2480 | 秦皇岛供电公司 | 青龙县供电公司 | 茨榆山镇供电所 | 隔河头镇 | 董杖子村 | 1302759280 | 电网_1305198443董丈子上沟 | 红 | 0 | 0 | 10kV隔河头变电站521北山根线
2481 | 秦皇岛供电公司 | 青龙县供电公司 | 青龙镇供电所 | 朱杖子乡 | 前白枣山村 | 1302660567 | 1305198397前白山村二道沟片 | 红 | 0 | 0 | 10kV广茶山变电站521卧龙池线
2482 | 秦皇岛供电公司 | 青龙县供电公司 | 青龙镇供电所 | 朱杖子乡 | 陈杖子村 | 1302660570 | 1305198384陈丈子村梨树沟片 | 红 | 0 | 0 | 10kV广茶山变电站521卧龙池线
2483 | 秦皇岛供电公司 | 青龙县供电公司 | 双山子镇供电所 | 双山子镇 | 大块地村 | 1302659551 | 1304836021大块地村 | 红 | 0 | 0 | 10kV双山子变电站516董丈子线
2484 | 秦皇岛供电公司 | 青龙县供电公司 | 双山子镇供电所 | 平方子乡 | 平方子村 | 1302739920 | 1304835161平方子小区(西片) | 红 | 0 | 0 | 10kV双山子变电站516董丈子线
2485 | 秦皇岛供电公司 | 青龙县供电公司 | 茨榆山镇供电所 | 隔河头镇 | 土胡同村 | 1302694822 | 1304688983土胡同河北 | 红 | 0 | 0 | 10kV隔河头变电站512界岭线
2486 | 秦皇岛供电公司 | 青龙县供电公司 | 双山子镇供电所 | 大巫岚镇 | 孙杖子村 | 1302728351 | 1304688680孙杖子 | 红 | 0 | 0 | 10kV双山子变电站512大巫岚线
2487 | 秦皇岛供电公司 | 青龙县供电公司 | 青龙镇供电所 | 青龙镇 | 五道沟村 | 1302694423 | 电网_1304478205五道沟 | 红 | 0 | 0 | 10kV河南变电站521南外环线
2488 | 秦皇岛供电公司 | 青龙县供电公司 | 青龙镇供电所 | 青龙镇 | 北坎子村 | 1302694726 | 电网_1304461476北坎子西片 | 红 | 0 | 0 | 10kV青龙变电站511大营子线
2489 | 秦皇岛供电公司 | 青龙县供电公司 | 青龙镇供电所 | 青龙镇 | 前庄 | 1302740067 | 电网_1304461450三门店南 | 红 | 0 | 0 | 10kV广茶山变电站512前庄线
2490 | 秦皇岛供电公司 | 青龙县供电公司 | 茨榆山镇供电所 | 茨榆山乡 | 蔡峪村 | 1302739947 | 1304461434茨榆山乡蔡峪村 | 红 | 0 | 0 | 10kV北山根变电站514茨榆山线
2491 | 秦皇岛供电公司 | 青龙县供电公司 | 茨榆山镇供电所 | 茨榆山乡 | 尖山子村 | 1302659592 | 1304461421茨榆山乡尖山子村 | 红 | 0 | 0 | 10kV北山根变电站521厂房子线
2492 | 秦皇岛供电公司 | 青龙县供电公司 | 青龙镇供电所 | 朱杖子乡 | 焦杖子村 | 1302762367 | 1304461405焦杖子村刘杖子片光 | 红 | 0 | 0 | 10kV广茶山变电站521卧龙池线
2493 | 秦皇岛供电公司 | 青龙县供电公司 | 青龙镇供电所 | 青龙镇 | 马杖子村 | 1302694427 | 1304461388马丈子村北片 | 红 | 0 | 33 | 10kV河南变电站521南外环线
2494 | 秦皇岛供电公司 | 青龙县供电公司 | 茨榆山镇供电所 | 茨榆山乡 | 杨台子村 | 1302739945 | 1303325830杨台子里 | 红 | 0 | 0 | 10kV北山根变电站521厂房子线
2495 | 秦皇岛供电公司 | 青龙县供电公司 | 茨榆山镇供电所 | 隔河头镇 | 土胡同村 | 1302820305 | 1300039354河北村 | 红 | 0 | 0 | 10kV隔河头变电站512界岭线
2496 | 秦皇岛供电公司 | 青龙县供电公司 | 茨榆山镇供电所 | 隔河头镇 | 罗汉洞村 | 1302661623 | 电网_1300039341罗汉洞村 | 红 | 0 | 0 | 10kV隔河头变电站512界岭线
2497 | 秦皇岛供电公司 | 青龙县供电公司 | 双山子镇供电所 | 大巫岚镇 | 西汉沟村 | 1302659162 | 电网_1300037651西汉沟村 | 红 | 0 | 0 | 10kV双山子变电站512大巫岚线
2498 | 秦皇岛供电公司 | 青龙县供电公司 | 双山子镇供电所 | 大巫岚镇 | 罗杖子村 | 1302693815 | 电网_1300037648罗丈子村东片 | 红 | 0 | 0 | 10kV双山子变电站512大巫岚线
2499 | 秦皇岛供电公司 | 青龙县供电公司 | 双山子镇供电所 | 大巫岚镇 | 东汉沟村 | 1302728375 | 1300037635东汉沟村 | 红 | 0 | 0 | 10kV双山子变电站512大巫岚线
2500 | 秦皇岛供电公司 | 青龙县供电公司 | 茨榆山镇供电所 | 官场乡 | 头道窝铺村 | 1302661502 | 电网_1300034418头道铺 | 红 | 0 | 0 | 10kV隔河头变电站511官场线
2501 | 秦皇岛供电公司 | 青龙县供电公司 | 茨榆山镇供电所 | 官场乡 | 小峪岭后村 | 1302661101 | 电网_1300034405小岭后村老陈家片 | 红 | 0 | 0 | 10kV隔河头变电站511官场线
2502 | 秦皇岛供电公司 | 青龙县供电公司 | 茨榆山镇供电所 | 官场乡 | 头道窝铺村 | 1302661503 | 电网_1300034362头道铺村上庄变台 | 红 | 0 | 0 | 10kV隔河头变电站511官场线
2503 | 秦皇岛供电公司 | 青龙县供电公司 | 茨榆山镇供电所 | 官场乡 | 大苇峪村 | 1302661509 | 电网_1300034359大苇峪村南沟变台 | 红 | 0 | 0 | 10kV隔河头变电站511官场线
2504 | 秦皇岛供电公司 | 青龙县供电公司 | 茨榆山镇供电所 | 官场乡 | 官场村 | 1302661511 | 电网_1300034346官场村陆杖子光 | 红 | 0 | 0 | 10kV隔河头变电站511官场线
2505 | 秦皇岛供电公司 | 青龙县供电公司 | 茨榆山镇供电所 | 官场乡 | 夹脚石村 | 1302661514 | 电网_1300034333加脚石村大庄变台 | 红 | 0 | 0 | 10kV隔河头变电站511官场线
2506 | 秦皇岛供电公司 | 青龙县供电公司 | 茨榆山镇供电所 | 官场乡 | 山岭高村 | 1302661508 | 电网_1300032366官场乡山岭高村年台子 | 红 | 0 | 0 | 10kV隔河头变电站511官场线
2507 | 秦皇岛供电公司 | 青龙县供电公司 | 茨榆山镇供电所 | 官场乡 | 小峪岭后村 | 1302659584 | 1300032353官场乡小岭后村东沟光 | 红 | 0 | 0 | 10kV隔河头变电站511官场线
2508 | 秦皇岛供电公司 | 青龙县供电公司 | 茨榆山镇供电所 | 官场乡 | 小峪岭后村 | 1302661498 | 电网_1300032340官场乡小岭后村老程家光 | 红 | 0 | 50 | 10kV隔河头变电站511官场线
2509 | 秦皇岛供电公司 | 青龙县供电公司 | 茨榆山镇供电所 | 官场乡 | 大苇峪村 | 1302661521 | 电网_1300032337官场乡大苇峪村北沟 | 红 | 0 | 0 | 10kV隔河头变电站511官场线
2510 | 秦皇岛供电公司 | 青龙县供电公司 | 茨榆山镇供电所 | 官场乡 | 大苇峪村 | 1302661499 | 电网_1300032324官场乡大苇峪村响水 | 红 | 0 | 0 | 10kV隔河头变电站511官场线
2511 | 秦皇岛供电公司 | 青龙县供电公司 | 茨榆山镇供电所 | 官场乡 | 八道岭村 | 1302661523 | 电网_1300032311官场乡八道岭大庄光 | 红 | 0 | 0 | 10kV隔河头变电站511官场线
2512 | 秦皇岛供电公司 | 青龙县供电公司 | 茨榆山镇供电所 | 官场乡 | 八道岭村 | 1302661515 | 电网_1300032308八道岭村二岭湾子光 | 红 | 0 | 0 | 10kV隔河头变电站511官场线
2513 | 秦皇岛供电公司 | 青龙县供电公司 | 茨榆山镇供电所 | 官场乡 | 八道岭村 | 1302661524 | 电网_1300032294官场乡八道岭村大泊峪 | 红 | 0 | 0 | 10kV隔河头变电站511官场线
2514 | 秦皇岛供电公司 | 青龙县供电公司 | 茨榆山镇供电所 | 官场乡 | 官场村 | 1302661516 | 1300032281官场乡官场村光 | 红 | 0 | 0 | 10kV隔河头变电站511官场线
2515 | 秦皇岛供电公司 | 青龙县供电公司 | 茨榆山镇供电所 | 官场乡 | 官场村 | 1302661100 | 电网_1300032278官场乡小玉沟光 | 红 | 0 | 50 | 10kV隔河头变电站511官场线
2516 | 秦皇岛供电公司 | 青龙县供电公司 | 茨榆山镇供电所 | 官场乡 | 官场村 | 1302661520 | 1300032265官场乡北稍峪光 | 红 | 0 | 0 | 10kV隔河头变电站511官场线
2517 | 秦皇岛供电公司 | 青龙县供电公司 | 茨榆山镇供电所 | 官场乡 | 鲇鱼洞沟村 | 1302661525 | 1300032252官场乡西年洞沟光 | 红 | 0 | 0 | 10kV隔河头变电站511官场线
2518 | 秦皇岛供电公司 | 青龙县供电公司 | 茨榆山镇供电所 | 官场乡 | 鲇鱼洞沟村 | 1302661507 | 电网_1300032249官场乡东年洞沟光 | 红 | 0 | 0 | 10kV隔河头变电站511官场线
2519 | 秦皇岛供电公司 | 青龙县供电公司 | 茨榆山镇供电所 | 官场乡 | 鲇鱼洞沟村 | 1302661512 | 电网_1300032236官场乡年洞沟村老谢家 | 红 | 0 | 0 | 10kV隔河头变电站511官场线
2520 | 秦皇岛供电公司 | 青龙县供电公司 | 茨榆山镇供电所 | 官场乡 | 鲇鱼洞沟村 | 1302661510 | 1300032223官场乡年洞沟村马标 | 红 | 0 | 0 | 10kV隔河头变电站511官场线
2521 | 秦皇岛供电公司 | 青龙县供电公司 | 茨榆山镇供电所 | 官场乡 | 头道窝铺村 | 1302661504 | 电网_1300032210官场乡头道铺大庄光 | 红 | 0 | 0 | 10kV隔河头变电站511官场线
2522 | 秦皇岛供电公司 | 青龙县供电公司 | 茨榆山镇供电所 | 官场乡 | 夹脚石村 | 1302740121 | 电网_1300032207官场乡加脚石村下沟光 | 红 | 0 | 0 | 10kV隔河头变电站511官场线
2523 | 秦皇岛供电公司 | 青龙县供电公司 | 茨榆山镇供电所 | 官场乡 | 夹脚石村 | 1302661522 | 电网_1300032193官场乡加脚石伴岭 | 红 | 0 | 0 | 10kV隔河头变电站511官场线
2524 | 秦皇岛供电公司 | 青龙县供电公司 | 茨榆山镇供电所 | 官场乡 | 夹脚石村 | 1302661500 | 电网_1300032180官场乡加脚石村庙岭 | 红 | 0 | 0 | 10kV隔河头变电站511官场线
2525 | 秦皇岛供电公司 | 青龙县供电公司 | 茨榆山镇供电所 | 官场乡 | 谢杖子村 | 1302661099 | 电网_1300032177官场乡谢丈子村光表 | 红 | 0 | 0 | 10kV隔河头变电站511官场线
2526 | 秦皇岛供电公司 | 青龙县供电公司 | 茨榆山镇供电所 | 官场乡 | 山岭高村 | 1302661506 | 电网_1300032164官场乡山岭高村大庄 | 红 | 0 | 0 | 10kV隔河头变电站511官场线
2527 | 秦皇岛供电公司 | 青龙县供电公司 | 茨榆山镇供电所 | 隔河头镇 | 草场村 | 1302661991 | 1300032151草场村胡家坡 | 红 | 0 | 0 | 10kV隔河头变电站512界岭线
2528 | 秦皇岛供电公司 | 青龙县供电公司 | 茨榆山镇供电所 | 隔河头镇 | 南新庄 | 1302661619 | 1300032148南新庄下片 | 红 | 0 | 0 | 10kV隔河头变电站512界岭线
2529 | 秦皇岛供电公司 | 青龙县供电公司 | 茨榆山镇供电所 | 隔河头镇 | 董杖子村 | 1302659569 | 电网_1300032135董丈子 | 红 | 0 | 0 | 10kV隔河头变电站521北山根线
2530 | 秦皇岛供电公司 | 青龙县供电公司 | 茨榆山镇供电所 | 隔河头镇 | 城山沟村 | 1302661518 | 电网_1300032122城山沟里片 | 红 | 0 | 0 | 10kV隔河头变电站511官场线
2531 | 秦皇岛供电公司 | 青龙县供电公司 | 茨榆山镇供电所 | 隔河头镇 | 董杖子村 | 1302693919 | 电网_1300032119董丈子上沟 | 红 | 0 | 0 | 10kV隔河头变电站521北山根线
2532 | 秦皇岛供电公司 | 青龙县供电公司 | 茨榆山镇供电所 | 隔河头镇 | 董杖子村 | 1302659570 | 1300032106董丈子村 | 红 | 0 | 0 | 10kV隔河头变电站521北山根线
2533 | 秦皇岛供电公司 | 青龙县供电公司 | 茨榆山镇供电所 | 隔河头镇 | 大梨园村 | 1303233303 | 电网_1300032092大梨园配变 | 红 | 0 | 0 | 10kV隔河头变电站521北山根线
2534 | 秦皇岛供电公司 | 青龙县供电公司 | 茨榆山镇供电所 | 隔河头镇 | 都石村 | 1302661631 | 电网_1300032089都石外 | 红 | 0 | 0 | 10kV隔河头变电站512界岭线
2535 | 秦皇岛供电公司 | 青龙县供电公司 | 茨榆山镇供电所 | 隔河头镇 | 董杖子村 | 1303232195 | 1300032076董丈子街 | 红 | 0 | 0 | 10kV隔河头变电站521北山根线
2536 | 秦皇岛供电公司 | 青龙县供电公司 | 茨榆山镇供电所 | 隔河头镇 | 北山根村 | 1302659585 | 电网_1300032063段麻峪 | 红 | 0 | 0 | 10kV隔河头变电站521北山根线
2537 | 秦皇岛供电公司 | 青龙县供电公司 | 茨榆山镇供电所 | 隔河头镇 | 樊家店村 | 1302661615 | 电网_1300032050樊家店大虫峪片 | 红 | 0 | 0 | 10kV隔河头变电站512界岭线
2538 | 秦皇岛供电公司 | 青龙县供电公司 | 茨榆山镇供电所 | 隔河头镇 | 樊家店村 | 1302661622 | 1300032047樊家店沟里 | 红 | 0 | 0 | 10kV隔河头变电站512界岭线
2539 | 秦皇岛供电公司 | 青龙县供电公司 | 茨榆山镇供电所 | 隔河头镇 | 老沟村 | 1302661617 | 电网_1300032034老沟村 | 红 | 0 | 0 | 10kV隔河头变电站512界岭线
2540 | 秦皇岛供电公司 | 青龙县供电公司 | 茨榆山镇供电所 | 隔河头镇 | 都石村 | 1302661613 | 电网_1300032021都石村 | 红 | 0 | 0 | 10kV隔河头变电站512界岭线
2541 | 秦皇岛供电公司 | 青龙县供电公司 | 茨榆山镇供电所 | 隔河头镇 | 罗汉洞村 | 1302661624 | 电网_1300032018罗汉洞村 | 红 | 0 | 0 | 10kV隔河头变电站512界岭线
2542 | 秦皇岛供电公司 | 青龙县供电公司 | 茨榆山镇供电所 | 隔河头镇 | 樊家店村 | 1302661614 | 电网_1300032005樊家店村光 | 红 | 0 | 0 | 10kV隔河头变电站512界岭线
2543 | 秦皇岛供电公司 | 青龙县供电公司 | 茨榆山镇供电所 | 隔河头镇 | 北山根村 | 1302659588 | 电网_1300031998吴丈子光 | 红 | 0 | 0 | 10kV隔河头变电站521北山根线
2544 | 秦皇岛供电公司 | 青龙县供电公司 | 茨榆山镇供电所 | 隔河头镇 | 王新庄村 | 1302661098 | 电网_1300031985王新庄村于丈子片 | 红 | 0 | 0 | 10kV隔河头变电站511官场线
2545 | 秦皇岛供电公司 | 青龙县供电公司 | 茨榆山镇供电所 | 隔河头镇 | 大梨园村 | 1302694821 | 电网_1300031972大梨园村小梨园片 | 红 | 0 | 0 | 10kV隔河头变电站512界岭线
2546 | 秦皇岛供电公司 | 青龙县供电公司 | 茨榆山镇供电所 | 隔河头镇 | 北山根村 | 1302659586 | 电网_1300031969北山根龙王庙片 | 红 | 0 | 80 | 10kV隔河头变电站521北山根线
2547 | 秦皇岛供电公司 | 青龙县供电公司 | 茨榆山镇供电所 | 隔河头镇 | 北山根村 | 1302659566 | 电网_1300031956北山根村菜叶洞 | 红 | 0 | 0 | 10kV隔河头变电站521北山根线
2548 | 秦皇岛供电公司 | 青龙县供电公司 | 茨榆山镇供电所 | 隔河头镇 | 北山根村 | 1302826163 | 1300031943北山根配变 | 红 | 0 | 0 | 10kV隔河头变电站521北山根线
2549 | 秦皇岛供电公司 | 青龙县供电公司 | 茨榆山镇供电所 | 隔河头镇 | 王新庄村 | 1303233318 | 电网_1300031930王新庄村 | 红 | 0 | 50 | 10kV隔河头变电站511官场线
2550 | 秦皇岛供电公司 | 青龙县供电公司 | 茨榆山镇供电所 | 隔河头镇 | 土胡同村 | 1302694823 | 电网_1300031927肉肘沟 | 红 | 0 | 0 | 10kV隔河头变电站512界岭线
2551 | 秦皇岛供电公司 | 青龙县供电公司 | 茨榆山镇供电所 | 隔河头镇 | 土胡同村 | 1302661620 | 电网_1300031914土胡同村 | 红 | 0 | 149.64 | 10kV隔河头变电站512界岭线
2552 | 秦皇岛供电公司 | 青龙县供电公司 | 茨榆山镇供电所 | 隔河头镇 | 大森店村 | 1302762993 | 电网_1300031901大森店 | 红 | 0 | 0 | 10kV隔河头变电站512界岭线
2553 | 秦皇岛供电公司 | 青龙县供电公司 | 茨榆山镇供电所 | 隔河头镇 | 刘庄村 | 1302799005 | 电网_1300031897刘庄小锅底沟片 | 红 | 0 | 0 | 10kV隔河头变电站511官场线
2554 | 秦皇岛供电公司 | 青龙县供电公司 | 茨榆山镇供电所 | 隔河头镇 | 城山沟村 | 1302661517 | 电网_1300031884城山沟沟里片 | 红 | 0 | 0 | 10kV隔河头变电站511官场线
2555 | 秦皇岛供电公司 | 青龙县供电公司 | 茨榆山镇供电所 | 隔河头镇 | 刘庄村 | 1302661095 | 电网_1300031871刘庄村 | 红 | 0 | 0 | 10kV隔河头变电站511官场线
2556 | 秦皇岛供电公司 | 青龙县供电公司 | 茨榆山镇供电所 | 隔河头镇 | 隔河头村 | 1302661621 | 1300031855隔河头叶丈子 | 红 | 0 | 0 | 10kV隔河头变电站512界岭线
2557 | 秦皇岛供电公司 | 青龙县供电公司 | 茨榆山镇供电所 | 隔河头镇 | 隔河头村 | 1302661630 | 电网_1300031842隔河头大庄 | 红 | 0 | 30 | 10kV隔河头变电站512界岭线
2558 | 秦皇岛供电公司 | 青龙县供电公司 | 茨榆山镇供电所 | 隔河头镇 | 城山沟村 | 1302740122 | 电网_1300031839城山沟村 | 红 | 0 | 0 | 10kV隔河头变电站511官场线
2559 | 秦皇岛供电公司 | 青龙县供电公司 | 茨榆山镇供电所 | 隔河头镇 | 宋杖子村 | 1302661505 | 电网_1300031826宋丈子村 | 红 | 0 | 0 | 10kV隔河头变电站511官场线
2560 | 秦皇岛供电公司 | 青龙县供电公司 | 茨榆山镇供电所 | 隔河头镇 | 刘庄村 | 1302661497 | 1300031813刘庄村 | 红 | 0 | 0 | 10kV隔河头变电站511官场线
2561 | 秦皇岛供电公司 | 青龙县供电公司 | 茨榆山镇供电所 | 隔河头镇 | 隔河头村 | 1302661616 | 1300031800隔河头村 | 红 | 0 | 0 | 10kV隔河头变电站512界岭线
2562 | 秦皇岛供电公司 | 青龙县供电公司 | 茨榆山镇供电所 | 隔河头镇 | 河北村 | 1302661629 | 电网_1300031796河北村 | 红 | 0 | 0 | 10kV隔河头变电站512界岭线
2563 | 秦皇岛供电公司 | 青龙县供电公司 | 茨榆山镇供电所 | 隔河头镇 | 草场村 | 1302661990 | 1300031783草场村 | 红 | 0 | 0 | 10kV隔河头变电站512界岭线
2564 | 秦皇岛供电公司 | 青龙县供电公司 | 茨榆山镇供电所 | 隔河头镇 | 界岭村 | 1302661625 | 1300031770界岭村 | 红 | 0 | 0 | 10kV隔河头变电站512界岭线
2565 | 秦皇岛供电公司 | 青龙县供电公司 | 茨榆山镇供电所 | 隔河头镇 | 南新庄 | 1302661618 | 电网_1300031767南新庄 | 红 | 0 | 0 | 10kV隔河头变电站512界岭线
2566 | 秦皇岛供电公司 | 青龙县供电公司 | 茨榆山镇供电所 | 茨榆山乡 | 尖山子村 | 1302659583 | 1300031741前尖山子片 | 红 | 0 | 0 | 10kV北山根变电站521厂房子线
2567 | 秦皇岛供电公司 | 青龙县供电公司 | 茨榆山镇供电所 | 茨榆山乡 | 茨榆山村 | 1302693901 | 电网_1300031738东庄片 | 红 | 0 | 0 | 10kV北山根变电站514茨榆山线
2568 | 秦皇岛供电公司 | 青龙县供电公司 | 茨榆山镇供电所 | 茨榆山乡 | 八拨子村 | 1302739948 | 电网_1300031725东九拨子片 | 红 | 0 | 0 | 10kV北山根变电站521厂房子线
2569 | 秦皇岛供电公司 | 青龙县供电公司 | 茨榆山镇供电所 | 茨榆山乡 | 上白城子村 | 1302694589 | 1300031709上白城子村 | 红 | 0 | 0 | 10kV北山根变电站523白城子线
2570 | 秦皇岛供电公司 | 青龙县供电公司 | 茨榆山镇供电所 | 茨榆山乡 | 乱石碴村 | 1302739949 | 1300031679乱石碴东 | 红 | 0 | 0 | 10kV北山根变电站521厂房子线
2571 | 秦皇岛供电公司 | 青龙县供电公司 | 茨榆山镇供电所 | 茨榆山乡 | 霍杖子村 | 1302659590 | 电网_1300031666霍杖子配变 | 红 | 0 | 0 | 10kV北山根变电站521厂房子线
2572 | 秦皇岛供电公司 | 青龙县供电公司 | 茨榆山镇供电所 | 茨榆山乡 | 乱石碴村 | 1302739946 | 电网_1300031653乱石碴村 | 红 | 0 | 0 | 10kV北山根变电站521厂房子线
2573 | 秦皇岛供电公司 | 青龙县供电公司 | 茨榆山镇供电所 | 茨榆山乡 | 霍杖子村 | 1302659589 | 电网_1300031637霍丈子村代丈子片 | 红 | 0 | 0 | 10kV北山根变电站521厂房子线
2574 | 秦皇岛供电公司 | 青龙县供电公司 | 茨榆山镇供电所 | 茨榆山乡 | 沙金沟村 | 1302694591 | 电网_1300031624沙金沟北片 | 红 | 0 | 0 | 10kV北山根变电站523白城子线
2575 | 秦皇岛供电公司 | 青龙县供电公司 | 茨榆山镇供电所 | 茨榆山乡 | 尖山子村 | 1302659582 | 电网_1300031611尖山子村西片 | 红 | 0 | 0 | 10kV北山根变电站521厂房子线
2576 | 秦皇岛供电公司 | 青龙县供电公司 | 茨榆山镇供电所 | 茨榆山乡 | 八拨子村 | 1302659577 | 电网_1300031608八拨子外 | 红 | 0 | 0 | 10kV北山根变电站521厂房子线
2577 | 秦皇岛供电公司 | 青龙县供电公司 | 茨榆山镇供电所 | 茨榆山乡 | 八拨子村 | 1302659578 | 电网_1300031594影午山村秋树沟片 | 红 | 0 | 0 | 10kV北山根变电站521厂房子线
2578 | 秦皇岛供电公司 | 青龙县供电公司 | 茨榆山镇供电所 | 茨榆山乡 | 下白城子村 | 1302694586 | 1300031581下白城子村 | 红 | 0 | 69 | 10kV北山根变电站523白城子线
2579 | 秦皇岛供电公司 | 青龙县供电公司 | 茨榆山镇供电所 | 茨榆山乡 | 鲁杖子村 | 1302659579 | 1300031578鲁丈子村 | 红 | 0 | 0 | 10kV北山根变电站521厂房子线
2580 | 秦皇岛供电公司 | 青龙县供电公司 | 茨榆山镇供电所 | 茨榆山乡 | 磨盘山村 | 1302740113 | 1300025915磨盘山村 | 红 | 0 | 0 | 10kV北山根变电站523白城子线
2581 | 秦皇岛供电公司 | 青龙县供电公司 | 茨榆山镇供电所 | 茨榆山乡 | 沙金沟村 | 1302694592 | 电网_1300025898沙金沟村南 | 红 | 0 | 0 | 10kV北山根变电站523白城子线
2582 | 秦皇岛供电公司 | 青龙县供电公司 | 茨榆山镇供电所 | 茨榆山乡 | 蔡峪村 | 1302659567 | 1300025885菜峪村 | 红 | 0 | 0 | 10kV北山根变电站514茨榆山线
2583 | 秦皇岛供电公司 | 青龙县供电公司 | 茨榆山镇供电所 | 茨榆山乡 | 杉树岭村 | 1302659576 | 电网_1300025872田丈子村光总 | 红 | 0 | 0 | 10kV北山根变电站521厂房子线
2584 | 秦皇岛供电公司 | 青龙县供电公司 | 茨榆山镇供电所 | 茨榆山乡 | 西山村 | 1302659572 | 电网_1300025869西山村 | 红 | 0 | 0 | 10kV北山根变电站523白城子线
2585 | 秦皇岛供电公司 | 青龙县供电公司 | 茨榆山镇供电所 | 茨榆山乡 | 尖山子村 | 1302659571 | 1300025856尖山子村 | 红 | 0 | 0 | 10kV北山根变电站521厂房子线
2586 | 秦皇岛供电公司 | 青龙县供电公司 | 茨榆山镇供电所 | 茨榆山乡 | 杨台子村 | 1302659573 | 电网_1300025843杨台子村外 | 红 | 0 | 0 | 10kV北山根变电站521厂房子线
2587 | 秦皇岛供电公司 | 青龙县供电公司 | 茨榆山镇供电所 | 茨榆山乡 | 八拨子村 | 1302659575 | 电网_1300025814八拨子村西九拨子 | 红 | 0 | 0 | 10kV北山根变电站521厂房子线
2588 | 秦皇岛供电公司 | 青龙县供电公司 | 茨榆山镇供电所 | 茨榆山乡 | 厂房子村 | 1302728554 | 电网_1300025801厂房子村 | 红 | 0 | 0 | 10kV北山根变电站521厂房子线
2589 | 秦皇岛供电公司 | 青龙县供电公司 | 茨榆山镇供电所 | 茨榆山乡 | 茨榆山村 | 1302659568 | 电网_1300025797茨榆山乡南沟 | 红 | 0 | 0 | 10kV北山根变电站514茨榆山线
2590 | 秦皇岛供电公司 | 青龙县供电公司 | 双山子镇供电所 | 大巫岚镇 | 核桃沟村 | 1302728368 | 电网_1300025771核桃沟村二闹子片 | 红 | 0 | 0 | 10kV双山子变电站512大巫岚线
2591 | 秦皇岛供电公司 | 青龙县供电公司 | 双山子镇供电所 | 大巫岚镇 | 罗杖子村 | 1302728350 | 1300025768罗丈子光 | 红 | 0 | 0 | 10kV双山子变电站512大巫岚线
2592 | 秦皇岛供电公司 | 青龙县供电公司 | 双山子镇供电所 | 大巫岚镇 | 蛤子汀村 | 1302659174 | 1300025755蛤子汀村东沟片光总 | 红 | 0 | 0 | 10kV双山子变电站512大巫岚线
2593 | 秦皇岛供电公司 | 青龙县供电公司 | 双山子镇供电所 | 大巫岚镇 | 黄土坡村 | 1302728365 | 1300025742黄土坡(雹神庙村) | 红 | 0 | 0 | 10kV双山子变电站512大巫岚线
2594 | 秦皇岛供电公司 | 青龙县供电公司 | 双山子镇供电所 | 大巫岚镇 | 磨石沟村 | 1302659166 | 1300025739磨石沟村土门沟 | 红 | 0 | 80 | 10kV双山子变电站512大巫岚线
2595 | 秦皇岛供电公司 | 青龙县供电公司 | 双山子镇供电所 | 大巫岚镇 | 张家沟村 | 1302659158 | 1300025726张家沟1-5组光总 | 红 | 0 | 0 | 10kV双山子变电站512大巫岚线
2596 | 秦皇岛供电公司 | 青龙县供电公司 | 双山子镇供电所 | 大巫岚镇 | 窦家沟村 | 1302728373 | 1300025700豆家沟村老木家 | 红 | 0 | 50 | 10kV双山子变电站512大巫岚线
2597 | 秦皇岛供电公司 | 青龙县供电公司 | 双山子镇供电所 | 大巫岚镇 | 核桃沟村 | 1302728374 | 1300025696核桃沟村杨丈子片 | 红 | 0 | 0 | 10kV双山子变电站512大巫岚线
2598 | 秦皇岛供电公司 | 青龙县供电公司 | 双山子镇供电所 | 大巫岚镇 | 核桃沟村 | 1302728349 | 1300025670核桃沟 | 红 | 0 | 0 | 10kV双山子变电站512大巫岚线
2599 | 秦皇岛供电公司 | 青龙县供电公司 | 双山子镇供电所 | 大巫岚镇 | 秦木沟村 | 1302728369 | 1300025667郝丈子 | 红 | 0 | 0 | 10kV双山子变电站512大巫岚线
2600 | 秦皇岛供电公司 | 青龙县供电公司 | 双山子镇供电所 | 大巫岚镇 | 陈台子村 | 1302728360 | 1300025654牛塘沟村 | 红 | 0 | 0 | 10kV双山子变电站512大巫岚线
2601 | 秦皇岛供电公司 | 青龙县供电公司 | 双山子镇供电所 | 大巫岚镇 | 大狮子沟村 | 1302728383 | 1300025641大狮子沟村 | 红 | 0 | 0 | 10kV双山子变电站512大巫岚线
2602 | 秦皇岛供电公司 | 青龙县供电公司 | 双山子镇供电所 | 大巫岚镇 | 雹神庙村 | 1302659164 | 1300025638五道河 | 红 | 0 | 0 | 10kV双山子变电站512大巫岚线
2603 | 秦皇岛供电公司 | 青龙县供电公司 | 双山子镇供电所 | 大巫岚镇 | 大院村 | 1302728378 | 1300025625大院村 | 红 | 0 | 0 | 10kV双山子变电站512大巫岚线
2604 | 秦皇岛供电公司 | 青龙县供电公司 | 双山子镇供电所 | 大巫岚镇 | 秦木沟村 | 1302693830 | 1300025612秦木沟光表 | 红 | 0 | 0 | 10kV双山子变电站512大巫岚线
2605 | 秦皇岛供电公司 | 青龙县供电公司 | 双山子镇供电所 | 大巫岚镇 | 张家沟村 | 1302728362 | 1300025609张家沟村木家沟片 | 红 | 0 | 61.38 | 10kV双山子变电站512大巫岚线
2606 | 秦皇岛供电公司 | 青龙县供电公司 | 双山子镇供电所 | 大巫岚镇 | 窦家沟村 | 1302728372 | 1300025595豆家沟村 | 红 | 0 | 0 | 10kV双山子变电站512大巫岚线
2607 | 秦皇岛供电公司 | 青龙县供电公司 | 双山子镇供电所 | 大巫岚镇 | 窑上村 | 1302659159 | 电网_1300025582窑上村光 | 红 | 0 | 0 | 10kV双山子变电站512大巫岚线
2608 | 秦皇岛供电公司 | 青龙县供电公司 | 双山子镇供电所 | 大巫岚镇 | 蛤子汀村 | 1302762975 | 1300025566蛤子汀村 | 红 | 0 | 0 | 10kV双山子变电站512大巫岚线
2609 | 秦皇岛供电公司 | 青龙县供电公司 | 双山子镇供电所 | 大巫岚镇 | 大巫岚村 | 1302728348 | 电网_1300025553大巫岚乡直、村合用 | 红 | 0 | 0 | 10kV双山子变电站512大巫岚线
2610 | 秦皇岛供电公司 | 青龙县供电公司 | 双山子镇供电所 | 大巫岚镇 | 和平庄村 | 1302728366 | 1300025540和平庄河北片 | 红 | 0 | 0 | 10kV双山子变电站512大巫岚线
2611 | 秦皇岛供电公司 | 青龙县供电公司 | 双山子镇供电所 | 大巫岚镇 | 东赶河子村 | 1302659163 | 电网_1300025537西赶河子庄 | 红 | 0 | 0 | 10kV双山子变电站512大巫岚线
2612 | 秦皇岛供电公司 | 青龙县供电公司 | 双山子镇供电所 | 大巫岚镇 | 磨石沟村 | 1302728363 | 1300025524磨石沟村 | 红 | 0 | 100 | 10kV双山子变电站512大巫岚线
2613 | 秦皇岛供电公司 | 青龙县供电公司 | 双山子镇供电所 | 大巫岚镇 | 雹神庙村 | 1302659176 | 1300025511雹神庙片 | 红 | 0 | 0 | 10kV双山子变电站512大巫岚线
2614 | 秦皇岛供电公司 | 青龙县供电公司 | 双山子镇供电所 | 大巫岚镇 | 和平庄村 | 1302728367 | 1300025508和平庄村 | 红 | 0 | 0 | 10kV双山子变电站512大巫岚线
2615 | 秦皇岛供电公司 | 青龙县供电公司 | 双山子镇供电所 | 大巫岚镇 | 陈台子村 | 1302759230 | 电网_1300025494刘丈子村 | 红 | 0 | 49.6 | 10kV双山子变电站512大巫岚线
2616 | 秦皇岛供电公司 | 青龙县供电公司 | 双山子镇供电所 | 大巫岚镇 | 东赶河子村 | 1302659165 | 1300025481东干河子 | 红 | 0 | 0 | 10kV双山子变电站512大巫岚线
2617 | 秦皇岛供电公司 | 青龙县供电公司 | 双山子镇供电所 | 大巫岚镇 | 李杖子 | 1302659153 | 电网_1300025478李丈子村 | 红 | 0 | 0 | 10kV双山子变电站520大于杖子线
2618 | 秦皇岛供电公司 | 青龙县供电公司 | 双山子镇供电所 | 大巫岚镇 | 苗杖子村 | 1302659175 | 电网_1300025465北苗丈子 | 红 | 0 | 0 | 10kV双山子变电站520大于杖子线
2619 | 秦皇岛供电公司 | 青龙县供电公司 | 双山子镇供电所 | 大巫岚镇 | 翟丈子 | 1302693833 | 电网_1300025452翟丈子村台子片 | 红 | 0 | 0 | 10kV双山子变电站520大于杖子线
2620 | 秦皇岛供电公司 | 青龙县供电公司 | 双山子镇供电所 | 大巫岚镇 | 邢杖子村 | 1302659155 | 1300025449邢丈子村 | 红 | 0 | 0 | 10kV双山子变电站520大于杖子线
2621 | 秦皇岛供电公司 | 青龙县供电公司 | 双山子镇供电所 | 大巫岚镇 | 苗杖子村 | 1302659154 | 电网_1300025436南苗丈子庄 | 红 | 0 | 49.2 | 10kV双山子变电站520大于杖子线
2622 | 秦皇岛供电公司 | 青龙县供电公司 | 双山子镇供电所 | 大巫岚镇 | 苗杖子村 | 1302659151 | 1300025423赵家沟 | 红 | 0 | 80 | 10kV双山子变电站520大于杖子线
2623 | 秦皇岛供电公司 | 青龙县供电公司 | 双山子镇供电所 | 大巫岚镇 | 铁炉沟村 | 1302659169 | 电网_1300025410铁炉沟村 | 红 | 0 | 49.2 | 10kV双山子变电站520大于杖子线
2624 | 秦皇岛供电公司 | 青龙县供电公司 | 双山子镇供电所 | 大巫岚镇 | 小狮子沟村 | 1302659161 | 1300025407小狮子沟村 | 红 | 0 | 0 | 10kV双山子变电站520大于杖子线
2625 | 秦皇岛供电公司 | 青龙县供电公司 | 双山子镇供电所 | 大巫岚镇 | 张庄村 | 1302659156 | 电网_1300025393张庄村 | 红 | 0 | 0 | 10kV双山子变电站520大于杖子线
2626 | 秦皇岛供电公司 | 青龙县供电公司 | 双山子镇供电所 | 大巫岚镇 | 牡丹沟村 | 1302659171 | 电网_1300025380牡丹沟村龙潭片 | 红 | 0 | 0 | 10kV双山子变电站520大于杖子线
2627 | 秦皇岛供电公司 | 青龙县供电公司 | 双山子镇供电所 | 大巫岚镇 | 牡丹沟村 | 1302659152 | 电网_1300025377冯丈子村 | 红 | 0 | 0 | 10kV双山子变电站520大于杖子线
2628 | 秦皇岛供电公司 | 青龙县供电公司 | 双山子镇供电所 | 大巫岚镇 | 翟丈子 | 1302761787 | 电网_1300025364翟杖子 | 红 | 0 | 0 | 10kV双山子变电站520大于杖子线
2629 | 秦皇岛供电公司 | 青龙县供电公司 | 双山子镇供电所 | 大巫岚镇 | 大于杖子村 | 1302659168 | 1300025351大于丈子村 | 红 | 0 | 0 | 10kV双山子变电站520大于杖子线
2630 | 秦皇岛供电公司 | 青龙县供电公司 | 双山子镇供电所 | 平方子乡 | 平方子村 | 1302659562 | 1300025348平方子乡平方子村2#变台 | 红 | 0 | 0 | 10kV双山子变电站516董丈子线
2631 | 秦皇岛供电公司 | 青龙县供电公司 | 双山子镇供电所 | 平方子乡 | 薛庄村 | 1302659557 | 1300025335薛庄2#变台 | 红 | 0 | 150 | 10kV双山子变电站516董丈子线
2632 | 秦皇岛供电公司 | 青龙县供电公司 | 双山子镇供电所 | 平方子乡 | 于杖子村 | 1302739921 | 电网_1300025322高杖子片 | 红 | 0 | 0 | 10kV双山子变电站516董丈子线
2633 | 秦皇岛供电公司 | 青龙县供电公司 | 双山子镇供电所 | 平方子乡 | 冯杖子村 | 1302693896 | 电网_1300025319冯丈子村耿丈子片 | 红 | 0 | 0 | 10kV双山子变电站516董丈子线
2634 | 秦皇岛供电公司 | 青龙县供电公司 | 双山子镇供电所 | 平方子乡 | 于杖子村 | 1302659561 | 1300025306于丈子光总 | 红 | 0 | 149.64 | 10kV双山子变电站516董丈子线
2635 | 秦皇岛供电公司 | 青龙县供电公司 | 双山子镇供电所 | 平方子乡 | 周杖子村 | 1302659212 | 电网_1300025292周丈子水利 | 红 | 0 | 0 | 10kV双山子变电站516董丈子线
2636 | 秦皇岛供电公司 | 青龙县供电公司 | 双山子镇供电所 | 平方子乡 | 冯杖子村 | 1302693895 | 电网_1300025289樊丈子光总 | 红 | 0 | 0 | 10kV双山子变电站516董丈子线
2637 | 秦皇岛供电公司 | 青龙县供电公司 | 双山子镇供电所 | 平方子乡 | 南坎子村 | 1302693894 | 1300025276南坎子家山子片光总 | 红 | 0 | 0 | 10kV双山子变电站516董丈子线
2638 | 秦皇岛供电公司 | 青龙县供电公司 | 双山子镇供电所 | 平方子乡 | 冯杖子村 | 1302659560 | 1300025263冯丈子北湾子片 | 红 | 0 | 0 | 10kV双山子变电站516董丈子线
2639 | 秦皇岛供电公司 | 青龙县供电公司 | 双山子镇供电所 | 平方子乡 | 平方子村 | 1302659210 | 电网_1300025250平方子村电池子庄 | 红 | 0 | 0 | 10kV双山子变电站516董丈子线
2640 | 秦皇岛供电公司 | 青龙县供电公司 | 双山子镇供电所 | 平方子乡 | 平方子村 | 1302659213 | 电网_1300025247平方子村 | 红 | 0 | 0 | 10kV双山子变电站516董丈子线
2641 | 秦皇岛供电公司 | 青龙县供电公司 | 双山子镇供电所 | 平方子乡 | 陈家屯村 | 1302659564 | 电网_1300025234陈家屯二道沟门 | 红 | 0 | 0 | 10kV双山子变电站516董丈子线
2642 | 秦皇岛供电公司 | 青龙县供电公司 | 双山子镇供电所 | 平方子乡 | 冯杖子村 | 1302693897 | 电网_1300025221冯丈子村光 | 红 | 0 | 0 | 10kV双山子变电站516董丈子线
2643 | 秦皇岛供电公司 | 青龙县供电公司 | 双山子镇供电所 | 平方子乡 | 南坎子村 | 1302739922 | 电网_1300025218南坎子村光总表 | 红 | 0 | 0 | 10kV双山子变电站516董丈子线
2644 | 秦皇岛供电公司 | 青龙县供电公司 | 双山子镇供电所 | 平方子乡 | 乱泥沟村 | 1302659215 | 1300025205乱泥沟村 | 红 | 0 | 0 | 10kV双山子变电站516董丈子线
2645 | 秦皇岛供电公司 | 青龙县供电公司 | 双山子镇供电所 | 平方子乡 | 薛庄村 | 1302659556 | 1300025191薛丈子村 | 红 | 0 | 0 | 10kV双山子变电站516董丈子线
2646 | 秦皇岛供电公司 | 青龙县供电公司 | 双山子镇供电所 | 平方子乡 | 二道河村 | 1302659559 | 电网_1300025188二道河村 | 红 | 0 | 50 | 10kV双山子变电站516董丈子线
2647 | 秦皇岛供电公司 | 青龙县供电公司 | 双山子镇供电所 | 平方子乡 | 北沟村 | 1302693902 | 电网_1300025175北沟村 | 红 | 0 | 80 | 10kV双山子变电站516董丈子线
2648 | 秦皇岛供电公司 | 青龙县供电公司 | 双山子镇供电所 | 平方子乡 | 康杖子村 | 1302659565 | 电网_1300025162陈家屯总 | 红 | 0 | 0 | 10kV双山子变电站516董丈子线
2649 | 秦皇岛供电公司 | 青龙县供电公司 | 双山子镇供电所 | 双山子镇 | 小巫岚村 | 1302659170 | 电网_1300025133小巫岚麻吉沟 | 红 | 0 | 0 | 10kV双山子变电站520大于杖子线
2650 | 秦皇岛供电公司 | 青龙县供电公司 | 双山子镇供电所 | 双山子镇 | 三合店村 | 1302739919 | 电网_1300025120三合店村南光总 | 红 | 0 | 0 | 10kV双山子变电站516董丈子线
2651 | 秦皇岛供电公司 | 青龙县供电公司 | 双山子镇供电所 | 双山子镇 | 大汇河村 | 1302732664 | 1300025117张丈子光总 | 红 | 0 | 0 | 10kV双山子变电站518朱杖子线
2652 | 秦皇岛供电公司 | 青龙县供电公司 | 双山子镇供电所 | 双山子镇 | 三合店村 | 1302728359 | 1300025104三合店北 | 红 | 0 | 0 | 10kV双山子变电站512大巫岚线
2653 | 秦皇岛供电公司 | 青龙县供电公司 | 双山子镇供电所 | 双山子镇 | 大汇河村 | 1302661053 | 1300025087大汇河村 | 红 | 0 | 0 | 10kV双山子变电站518朱杖子线
2654 | 秦皇岛供电公司 | 青龙县供电公司 | 双山子镇供电所 | 双山子镇 | 半壁山村 | 1302694596 | 电网_1300024244半壁山村 | 红 | 0 | 0 | 10kV双山子变电站518朱杖子线
2655 | 秦皇岛供电公司 | 青龙县供电公司 | 双山子镇供电所 | 双山子镇 | 王丈子村 | 1302661056 | 电网_1300024231菜地沟 | 红 | 0 | 0 | 10kV双山子变电站518朱杖子线
2656 | 秦皇岛供电公司 | 青龙县供电公司 | 双山子镇供电所 | 双山子镇 | 沟口子村 | 1302659552 | 电网_1300024228沟口子村 | 红 | 0 | 0 | 10kV双山子变电站516董丈子线
2657 | 秦皇岛供电公司 | 青龙县供电公司 | 双山子镇供电所 | 双山子镇 | 黄丈子村 | 1302694585 | 1300024215下烧锅 | 红 | 0 | 0 | 10kV双山子变电站518朱杖子线
2658 | 秦皇岛供电公司 | 青龙县供电公司 | 双山子镇供电所 | 双山子镇 | 王丈子村 | 1303509645 | 1300024202王丈子村小瓦房庄增容 | 红 | 0 | 0 | 10kV双山子变电站518朱杖子线
2659 | 秦皇岛供电公司 | 青龙县供电公司 | 双山子镇供电所 | 双山子镇 | 金宝沟村 | 1302732665 | 电网_1300024185白石沟 | 红 | 0 | 0 | 10kV双山子变电站518朱杖子线
2660 | 秦皇岛供电公司 | 青龙县供电公司 | 双山子镇供电所 | 双山子镇 | 鸡冠山村 | 1302693892 | 电网_1300024169于丈子庄 | 红 | 0 | 0 | 10kV双山子变电站516董丈子线
2661 | 秦皇岛供电公司 | 青龙县供电公司 | 双山子镇供电所 | 双山子镇 | 曾杖子村 | 1302659549 | 电网_1300024130抄道沟 | 红 | 0 | 0 | 10kV双山子变电站516董丈子线
2662 | 秦皇岛供电公司 | 青龙县供电公司 | 双山子镇供电所 | 双山子镇 | 鸡冠山村 | 1302693891 | 电网_1300024101鸡冠山 | 红 | 0 | 0 | 10kV双山子变电站516董丈子线
2663 | 秦皇岛供电公司 | 青龙县供电公司 | 双山子镇供电所 | 双山子镇 | 大块地村 | 1302659550 | 电网_1300024097大块地 | 红 | 0 | 0 | 10kV双山子变电站516董丈子线
2664 | 秦皇岛供电公司 | 青龙县供电公司 | 双山子镇供电所 | 双山子镇 | 小巫岚村 | 1302728356 | 电网_1300024084小巫岚北 | 红 | 0 | 0 | 10kV双山子变电站520大于杖子线
2665 | 秦皇岛供电公司 | 青龙县供电公司 | 双山子镇供电所 | 双山子镇 | 曾杖子村 | 1302739918 | 1300024068曾丈子庄 | 红 | 0 | 0 | 10kV双山子变电站516董丈子线
2666 | 秦皇岛供电公司 | 青龙县供电公司 | 双山子镇供电所 | 双山子镇 | 金宝沟村 | 1302694594 | 1300024055郎丈子 | 红 | 0 | 0 | 10kV双山子变电站518朱杖子线
2667 | 秦皇岛供电公司 | 青龙县供电公司 | 双山子镇供电所 | 双山子镇 | 古楼寺村 | 1302661051 | 电网_1300024042古楼寺 | 红 | 0 | 0 | 10kV双山子变电站518朱杖子线
2668 | 秦皇岛供电公司 | 青龙县供电公司 | 双山子镇供电所 | 双山子镇 | 康杖子村 | 1302659216 | 电网_1300024039刘丈子 | 红 | 0 | 0 | 10kV双山子变电站516董丈子线
2669 | 秦皇岛供电公司 | 青龙县供电公司 | 双山子镇供电所 | 双山子镇 | 鸡冠山村 | 1302659553 | 电网_1300023977鸡冠山白丈子 | 红 | 0 | 0 | 10kV双山子变电站516董丈子线
2670 | 秦皇岛供电公司 | 青龙县供电公司 | 双山子镇供电所 | 双山子镇 | 高杖子村 | 1302661054 | 电网_1300023964茨于沟 | 红 | 0 | 0 | 10kV双山子变电站518朱杖子线
2671 | 秦皇岛供电公司 | 青龙县供电公司 | 双山子镇供电所 | 双山子镇 | 高杖子村 | 1302661055 | 1300023935高丈子 | 红 | 0 | 0 | 10kV双山子变电站518朱杖子线
2672 | 秦皇岛供电公司 | 青龙县供电公司 | 青龙镇供电所 | 朱杖子乡 | 焦杖子村 | 1302660554 | 1300023922焦杖子西片光 | 红 | 0 | 0 | 10kV广茶山变电站521卧龙池线
2673 | 秦皇岛供电公司 | 青龙县供电公司 | 青龙镇供电所 | 朱杖子乡 | 陈杖子村 | 1302660555 | 电网_1300023919刘杖子光总 | 红 | 0 | 0 | 10kV广茶山变电站521卧龙池线
2674 | 秦皇岛供电公司 | 青龙县供电公司 | 青龙镇供电所 | 朱杖子乡 | 焦杖子村 | 1302660565 | 1300023906焦杖子 | 红 | 0 | 0 | 10kV广茶山变电站521卧龙池线
2675 | 秦皇岛供电公司 | 青龙县供电公司 | 青龙镇供电所 | 朱杖子乡 | 陈杖子村 | 1302749410 | 1300023889陈杖子光总 | 红 | 0 | 0 | 10kV广茶山变电站521卧龙池线
2676 | 秦皇岛供电公司 | 青龙县供电公司 | 青龙镇供电所 | 朱杖子乡 | 老李洞村 | 1302694582 | 电网_1300023876老李洞北片 | 红 | 0 | 0 | 10kV双山子变电站518朱杖子线
2677 | 秦皇岛供电公司 | 青龙县供电公司 | 青龙镇供电所 | 朱杖子乡 | 前白枣山村 | 1302722545 | 电网_1300023850前白枣山头道沟 | 红 | 0 | 0 | 10kV广茶山变电站521卧龙池线
2678 | 秦皇岛供电公司 | 青龙县供电公司 | 青龙镇供电所 | 朱杖子乡 | 庙上村 | 1302740088 | 电网_1300023847孤山子 | 红 | 0 | 0 | 10kV广茶山变电站521卧龙池线
2679 | 秦皇岛供电公司 | 青龙县供电公司 | 青龙镇供电所 | 朱杖子乡 | 卧龙池村 | 1302660559 | 电网_1300023834卧龙池 | 红 | 0 | 0 | 10kV广茶山变电站521卧龙池线
2680 | 秦皇岛供电公司 | 青龙县供电公司 | 青龙镇供电所 | 朱杖子乡 | 吕家沟村 | 1302798981 | 电网_1300023821褚杖子 | 红 | 0 | 0 | 10kV广茶山变电站521卧龙池线
2681 | 秦皇岛供电公司 | 青龙县供电公司 | 青龙镇供电所 | 朱杖子乡 | 朱丈子村 | 1302740087 | 电网_1300023818姚家沟 | 红 | 0 | 0 | 10kV广茶山变电站521卧龙池线
2682 | 秦皇岛供电公司 | 青龙县供电公司 | 青龙镇供电所 | 青龙镇 | 五道沟村 | 1302694424 | 电网_1300023791五道沟下片 | 红 | 0 | 0 | 10kV河南变电站521南外环线
2683 | 秦皇岛供电公司 | 青龙县供电公司 | 青龙镇供电所 | 青龙镇 | 马杖子村 | 1302694428 | 电网_1300023775马杖子头道沟片光表 | 红 | 0 | 0 | 10kV河南变电站521南外环线
2684 | 秦皇岛供电公司 | 青龙县供电公司 | 青龙镇供电所 | 青龙镇 | 苏杖子村 | 1302721457 | 电网_1300023762叠宝沟 | 红 | 0 | 0 | 10kV广茶山变电站512前庄线
2685 | 秦皇岛供电公司 | 青龙县供电公司 | 青龙镇供电所 | 青龙镇 | 河南村 | 1302799656 | 电网_1300023759小窑沟片 | 红 | 0 | 0 | 10kV广茶山变电站512前庄线
2686 | 秦皇岛供电公司 | 青龙县供电公司 | 青龙镇供电所 | 青龙镇 | 向阳村 | 1302721443 | 电网_1300023717杨杖子里片 | 红 | 0 | 0 | 10kV广茶山变电站512前庄线
2687 | 秦皇岛供电公司 | 青龙县供电公司 | 青龙镇供电所 | 青龙镇 | 广茶山村 | 1302739964 | 电网_1300023704大窑沟 | 红 | 0 | 0 | 10kV广茶山变电站511三门店线
2688 | 秦皇岛供电公司 | 青龙县供电公司 | 青龙镇供电所 | 青龙镇 | 苏杖子村 | 1302721458 | 1300023687苏杖子大庄 | 红 | 0 | 0 | 10kV广茶山变电站512前庄线
2689 | 秦皇岛供电公司 | 青龙县供电公司 | 青龙镇供电所 | 青龙镇 | 大营子村 | 1302694721 | 1300023674大营子南沟 | 红 | 0 | 0 | 10kV青龙变电站511大营子线
2690 | 秦皇岛供电公司 | 青龙县供电公司 | 青龙镇供电所 | 青龙镇 | 大营子村 | 1302694723 | 电网_1300023661大营子东庄 | 红 | 0 | 0 | 10kV青龙变电站511大营子线
2691 | 秦皇岛供电公司 | 青龙县供电公司 | 青龙镇供电所 | 青龙镇 | 大营子村 | 1302694722 | 电网_1300023658大营子岭后 | 红 | 0 | 0 | 10kV青龙变电站511大营子线
2692 | 秦皇岛供电公司 | 青龙县供电公司 | 青龙镇供电所 | 青龙镇 | 逃军山村 | 1302017102 | 1300023645逃军山北片 | 红 | 0 | 0 | 10kV青龙变电站512西农业线
2693 | 秦皇岛供电公司 | 青龙县供电公司 | 青龙镇供电所 | 青龙镇 | 大石门村 | 1302694046 | 电网_1300023632大石门南 | 红 | 0 | 0 | 10kV青龙变电站512西农业线
2694 | 秦皇岛供电公司 | 青龙县供电公司 | 青龙镇供电所 | 青龙镇 | 响水沟村 | 1302694705 | 1300023629响水沟罗家沟 | 红 | 0 | 0 | 10kV青龙变电站511大营子线
2695 | 秦皇岛供电公司 | 青龙县供电公司 | 青龙镇供电所 | 青龙镇 | 蛇盘兔村 | 1302720552 | 电网_1300023616蛇盘兔村石洞沟 | 红 | 0 | 0 | 10kV青龙变电站512西农业线
2696 | 秦皇岛供电公司 | 青龙县供电公司 | 青龙镇供电所 | 朱杖子乡 | 吕家沟村 | 1302660564 | 电网_1300023599吕家沟村沙子岭片 | 红 | 0 | 0 | 10kV广茶山变电站521卧龙池线
2697 | 秦皇岛供电公司 | 青龙县供电公司 | 青龙镇供电所 | 朱杖子乡 | 卧龙池村 | 1302749407 | 电网_1300023573北岔光总 | 红 | 0 | 40 | 10kV广茶山变电站521卧龙池线
2698 | 秦皇岛供电公司 | 青龙县供电公司 | 青龙镇供电所 | 朱杖子乡 | 朱杖子村 | 1302722548 | 电网_1300023560朱杖子村南片光 | 红 | 0 | 0 | 10kV广茶山变电站521卧龙池线
2699 | 秦皇岛供电公司 | 青龙县供电公司 | 青龙镇供电所 | 朱杖子乡 | 庙上村 | 1302749408 | 电网_1300023557庙上村苇塘沟片 | 红 | 0 | 0 | 10kV广茶山变电站521卧龙池线
2700 | 秦皇岛供电公司 | 青龙县供电公司 | 青龙镇供电所 | 朱杖子乡 | 前白枣山村 | 1302722555 | 1300023544前白枣山村光总 | 红 | 0 | 0 | 10kV广茶山变电站521卧龙池线
2701 | 秦皇岛供电公司 | 青龙县供电公司 | 青龙镇供电所 | 朱杖子乡 | 朱杖子村 | 1302660562 | 1300023531乡直、村光总 | 红 | 0 | 0 | 10kV广茶山变电站521卧龙池线
2702 | 秦皇岛供电公司 | 青龙县供电公司 | 青龙镇供电所 | 朱杖子乡 | 卧龙池村 | 1302660560 | 电网_1300023528卧龙池村北片 | 红 | 0 | 0 | 10kV广茶山变电站521卧龙池线
2703 | 秦皇岛供电公司 | 青龙县供电公司 | 青龙镇供电所 | 朱杖子乡 | 庙上村 | 1302660556 | 电网_1300023515庙上 | 红 | 0 | 0 | 10kV广茶山变电站521卧龙池线
2704 | 秦皇岛供电公司 | 青龙县供电公司 | 青龙镇供电所 | 朱杖子乡 | 前白枣山村 | 1302660557 | 1300023502前白枣山菜峪光 | 红 | 0 | 0 | 10kV广茶山变电站521卧龙池线
2705 | 秦皇岛供电公司 | 青龙县供电公司 | 青龙镇供电所 | 朱杖子乡 | 后白枣山村 | 1302722553 | 电网_1300023498后白枣山 | 红 | 0 | 0 | 10kV广茶山变电站521卧龙池线
2706 | 秦皇岛供电公司 | 青龙县供电公司 | 青龙镇供电所 | 朱杖子乡 | 卧龙池村 | 1302694588 | 电网_1300023485王寺沟 | 红 | 0 | 0 | 10kV双山子变电站518朱杖子线
2707 | 秦皇岛供电公司 | 青龙县供电公司 | 青龙镇供电所 | 朱杖子乡 | 卧龙池村 | 1302732299 | 电网_1300023472南岔 | 红 | 0 | 0 | 10kV广茶山变电站521卧龙池线
2708 | 秦皇岛供电公司 | 青龙县供电公司 | 青龙镇供电所 | 青龙镇 | 苏杖子村 | 1302721460 | 电网_1300023456苏杖子二道沟 | 红 | 0 | 0 | 10kV广茶山变电站512前庄线
2709 | 秦皇岛供电公司 | 青龙县供电公司 | 青龙镇供电所 | 青龙镇 | 大营子村 | 1302694725 | 1300022570大营子大庄 | 红 | 0 | 0 | 10kV青龙变电站511大营子线
2710 | 秦皇岛供电公司 | 青龙县供电公司 | 青龙镇供电所 | 青龙镇 | 满杖子村 | 1302798806 | 1300006479满丈子大庄里片 | 红 | 0 | 0 | 10kV城关变电站（青龙）512炼铁厂线
2711 | 秦皇岛供电公司 | 青龙县供电公司 | 青龙镇供电所 | 青龙镇 | 河南村 | 1303232145 | 电网_1300006466河南村南拐子片 | 红 | 0 | 0 | 10kV广茶山变电站511三门店线
2712 | 秦皇岛供电公司 | 青龙县供电公司 | 青龙镇供电所 | 青龙镇 | 湾杖子村 | 1302660141 | 1300006453湾丈子外片 | 红 | 0 | 0 | 10kV城关变电站（青龙）512炼铁厂线
2713 | 秦皇岛供电公司 | 青龙县供电公司 | 青龙镇供电所 | 青龙镇 | 广茶山村 | 1302721455 | 1300006440岳丈子半金沟 | 红 | 0 | 0 | 10kV河南变电站528白枣山线
2714 | 秦皇岛供电公司 | 青龙县供电公司 | 青龙镇供电所 | 青龙镇 | 广茶山村 | 1302762185 | 电网_1300006424广茶山 | 红 | 0 | 0 | 10kV广茶山变电站511三门店线
2715 | 秦皇岛供电公司 | 青龙县供电公司 | 青龙镇供电所 | 青龙镇 | 湾杖子村 | 1302694272 | 电网_1300006411湾丈子里片 | 红 | 0 | 0 | 10kV城关变电站（青龙）512炼铁厂线
2716 | 秦皇岛供电公司 | 青龙县供电公司 | 青龙镇供电所 | 青龙镇 | 佟杖子村 | 1302660137 | 1300006408佟丈子周丈子 | 红 | 0 | 0 | 10kV广茶山变电站512前庄线
2717 | 秦皇岛供电公司 | 青龙县供电公司 | 青龙镇供电所 | 青龙镇 | 满杖子村 | 1302721450 | 1300006394满杖子 | 红 | 0 | 0 | 10kV城关变电站（青龙）512炼铁厂线
2718 | 秦皇岛供电公司 | 青龙县供电公司 | 青龙镇供电所 | 青龙镇 | 向阳村 | 1302660133 | 电网_1300006381杨杖子外 | 红 | 0 | 0 | 10kV广茶山变电站512前庄线
2719 | 秦皇岛供电公司 | 青龙县供电公司 | 青龙镇供电所 | 青龙镇 | 苏杖子村 | 1302721459 | 电网_1300006378苏杖子外草碾 | 红 | 0 | 0 | 10kV广茶山变电站512前庄线
2720 | 秦皇岛供电公司 | 青龙县供电公司 | 青龙镇供电所 | 青龙镇 | 广茶山村 | 1302799560 | 1300006365广茶山村头道沟1号配电变压器 | 红 | 0 | 0 | 10kV广茶山变电站521卧龙池线
2721 | 秦皇岛供电公司 | 青龙县供电公司 | 青龙镇供电所 | 青龙镇 | 广茶山村 | 1302660563 | 电网_1300006352岳杖子 | 红 | 0 | 0 | 10kV广茶山变电站521卧龙池线
2722 | 秦皇岛供电公司 | 青龙县供电公司 | 青龙镇供电所 | 青龙镇 | 马杖子村 | 1302722289 | 1300006336蒋杖子 | 红 | 0 | 0 | 10kV河南变电站521南外环线
2723 | 秦皇岛供电公司 | 青龙县供电公司 | 青龙镇供电所 | 青龙镇 | 马杖子村 | 1302694431 | 1300006323马杖子村 | 红 | 0 | 0 | 10kV河南变电站521南外环线
2724 | 秦皇岛供电公司 | 青龙县供电公司 | 青龙镇供电所 | 青龙镇 | 孟家铺村 | 1302694700 | 电网_1300006310孟家铺村岭沟片 | 红 | 0 | 0 | 10kV青龙变电站511大营子线
2725 | 秦皇岛供电公司 | 青龙县供电公司 | 青龙镇供电所 | 青龙镇 | 老爷庙村 | 1302762852 | 电网_1300006307都山林场（大窝铺) | 红 | 0 | 0 | 10kV青龙变电站511大营子线
2726 | 秦皇岛供电公司 | 青龙县供电公司 | 青龙镇供电所 | 青龙镇 | 孟家铺村 | 1302694701 | 电网_1300006293孟家铺杨树沟村 | 红 | 0 | 0 | 10kV青龙变电站511大营子线
2727 | 秦皇岛供电公司 | 青龙县供电公司 | 青龙镇供电所 | 青龙镇 | 孟家铺村 | 1302694717 | 电网_1300006280杨八家子 | 红 | 0 | 0 | 10kV青龙变电站511大营子线
2728 | 秦皇岛供电公司 | 青龙县供电公司 | 青龙镇供电所 | 青龙镇 | 拉马沟村 | 1302942319 | 电网_1300006277老爷庙村横河子 | 红 | 0 | 0 | 10kV青龙变电站511大营子线
2729 | 秦皇岛供电公司 | 青龙县供电公司 | 青龙镇供电所 | 青龙镇 | 孟家铺村 | 1302762855 | 电网_1300006264孟家铺村 | 红 | 0 | 0 | 10kV青龙变电站511大营子线
2730 | 秦皇岛供电公司 | 青龙县供电公司 | 青龙镇供电所 | 青龙镇 | 老爷庙村 | 1302694699 | 1300006251老爷庙（黄土坡） | 红 | 0 | 0 | 10kV青龙变电站511大营子线
2731 | 秦皇岛供电公司 | 青龙县供电公司 | 青龙镇供电所 | 青龙镇 | 孟家铺村 | 1302694716 | 电网_1300006248孟家铺新房子 | 红 | 0 | 0 | 10kV青龙变电站511大营子线
2732 | 秦皇岛供电公司 | 青龙县供电公司 | 青龙镇供电所 | 青龙镇 | 头道杖子村 | 1302762854 | 电网_1300006235头道丈子南沟 | 红 | 0 | 0 | 10kV青龙变电站511大营子线
2733 | 秦皇岛供电公司 | 青龙县供电公司 | 青龙镇供电所 | 青龙镇 | 响水沟村 | 1302694706 | 电网_1300006222响水沟西平台片 | 红 | 0 | 0 | 10kV青龙变电站511大营子线
2734 | 秦皇岛供电公司 | 青龙县供电公司 | 青龙镇供电所 | 青龙镇 | 大石门村 | 1302720551 | 1300006219土石门北片光 | 红 | 0 | 0 | 10kV青龙变电站512西农业线
2735 | 秦皇岛供电公司 | 青龙县供电公司 | 青龙镇供电所 | 青龙镇 | 大石门村 | 1302720550 | 电网_1300006206土石门南片光 | 红 | 0 | 0 | 10kV青龙变电站512西农业线
2736 | 秦皇岛供电公司 | 青龙县供电公司 | 青龙镇供电所 | 青龙镇 | 逃军山村 | 1302720549 | 电网_1300006192肖台子光 | 红 | 0 | 0 | 10kV青龙变电站512西农业线
2737 | 秦皇岛供电公司 | 青龙县供电公司 | 青龙镇供电所 | 青龙镇 | 北坎子村 | 1302694703 | 1300006189北坎子村南坎子 | 红 | 0 | 0 | 10kV青龙变电站511大营子线
2738 | 秦皇岛供电公司 | 青龙县供电公司 | 青龙镇供电所 | 青龙镇 | 大石门村 | 1302694047 | 电网_1300006163大石门北片 | 红 | 0 | 0 | 10kV青龙变电站512西农业线
2739 | 秦皇岛供电公司 | 青龙县供电公司 | 青龙镇供电所 | 青龙镇 | 响水沟村 | 1302694707 | 电网_1300006150响水沟村庄北片 | 红 | 0 | 0 | 10kV青龙变电站511大营子线
2740 | 秦皇岛供电公司 | 青龙县供电公司 | 青龙镇供电所 | 青龙镇 | 逃军山村 | 1302694713 | 1300006134逃军山村山南 | 红 | 0 | 0 | 10kV青龙变电站511大营子线
2741 | 秦皇岛供电公司 | 青龙县供电公司 | 青龙镇供电所 | 青龙镇 | 北坎子村 | 1302694714 | 1300006121北坎子村烧锅丈子庄 | 红 | 0 | 0 | 10kV青龙变电站511大营子线
2742 | 秦皇岛供电公司 | 青龙县供电公司 | 青龙镇供电所 | 青龙镇 | 头道杖子村 | 1302694711 | 1300006118头道杖子村 | 红 | 0 | 0 | 10kV青龙变电站511大营子线
2743 | 秦皇岛供电公司 | 青龙县供电公司 | 青龙镇供电所 | 青龙镇 | 北坎子村 | 1302694727 | 电网_1300006105北坎子村 | 红 | 0 | 0 | 10kV青龙变电站511大营子线
2744 | 秦皇岛供电公司 | 青龙县供电公司 | 青龙镇供电所 | 青龙镇 | 响水沟村 | 1302694708 | 1300006091响水沟大庄 | 红 | 0 | 0 | 10kV青龙变电站511大营子线
2745 | 秦皇岛供电公司 | 青龙县供电公司 | 青龙镇供电所 | 青龙镇 | 逃军山村 | 1302733064 | 电网_1300006088逃军山村 | 红 | 0 | 0 | 10kV青龙变电站511大营子线
2746 | 秦皇岛供电公司 | 青龙县供电公司 | 青龙镇供电所 | 青龙镇 | 谢家岭村 | 1302694702 | 1300006075谢家岭 | 红 | 0 | 0 | 10kV青龙变电站511大营子线
2747 | 秦皇岛供电公司 | 青龙县供电公司 | 青龙镇供电所 | 青龙镇 | 大石门村 | 1302694045 | 电网_1300006062大石门榆树沟 | 红 | 0 | 0 | 10kV青龙变电站512西农业线
2748 | 秦皇岛供电公司 | 青龙县供电公司 | 青龙镇供电所 | 青龙镇 | 龙潭村 | 1302658236 | 电网_1300006059龙潭村小佟丈子片 | 红 | 0 | 0 | 10kV西双山变电站511草碾线
2749 | 秦皇岛供电公司 | 青龙县供电公司 | 青龙镇供电所 | 青龙镇 | 蛇盘兔村 | 1302694043 | 电网_1300006046蛇盘兔村光 | 红 | 0 | 0 | 10kV青龙变电站512西农业线
2750 | 秦皇岛供电公司 | 青龙县供电公司 | 青龙镇供电所 | 青龙镇 | 西双山村 | 1302694268 | 电网_1300006033西双山村 | 红 | 0 | 0 | 10kV西双山变电站510石板沟线
2751 | 秦皇岛供电公司 | 青龙县供电公司 | 青龙镇供电所 | 青龙镇 | 平顶山村 | 1302694270 | 电网_1300006004平顶山村 | 红 | 0 | 50 | 10kV西双山变电站510石板沟线
2752 | 秦皇岛供电公司 | 青龙县供电公司 | 青龙镇供电所 | 青龙镇 | 龙潭村 | 1302658246 | 电网_1300005997宋杖子 | 红 | 0 | 0 | 10kV西双山变电站511草碾线
2753 | 秦皇岛供电公司 | 青龙县供电公司 | 青龙镇供电所 | 青龙镇 | 肖丈子村 | 1302658243 | 1300005984大佟杖子 | 红 | 0 | 0 | 10kV西双山变电站511草碾线
2754 | 秦皇岛供电公司 | 青龙县供电公司 | 青龙镇供电所 | 青龙镇 | 西双山村 | 1302694430 | 电网_1300005971筒子沟 | 红 | 0 | 0 | 10kV河南变电站521南外环线
2755 | 秦皇岛供电公司 | 青龙县供电公司 | 青龙镇供电所 | 青龙镇 | 西双山村 | 1302820315 | 1300005968西双山大庄(西片) | 红 | 0 | 0 | 10kV西双山变电站510石板沟线
2756 | 秦皇岛供电公司 | 青龙县供电公司 | 青龙镇供电所 | 青龙镇 | 龙潭村 | 1303232154 | 电网_1300005955龙潭弯子 | 红 | 0 | 0 | 10kV西双山变电站511草碾线
2757 | 秦皇岛供电公司 | 青龙县供电公司 | 抄表催费班（低压） | 青龙镇 | 无 | 0303601959 | 电网_10kV万城尚景二期1号630KVA | 红 | 0 | 0 | 10kV青龙变电站523燕山东路线
2758 | 秦皇岛供电公司 | 青龙县供电公司 | 抄表催费班（低压） | 都阳路街道 | 裕祥园社区 | 1604242905088516 | 10kV龙城国际二期1号箱变变压器 | 红 | 0 | 0 | 10kV青龙变电站524北环路线
2759 | 秦皇岛供电公司 | 青龙县供电公司 | 抄表催费班（低压） | 都阳路街道 | 裕祥园社区 | 1604242905091524 | 10kV龙城国际2号箱变2号变压器 | 红 | 0 | 0 | 10kV青龙变电站524北环路线
2760 | 秦皇岛供电公司 | 青龙县供电公司 | 抄表催费班（低压） | 都阳路街道 | 裕祥园社区 | 1604242905089519 | 10kV龙城国际2号箱变1号变压器 | 红 | 0 | 0 | 10kV青龙变电站524北环路线
2761 | 秦皇岛供电公司 | 青龙县供电公司 | 青龙镇供电所 | 青龙镇 | 无 | 1302852086 | 电网_10kV都阳路2#箱变变压器 | 红 | 0 | 0 | 10kV广茶山变电站511三门店线
2762 | 秦皇岛供电公司 | 青龙县供电公司 | 青龙镇供电所 | 青龙镇 | 无 | 1302843842 | 电网_10kV都阳路1#变压器 | 红 | 0 | 0 | 10kV广茶山变电站511三门店线
2763 | 秦皇岛供电公司 | 青龙县供电公司 | 肖营子镇供电所 | 肖营子镇 | 肖营子 | 1302874824 | 电网_10kV肖营子河东1#变压器配电变压器 | 红 | 0 | 0 | 10kV肖营变电站515五指山线
2764 | 秦皇岛供电公司 | 青龙县供电公司 | 抄表催费班（低压） | 青龙镇 | 大杖子村 | 1303049707 | 10kV泰丰首府2#变压器 | 红 | 0 | 0 | 10kV青龙变电站524北环路线
2765 | 秦皇岛供电公司 | 青龙县供电公司 | 抄表催费班（低压） | 青龙镇 | 大杖子村 | 1303092482 | 电网_10kV泰丰首府1#变压器 | 红 | 0 | 0 | 10kV城关变电站青龙517泰丰线
2766 | 秦皇岛供电公司 | 青龙县供电公司 | 抄表催费班（低压） | 都阳路街道 | 龙城明珠社区 | 0303685233 | 电网_10kV明日星城变压器 | 红 | 0 | 0 | 10kV青龙变电站514中兴路线
2767 | 秦皇岛供电公司 | 青龙县供电公司 | 抄表催费班（低压） | 都阳路街道 | 龙城明珠社区 | 0303685234 | 电网_10kV明日星城1号配电2号变压器 | 红 | 0 | 0 | 10kV青龙变电站514中兴路线
2768 | 秦皇岛供电公司 | 青龙县供电公司 | 抄表催费班（低压） | 都阳路街道 | 龙城明珠社区 | 0303685232 | 电网_10kV明日星城1号配电1号变压器 | 红 | 0 | 0 | 10kV青龙变电站514中兴路线
2769 | 秦皇岛供电公司 | 青龙县供电公司 | 抄表催费班（低压） | 青龙镇 | 五道沟村 | 1302826021 | 10kV山水线1#变压器 | 红 | 0 | 0 | 10kV河南变电站511山水线
2770 | 秦皇岛供电公司 | 青龙县供电公司 | 抄表催费班（低压） | 青龙镇 | 三杈榆树村 | 1611232205003819 | 10kV安居北东沟2号变 | 红 | 0 | 0 | 10kV城关变电站（青龙）516水胡同线
2771 | 秦皇岛供电公司 | 青龙县供电公司 | 抄表催费班（低压） | 青龙镇 | 大杖子村 | 1303549160 | 电网_10kV凤苑家园2号变压器 | 红 | 0 | 0 | 10kV青龙变电站525中心配线
2772 | 秦皇岛供电公司 | 青龙县供电公司 | 抄表催费班（低压） | 祖山镇 | 无 | 0303601356 | 电网_10kV久隆嘉府1号配电变压器 | 红 | 0 | 0 | 10kV青龙变电站516燕山西路线
2773 | 秦皇岛供电公司 | 青龙县供电公司 | 抄表催费班（低压） | 青龙镇 | 前庄 | 1302826017 | 电网_10kV万城尚景西南开闭所2#变压器 | 红 | 0 | 0 | 10kV青龙变电站523燕山东路线
2774 | 秦皇岛供电公司 | 青龙县供电公司 | 抄表催费班（低压） | 青龙镇 | 前庄 | 1302826016 | 电网_10kV万城尚景西南开闭所1#变压器 | 红 | 0 | 0 | 10kV广茶山变电站511三门店线
2775 | 秦皇岛供电公司 | 青龙县供电公司 | 茨榆山镇供电所 | 隔河头镇 | 大森店村 | 1302845133 | 电网_10kV512界岭线大森店小区箱变配电变压器 | 红 | 0 | 0 | 10kV隔河头变电站512界岭线
2776 | 秦皇岛供电公司 | 青龙县供电公司 | 抄表催费班（低压） | 无 | 无 | 1601252305006996 | 10Kv育龙湾中心开闭所2号配电变压器 | 红 | 0 | 0 | 10kV河南变电站511山水线
2777 | 秦皇岛供电公司 | 青龙县供电公司 | 抄表催费班（低压） | 无 | 无 | 1601252305015128 | 10Kv育龙湾中心开闭所1号配电变压器 | 红 | 0 | 0 | 10kV河南变电站511山水线
2778 | 秦皇岛供电公司 | 青龙县供电公司 | 抄表催费班（低压） | 青龙镇 | 大杖子村 | 1302843807 | 电网_吉祥恒1号变压器 | 红 | 0 | 0 | 10kV青龙变电站523燕山东路线
2779 | 秦皇岛供电公司 | 青龙县供电公司 | 抄表催费班（低压） | 青龙镇 | 土坎子村 | 1302891512 | 电网_青城秀府箱变1#配电变压器 | 红 | 0 | 0 | 10kV青龙变电站516燕山西路线
2780 | 秦皇岛供电公司 | 青龙县供电公司 | 抄表催费班（低压） | 青龙镇 | 大杖子村 | 1303093823 | 电网_10KV青龙二中公变 | 红 | 0 | 0 | 10kV城关变电站（青龙）513电力局线
2781 | 秦皇岛供电公司 | 青龙县供电公司 | 抄表催费班（低压） | 青龙镇 | 大杖子村 | 1302891594 | 电网_10KV滨水馨居1#变压器 | 红 | 0 | 0 | 10kV河南变电站522城二线
2782 | 秦皇岛供电公司 | 青龙县供电公司 | 抄表催费班（低压） | 青龙镇 | 五道沟村 | 1302900905 | 电网_10KV山水雅园东配电变压器 | 红 | 0 | 0 | 10kV河南变电站512城一线
2783 | 秦皇岛供电公司 | 青龙县供电公司 | 祖山镇供电所 | 祖山镇 | 无 | 0303544414 | 鸿扬房地产公司箱变5号501变压器间隔配电变压器 | 红 | 0 | 0 | 110kV庙沟变电站615英武山线
2784 | 秦皇岛供电公司 | 青龙县供电公司 | 祖山镇供电所 | 祖山镇 | 无 | 0303544415 | 鸿扬房地产公司箱变4号501变压器间隔配电变压器 | 红 | 0 | 0 | 110kV庙沟变电站615英武山线
2785 | 秦皇岛供电公司 | 青龙县供电公司 | 祖山镇供电所 | 祖山镇 | 无 | 0303544416 | 鸿扬房地产公司箱变3号501变压器间隔配电变压器 | 红 | 0 | 0 | 110kV庙沟变电站615英武山线
2786 | 秦皇岛供电公司 | 青龙县供电公司 | 祖山镇供电所 | 祖山镇 | 无 | 0303544418 | 鸿扬房地产公司箱变1号501变压器间隔配电变压器 | 红 | 0 | 0 | 110kV庙沟变电站615英武山线
2787 | 秦皇岛供电公司 | 青龙县供电公司 | 祖山镇供电所 | 祖山镇 | 牛心山村 | 1302740091 | 电网_镇值 | 红 | 0 | 0 | 110kV庙沟变电站617祖山线
2788 | 秦皇岛供电公司 | 青龙县供电公司 | 祖山镇供电所 | 无 | 无 | 1608252205022378 | 镇值4 | 红 | 0 | 0 | 110kV庙沟变电站615英武山线
2789 | 秦皇岛供电公司 | 青龙县供电公司 | 祖山镇供电所 | 无 | 无 | 1608252205024281 | 镇值3 | 红 | 0 | 0 | 110kV庙沟变电站617祖山线
2790 | 秦皇岛供电公司 | 青龙县供电公司 | 祖山镇供电所 | 祖山镇 | 牛心山村 | 1601252005074108 | 镇值2 | 红 | 0 | 0 | 110kV庙沟变电站617祖山线
2791 | 秦皇岛供电公司 | 青龙县供电公司 | 祖山镇供电所 | 祖山镇 | 牛心山村 | 1303398555 | 电网_镇值1 | 红 | 0 | 0 | 110kV庙沟变电站617祖山线
2792 | 秦皇岛供电公司 | 青龙县供电公司 | 祖山镇供电所 | 祖山镇 | 英武山村 | 1302965368 | 电网_英武山村5组 | 红 | 0 | 0 | 110kV庙沟变电站615英武山线
2793 | 秦皇岛供电公司 | 青龙县供电公司 | 祖山镇供电所 | 祖山镇 | 英武山村 | 1302965367 | 电网_英武山村10组 | 红 | 0 | 0 | 110kV庙沟变电站615英武山线
2794 | 秦皇岛供电公司 | 青龙县供电公司 | 祖山镇供电所 | 祖山镇 | 英武山村 | 1302660578 | 电网_英武山8组 | 红 | 0 | 30 | 110kV庙沟变电站615英武山线
2795 | 秦皇岛供电公司 | 青龙县供电公司 | 祖山镇供电所 | 无 | 无 | 1608252205036022 | 英武山7组 | 红 | 0 | 0 | 110kV庙沟变电站615英武山线
2796 | 秦皇岛供电公司 | 青龙县供电公司 | 祖山镇供电所 | 祖山镇 | 英武山村 | 1302660584 | 电网_英武山4组 | 红 | 0 | 0 | 110kV庙沟变电站615英武山线
2797 | 秦皇岛供电公司 | 青龙县供电公司 | 祖山镇供电所 | 祖山镇 | 英武山村 | 1303391561 | 英武山2组 | 红 | 0 | 0 | 110kV庙沟变电站615英武山线
2798 | 秦皇岛供电公司 | 青龙县供电公司 | 祖山镇供电所 | 祖山镇 | 英武山村 | 1302660585 | 英武山1组 | 红 | 0 | 0 | 110kV庙沟变电站615英武山线
2799 | 秦皇岛供电公司 | 青龙县供电公司 | 祖山镇供电所 | 祖山镇 | 英武山村 | 1611231005036224 | 英武山1组2号变 | 红 | 0 | 0 | 110kV庙沟变电站615英武山线
2800 | 秦皇岛供电公司 | 青龙县供电公司 | 祖山镇供电所 | 祖山镇 | 花厂峪村 | 1302965364 | 电网_花场峪村9组 | 红 | 0 | 0 | 110kV庙沟变电站615英武山线
2801 | 秦皇岛供电公司 | 青龙县供电公司 | 祖山镇供电所 | 祖山镇 | 花厂峪村 | 1302965366 | 电网_花场峪村6组 | 红 | 0 | 0 | 110kV庙沟变电站615英武山线
2802 | 秦皇岛供电公司 | 青龙县供电公司 | 祖山镇供电所 | 祖山镇 | 花厂峪村 | 1302965365 | 电网_花场峪村5组 | 红 | 0 | 0 | 110kV庙沟变电站615英武山线
2803 | 秦皇岛供电公司 | 青龙县供电公司 | 祖山镇供电所 | 无 | 无 | 1609250205040055 | 花场峪村2组 | 红 | 0 | 0 | 110kV庙沟变电站615英武山线
2804 | 秦皇岛供电公司 | 青龙县供电公司 | 祖山镇供电所 | 祖山镇 | 花厂峪村 | 1303107854 | 花场峪村1组 | 红 | 0 | 0 | 110kV庙沟变电站615英武山线
2805 | 秦皇岛供电公司 | 青龙县供电公司 | 祖山镇供电所 | 祖山镇 | 花厂峪村 | 1302900932 | 电网_花场峪村1、2组 | 红 | 0 | 0 | 110kV庙沟变电站615英武山线
2806 | 秦皇岛供电公司 | 青龙县供电公司 | 祖山镇供电所 | 祖山镇 | 花厂峪村 | 1302660594 | 花场峪南沟 | 红 | 0 | 0 | 110kV庙沟变电站615英武山线
2807 | 秦皇岛供电公司 | 青龙县供电公司 | 祖山镇供电所 | 祖山镇 | 花厂峪村 | 1303545251 | 电网_花场峪五道岭 | 红 | 0 | 0 | 110kV庙沟变电站617祖山线
2808 | 秦皇岛供电公司 | 青龙县供电公司 | 祖山镇供电所 | 祖山镇 | 花厂峪村 | 1302660593 | 电网_花场峪4组 | 红 | 0 | 0 | 110kV庙沟变电站615英武山线
2809 | 秦皇岛供电公司 | 青龙县供电公司 | 祖山镇供电所 | 祖山镇 | 花厂峪村 | 0303599353 | 电网_花场峪3组 | 红 | 0 | 0 | 110kV庙沟变电站615英武山线
2810 | 秦皇岛供电公司 | 青龙县供电公司 | 祖山镇供电所 | 祖山镇 | 花厂峪村 | 1302660592 | 花场峪10组 | 红 | 0 | 0 | 110kV庙沟变电站615英武山线
2811 | 秦皇岛供电公司 | 青龙县供电公司 | 祖山镇供电所 | 祖山镇 | 牛心山村 | 1302965358 | 祖山街路西 | 红 | 0 | 0 | 110kV庙沟变电站617祖山线
2812 | 秦皇岛供电公司 | 青龙县供电公司 | 祖山镇供电所 | 祖山镇 | 牛心山村 | 1302660597 | 电网_祖山街 | 红 | 0 | 0 | 110kV庙沟变电站617祖山线
2813 | 秦皇岛供电公司 | 青龙县供电公司 | 祖山镇供电所 | 祖山 | 牛心山村 | 1611230305030569 | 祖山街2号变 | 红 | 0 | 25 | 110kV庙沟变电站617祖山线
2814 | 秦皇岛供电公司 | 青龙县供电公司 | 祖山镇供电所 | 祖山镇 | 牛心山村 | 1302660576 | 祖山中学 | 红 | 0 | 0 | 110kV庙沟变电站615英武山线
2815 | 秦皇岛供电公司 | 青龙县供电公司 | 祖山镇供电所 | 祖山镇 | 牛心山村 | 1302660580 | 牛心山村小石盘 | 红 | 0 | 0 | 110kV庙沟变电站617祖山线
2816 | 秦皇岛供电公司 | 青龙县供电公司 | 祖山镇供电所 | 祖山镇 | 牛心山村 | 0303606417 | 牛心山村大石盘2号变 | 红 | 0 | 0 | 110kV庙沟变电站617祖山线
2817 | 秦皇岛供电公司 | 青龙县供电公司 | 祖山镇供电所 | 祖山镇 | 牛心山村 | 1302660598 | 牛心山村大石盘2 | 红 | 0 | 0 | 110kV庙沟变电站617祖山线
2818 | 秦皇岛供电公司 | 青龙县供电公司 | 祖山镇供电所 | 祖山镇 | 牛心山村 | 1302660582 | 牛心山村北山根 | 红 | 0 | 0 | 110kV庙沟变电站617祖山线
2819 | 秦皇岛供电公司 | 青龙县供电公司 | 祖山镇供电所 | 祖山镇 | 牛心山村 | 1303232178 | 电网_牛心山村8组 | 红 | 0 | 0 | 110kV庙沟变电站617祖山线
2820 | 秦皇岛供电公司 | 青龙县供电公司 | 祖山镇供电所 | 祖山镇 | 牛心山村 | 1302759383 | 电网_牛心山村12组 | 红 | 0 | 0 | 110kV庙沟变电站615英武山线
2821 | 秦皇岛供电公司 | 青龙县供电公司 | 祖山镇供电所 | 祖山镇 | 牛心山村 | 1610241305005078 | 牛心山村11组 | 红 | 0 | 0 | 110kV庙沟变电站617祖山线
2822 | 秦皇岛供电公司 | 青龙县供电公司 | 祖山镇供电所 | 祖山镇 | 洪水村 | 1302660595 | 电网_洪水5组 | 红 | 0 | 0 | 110kV庙沟变电站615英武山线
2823 | 秦皇岛供电公司 | 青龙县供电公司 | 祖山镇供电所 | 祖山 | 黑沟村 | 1607242505013720 | 洪水4组 | 红 | 0 | 0 | 110kV庙沟变电站615英武山线
2824 | 秦皇岛供电公司 | 青龙县供电公司 | 祖山镇供电所 | 祖山镇 | 洪水村 | 1302660571 | 电网_洪水3组 | 红 | 0 | 0 | 110kV庙沟变电站615英武山线
2825 | 秦皇岛供电公司 | 青龙县供电公司 | 祖山镇供电所 | 祖山镇 | 洪水村 | 0303677122 | 电网_洪水3组2号变 | 红 | 0 | 0 | 110kV庙沟变电站615英武山线
2826 | 秦皇岛供电公司 | 青龙县供电公司 | 祖山镇供电所 | 祖山镇 | 洪水村 | 1302740090 | 电网_洪水1组 | 红 | 0 | 0 | 110kV庙沟变电站615英武山线
2827 | 秦皇岛供电公司 | 青龙县供电公司 | 祖山镇供电所 | 祖山镇 | 牛心山村 | 1302660575 | 洞口 | 红 | 0 | 0 | 110kV庙沟变电站617祖山线
2828 | 秦皇岛供电公司 | 青龙县供电公司 | 祖山镇供电所 | 祖山镇 | 柏树村 | 1302660586 | 柏树田杖子 | 红 | 0 | 0 | 110kV庙沟变电站617祖山线
2829 | 秦皇岛供电公司 | 青龙县供电公司 | 祖山镇供电所 | 祖山镇 | 柏树村 | 1610241105100593 | 柏树田杖子2号变 | 红 | 0 | 0 | 110kV庙沟变电站617祖山线
2830 | 秦皇岛供电公司 | 青龙县供电公司 | 祖山镇供电所 | 祖山镇 | 柏树村 | 1302660573 | 电网_柏树王杖子 | 红 | 0 | 0 | 110kV庙沟变电站617祖山线
2831 | 秦皇岛供电公司 | 青龙县供电公司 | 祖山镇供电所 | 祖山镇 | 柏树村 | 1302965360 | 电网_柏树王杖子2号 | 红 | 0 | 0 | 110kV庙沟变电站617祖山线
2832 | 秦皇岛供电公司 | 青龙县供电公司 | 祖山镇供电所 | 祖山镇 | 柏树村 | 1302900927 | 柏树桲罗沟 | 红 | 0 | 0 | 110kV庙沟变电站617祖山线
2833 | 秦皇岛供电公司 | 青龙县供电公司 | 祖山镇供电所 | 祖山镇 | 柏树村 | 1302874688 | 柏树村8组 | 红 | 0 | 0 | 110kV庙沟变电站617祖山线
2834 | 秦皇岛供电公司 | 青龙县供电公司 | 祖山镇供电所 | 祖山镇 | 柏树村 | 1611241305026936 | 柏树村8组2号变 | 红 | 0 | 0 | 110kV庙沟变电站617祖山线
2835 | 秦皇岛供电公司 | 青龙县供电公司 | 祖山镇供电所 | 庙沟镇 | 柏树村 | 1611242905036739 | 柏树村6组2号变 | 红 | 0 | 0 | 110kV庙沟变电站617祖山线
2836 | 秦皇岛供电公司 | 青龙县供电公司 | 祖山镇供电所 | 祖山镇 | 柏树村 | 1302965361 | 电网_柏树村6组 | 红 | 0 | 0 | 110kV庙沟变电站617祖山线
2837 | 秦皇岛供电公司 | 青龙县供电公司 | 祖山镇供电所 | 祖山镇 | 柏树村 | 1302740089 | 柏树村5组 | 红 | 0 | 0 | 110kV庙沟变电站617祖山线
2838 | 秦皇岛供电公司 | 青龙县供电公司 | 祖山镇供电所 | 祖山镇 | 柏树村 | 1302965359 | 电网_柏树村3组 | 红 | 0 | 0 | 110kV庙沟变电站617祖山线
2839 | 秦皇岛供电公司 | 青龙县供电公司 | 祖山镇供电所 | 祖山镇 | 柏树村 | 1302900929 | 电网_柏树村12组 | 红 | 0 | 0 | 110kV庙沟变电站617祖山线
2840 | 秦皇岛供电公司 | 青龙县供电公司 | 祖山镇供电所 | 祖山镇 | 柏树村 | 1302965362 | 电网_柏树村11组 | 红 | 0 | 30 | 110kV庙沟变电站617祖山线
2841 | 秦皇岛供电公司 | 青龙县供电公司 | 祖山镇供电所 | 祖山镇 | 柏树村 | 1302900928 | 电网_柏树村10组 | 红 | 0 | 0 | 110kV庙沟变电站617祖山线
2842 | 秦皇岛供电公司 | 青龙县供电公司 | 祖山镇供电所 | 祖山镇 | 柏树村 | 1303088976 | 电网_柏树小学 | 红 | 0 | 0 | 110kV庙沟变电站617祖山线
2843 | 秦皇岛供电公司 | 青龙县供电公司 | 祖山镇供电所 | 祖山镇 | 柏树村 | 1302660601 | 电网_柏树孙杖子 | 红 | 0 | 0 | 110kV庙沟变电站617祖山线
2844 | 秦皇岛供电公司 | 青龙县供电公司 | 祖山镇供电所 | 祖山镇 | 柏树村 | 1303265984 | 电网_庙沟家属区箱变 | 红 | 0 | 0 | 110kV庙沟变电站617祖山线
2845 | 秦皇岛供电公司 | 青龙县供电公司 | 祖山镇供电所 | 祖山镇 | 柏树村 | 1303265986 | 电网_庙沟家属区变台 | 红 | 0 | 0 | 110kV庙沟变电站617祖山线
2846 | 秦皇岛供电公司 | 青龙县供电公司 | 祖山镇供电所 | 祖山镇 | 山神庙村 | 1302660574 | 电网_山神庙新村 | 红 | 0 | 0 | 110kV庙沟变电站615英武山线
2847 | 秦皇岛供电公司 | 青龙县供电公司 | 祖山镇供电所 | 祖山镇 | 山神庙村 | 1302740093 | 电网_山神庙7组 | 红 | 0 | 0 | 110kV庙沟变电站615英武山线
2848 | 秦皇岛供电公司 | 青龙县供电公司 | 祖山镇供电所 | 祖山镇 | 山神庙村 | 1601252005067266 | 山神庙7组2号变 | 红 | 0 | 0 | 110kV庙沟变电站615英武山线
2849 | 秦皇岛供电公司 | 青龙县供电公司 | 祖山镇供电所 | 祖山镇 | 山神庙村 | 1302660587 | 电网_山神庙6组 | 红 | 0 | 0 | 110kV庙沟变电站615英武山线
2850 | 秦皇岛供电公司 | 青龙县供电公司 | 祖山镇供电所 | 祖山镇 | 山神庙村 | 1302660572 | 电网_山神庙5组 | 红 | 0 | 0 | 110kV庙沟变电站615英武山线
2851 | 秦皇岛供电公司 | 青龙县供电公司 | 祖山镇供电所 | 祖山镇 | 山神庙村 | 1612231305224584 | 山神庙5组2号变 | 红 | 0 | 0 | 110kV庙沟变电站615英武山线
2852 | 秦皇岛供电公司 | 青龙县供电公司 | 祖山镇供电所 | 祖山镇 | 山神庙村 | 1302660588 | 电网_山神庙4组 | 红 | 0 | 0 | 110kV庙沟变电站615英武山线
2853 | 秦皇岛供电公司 | 青龙县供电公司 | 祖山镇供电所 | 祖山镇 | 山神庙村 | 1612230505230383 | 山神庙4组3号变 | 红 | 0 | 0 | 110kV庙沟变电站615英武山线
2854 | 秦皇岛供电公司 | 青龙县供电公司 | 祖山镇供电所 | 祖山镇 | 山神庙村 | 1302660589 | 电网_山神庙4组2#变 | 红 | 0 | 0 | 110kV庙沟变电站615英武山线
2855 | 秦皇岛供电公司 | 青龙县供电公司 | 祖山镇供电所 | 祖山镇 | 山神庙村 | 1302660590 | 电网_山神庙3组 | 红 | 0 | 0 | 110kV庙沟变电站615英武山线
2856 | 秦皇岛供电公司 | 青龙县供电公司 | 祖山镇供电所 | 祖山镇 | 山神庙村 | 1302762368 | 电网_山神庙2组 | 红 | 0 | 0 | 110kV庙沟变电站615英武山线
2857 | 秦皇岛供电公司 | 青龙县供电公司 | 祖山镇供电所 | 祖山镇 | 山神庙村 | 1302740095 | 山神庙1组 | 红 | 0 | 0 | 110kV庙沟变电站615英武山线
2858 | 秦皇岛供电公司 | 青龙县供电公司 | 祖山镇供电所 | 祖山镇 | 山神庙村 | 1302732300 | 电网_山神庙1组2#变 | 红 | 0 | 0 | 110kV庙沟变电站615英武山线
2859 | 秦皇岛供电公司 | 青龙县供电公司 | 祖山镇供电所 | 祖山镇 | 三岔村 | 1302891073 | 小金峪杨宝沟 | 红 | 0 | 0 | 110kV庙沟变电站617祖山线
2860 | 秦皇岛供电公司 | 青龙县供电公司 | 祖山镇供电所 | 祖山镇 | 牛心山村 | 1302740092 | 小石盘路旁 | 红 | 0 | 0 | 110kV庙沟变电站617祖山线
2861 | 秦皇岛供电公司 | 青龙县供电公司 | 祖山镇供电所 | 祖山镇 | 安门口村 | 1302965363 | 电网_安门口9组 | 红 | 0 | 0 | 110kV庙沟变电站617祖山线
2862 | 秦皇岛供电公司 | 青龙县供电公司 | 祖山镇供电所 | 祖山镇 | 安门口村 | 1302874687 | 电网_安门口8组 | 红 | 0 | 0 | 110kV庙沟变电站617祖山线
2863 | 秦皇岛供电公司 | 青龙县供电公司 | 祖山镇供电所 | 祖山镇 | 安门口村 | 1302874678 | 电网_安门口7组 | 红 | 0 | 0 | 110kV庙沟变电站617祖山线
2864 | 秦皇岛供电公司 | 青龙县供电公司 | 祖山镇供电所 | 祖山镇 | 安门口村 | 0303544174 | 电网_安门口7组2号变 | 红 | 0 | 0 | 110kV庙沟变电站617祖山线
2865 | 秦皇岛供电公司 | 青龙县供电公司 | 祖山镇供电所 | 祖山镇 | 安门口村 | 1612231305212800 | 安门口6组 | 红 | 0 | 0 | 110kV庙沟变电站617祖山线
2866 | 秦皇岛供电公司 | 青龙县供电公司 | 祖山镇供电所 | 祖山镇 | 安门口村 | 1302891348 | 电网_安门口5组 | 红 | 0 | 0 | 110kV庙沟变电站617祖山线
2867 | 秦皇岛供电公司 | 青龙县供电公司 | 祖山镇供电所 | 祖山镇 | 安门口村 | 1302874686 | 电网_安门口4组 | 红 | 0 | 0 | 110kV庙沟变电站617祖山线
2868 | 秦皇岛供电公司 | 青龙县供电公司 | 祖山镇供电所 | 祖山镇 | 安门口村 | 0303606416 | 电网_安门口4组2号变 | 红 | 0 | 0 | 110kV庙沟变电站617祖山线
2869 | 秦皇岛供电公司 | 青龙县供电公司 | 祖山镇供电所 | 祖山镇 | 安门口村 | 1302900931 | 电网_安门口3组 | 红 | 0 | 0 | 110kV庙沟变电站617祖山线
2870 | 秦皇岛供电公司 | 青龙县供电公司 | 祖山镇供电所 | 祖山镇 | 安门口村 | 1302762979 | 电网_安门口2组 | 红 | 0 | 0 | 110kV庙沟变电站617祖山线
2871 | 秦皇岛供电公司 | 青龙县供电公司 | 祖山镇供电所 | 祖山镇 | 安门口村 | 1302874677 | 安门口1组 | 红 | 0 | 0 | 110kV庙沟变电站617祖山线
2872 | 秦皇岛供电公司 | 青龙县供电公司 | 祖山镇供电所 | 无 | 无 | 1608252205006770 | 安门口1组2号变 | 红 | 0 | 0 | 110kV庙沟变电站617祖山线
2873 | 秦皇岛供电公司 | 青龙县供电公司 | 祖山镇供电所 | 祖山镇 | 安门口村 | 0303612452 | 电网_安门口11组 | 红 | 0 | 0 | 110kV庙沟变电站617祖山线
2874 | 秦皇岛供电公司 | 青龙县供电公司 | 祖山镇供电所 | 祖山镇 | 安门口村 | 1302874676 | 电网_安门口10组 | 红 | 0 | 0 | 110kV庙沟变电站617祖山线
2875 | 秦皇岛供电公司 | 青龙县供电公司 | 祖山镇供电所 | 祖山镇 | 三岔村 | 1303107853 | 电网_三岔下店子 | 红 | 0 | 0 | 110kV庙沟变电站615英武山线
2876 | 秦皇岛供电公司 | 青龙县供电公司 | 祖山镇供电所 | 祖山镇 | 三岔村 | 1302874690 | 电网_三岔8组 | 红 | 0 | 0 | 110kV庙沟变电站615英武山线
2877 | 秦皇岛供电公司 | 青龙县供电公司 | 祖山镇供电所 | 祖山镇 | 三岔村 | 1303107852 | 电网_三岔7组 | 红 | 0 | 0 | 110kV庙沟变电站615英武山线
2878 | 秦皇岛供电公司 | 青龙县供电公司 | 祖山镇供电所 | 祖山镇 | 三岔村 | 1302740096 | 三岔6组 | 红 | 0 | 0 | 110kV庙沟变电站615英武山线
2879 | 秦皇岛供电公司 | 青龙县供电公司 | 祖山镇供电所 | 祖山镇 | 三岔村 | 1611243005002011 | 三岔6组2号变 | 红 | 0 | 0 | 110kV庙沟变电站615英武山线
2880 | 秦皇岛供电公司 | 青龙县供电公司 | 祖山镇供电所 | 祖山镇 | 三岔村 | 1302874689 | 电网_三岔5组 | 红 | 0 | 0 | 110kV庙沟变电站615英武山线
2881 | 秦皇岛供电公司 | 青龙县供电公司 | 祖山镇供电所 | 祖山镇 | 三岔村 | 1302660583 | 电网_三岔4、8组 | 红 | 0 | 0 | 110kV庙沟变电站615英武山线
2882 | 秦皇岛供电公司 | 青龙县供电公司 | 祖山镇供电所 | 祖山镇 | 三岔村 | 1302874679 | 电网_三岔3组 | 红 | 0 | 0 | 110kV庙沟变电站615英武山线
2883 | 秦皇岛供电公司 | 青龙县供电公司 | 祖山镇供电所 | 祖山镇 | 三岔村 | 1302660591 | 三岔2组 | 红 | 0 | 0 | 110kV庙沟变电站615英武山线
2884 | 秦皇岛供电公司 | 青龙县供电公司 | 祖山镇供电所 | 祖山镇 | 三岔村 | 1611242905029427 | 三岔2组2号变 | 红 | 0 | 0 | 110kV庙沟变电站615英武山线
2885 | 秦皇岛供电公司 | 青龙县供电公司 | 祖山镇供电所 | 祖山镇 | 三岔村 | 1303107851 | 电网_三岔1组 | 红 | 0 | 0 | 110kV庙沟变电站615英武山线
2886 | 秦皇岛供电公司 | 青龙县供电公司 | 木头凳镇供电所 | 干沟乡 | 庞杖子村 | 1607250205042019 | 青龙满族自治县干沟乡庞杖子村400kVAZBGY | 红 | 0 | 0 | 10kV木头凳变电站517干沟线
2887 | 秦皇岛供电公司 | 青龙县供电公司 | 青龙镇供电所 | 青龙镇 | 响水沟村 | 1302694712 | 1338690345响水沟南片 | 红 | 0 | 0 | 10kV青龙变电站511大营子线
2888 | 秦皇岛供电公司 | 青龙县供电公司 | 青龙镇供电所 | 青龙镇 | 佟杖子村 | 1302721442 | 1300023720佟杖子村大庄 | 红 | 0 | 0 | 10kV广茶山变电站512前庄线
2889 | 秦皇岛供电公司 | 青龙县供电公司 | 青龙镇供电所 | 青龙镇 | 满杖子村 | 1302759554 | 1300006020石板沟 | 红 | 0 | 150 | 10kV青龙变电站512西农业线
2890 | 秦皇岛供电公司 | 青龙县供电公司 | 木头凳镇供电所 | 无 | 无 | 1607251705015366 | 西转城号小区ZBGY | 红 | 0 | 0 | 10kV木头凳变电站513三星口线
2891 | 秦皇岛供电公司 | 青龙县供电公司 | 青龙镇供电所 | 青龙镇 | 广茶山村 | 1302852077 | 杨树林子变压器 | 红 | 0 | 0 | 10kV广茶山变电站521卧龙池线
2892 | 秦皇岛供电公司 | 青龙县供电公司 | 青龙镇供电所 | 朱杖子乡 | 陈杖子村 | 1302660553 | 1300023892陈杖子双庙 | 红 | 0 | 50 | 10kV广茶山变电站521卧龙池线
2893 | 秦皇岛供电公司 | 青龙县供电公司 | 祖山镇供电所 | 安子岭乡 | 干树沟村 | 1302728388 | 干树沟村北坎 | 红 | 0 | 0 | 10kV安子岭变电站521干树沟线
2894 | 秦皇岛供电公司 | 青龙县供电公司 | 马圈子镇供电所 | 马圈子镇 | 拉拉岭村 | 1607250205010599 | 青龙满族自治县马圈子镇拉拉岭村200kVAZBGY | 红 | 0 | 0 | 10kV马圈子变电站515马张线
2895 | 秦皇岛供电公司 | 青龙县供电公司 | 茨榆山镇供电所 | 隔河头镇 | 罗汉洞村 | 1302860826 | 电网_罗汉洞南沟 | 红 | 0 | 0 | 10kV隔河头变电站512界岭线
2896 | 秦皇岛供电公司 | 青龙县供电公司 | 青龙镇供电所 | 青龙镇 | 前庄 | 1302658191 | 前庄家属楼公变 | 红 | 0 | 0 | 10kV青龙变电站522东农业线
2897 | 秦皇岛供电公司 | 青龙县供电公司 | 肖营子镇供电所 | 草碾乡 | 千里洞村 | 1607250205024406 | 青龙满族自治县草碾乡千里洞村200kVAZBGY | 红 | 0 | 0 | 10kV西双山变电站511草碾线
2898 | 秦皇岛供电公司 | 青龙县供电公司 | 青龙镇供电所 | 青龙镇 | 湾杖子村 | 0303547216 | 湾杖子村湾杖子东变压器 | 红 | 0 | 0 | 10kV城关变电站（青龙）512炼铁厂线
2899 | 秦皇岛市供电公司 | 抚宁区供电公司 | 榆关镇供电所 | 榆关镇 | 平市南村 | 1302675113 | 平市南6号变 | 红 | 0 | 90 | 10kV514鸭儿峪线
2900 | 秦皇岛市供电公司 | 抚宁区供电公司 | 榆关镇供电所 | 榆关镇 | 榆关村 | 1303296390 | 抚宁检车场充电站间隔配电变压器 | 黄 | 353 | 0 | 10kV榆关站512榆冯线
2901 | 秦皇岛市供电公司 | 抚宁区供电公司 | 榆关镇供电所 | 榆关镇 | 上徐村 | 1302991577 | 上徐5# | 红 | 0 | 0 | 10kV511上徐线
2902 | 秦皇岛市供电公司 | 抚宁区供电公司 | 榆关镇供电所 | 秦皇岛市经济技术开发区 | 腾飞路街道东甸子村 | 1302897841 | 东甸子5#变 | 黄 | 158.5443 | 0 | 10kV深河站515望海店线
2903 | 秦皇岛市供电公司 | 抚宁区供电公司 | 榆关镇供电所 | 榆关镇 | 台上村 | 1302719823 | 台上变压器 | 红 | 0 | 0 | 10kV511车厂线
2904 | 秦皇岛市供电公司 | 抚宁区供电公司 | 榆关镇供电所 | 榆关镇 | 贾庄村 | 1302672823 | 贾庄北变压器 | 红 | 0 | 98 | 10kV513东新寨线
2905 | 秦皇岛市供电公司 | 抚宁区供电公司 | 榆关镇供电所 | 榆关镇 | 古城子村 | 1302750633 | 古城子水利变台 | 红 | 0 | 0 | 10kV514鸭儿峪线
2906 | 秦皇岛市供电公司 | 抚宁区供电公司 | 榆关镇供电所 | 深河乡 | 陈家庄村 | 1302723351 | 陈庄变压器 | 黄 | 82.0619 | 0 | 10kV深河站515望海店线
2907 | 秦皇岛市供电公司 | 抚宁区供电公司 | 榆关镇供电所 | 榆关镇 | 榆关村 | 1302797147 | 榆关村10#变 | 黄 | 74.7134 | 0 | 10kV榆关站513榆平线
2908 | 秦皇岛市供电公司 | 抚宁区供电公司 | 榆关镇供电所 | 榆关镇 | 大刘庄村 | 1302674160 | 大刘庄3号变压器 | 黄 | 123.666 | 0 | 10kV西区站550紫草坞线
2909 | 秦皇岛市供电公司 | 抚宁区供电公司 | 榆关镇供电所 | 榆关镇 | 付庄村 | 1302719825 | 付庄变压器 | 红 | 0 | 60 | 10kV511车厂线
2910 | 秦皇岛市供电公司 | 抚宁区供电公司 | 榆关镇供电所 | 榆关镇 | 往子店村 | 1302721271 | 往店子南公变 | 红 | 0 | 0 | 10kV511上徐线
2911 | 秦皇岛市供电公司 | 抚宁区供电公司 | 榆关镇供电所 | 秦皇岛市经济技术开发区 | 腾飞路街道北甸子村 | 1303166951 | 北甸子2# | 黄 | 90.3289 | 0 | 10kV深河站525北庄河线
2912 | 秦皇岛市供电公司 | 抚宁区供电公司 | 榆关镇供电所 | 秦皇岛市经济技术开发区 | 后庄村 | 1303095824 | 后庄四号 | 黄 | 60.6577 | 0 | 10kV榆关站513榆平线
2913 | 秦皇岛市供电公司 | 抚宁区供电公司 | 榆关镇供电所 | 深河乡 | 北庄河村 | 1303300494 | 北庄河新增 | 黄 | 39.5959 | 0 | 10kV深河站525北庄河线
2914 | 秦皇岛市供电公司 | 抚宁区供电公司 | 榆关镇供电所 | 深河乡 | 深河东旭庄村 | 1303355506 | 东旭庄2号变压器 | 黄 | 77.8804 | 0 | 10kV深河站515望海店线
2915 | 秦皇岛市供电公司 | 抚宁区供电公司 | 榆关镇供电所 | 榆关镇 | 平市北村 | 1303294640 | 平市北水利变压器 | 红 | 0 | 0 | 10kV514鸭儿峪线
2916 | 秦皇岛市供电公司 | 抚宁区供电公司 | 榆关镇供电所 | 榆关镇 | 五王庄村 | 1302846747 | 五王庄6#变压器 | 黄 | 55.5608 | 0 | 10kV榆关站512榆冯线
2917 | 秦皇岛市供电公司 | 抚宁区供电公司 | 榆关镇供电所 | 榆关镇 | 鸭儿峪村 | 1302675104 | 白家岭公变 | 红 | 0 | 0 | 10kV514鸭儿峪线
2918 | 秦皇岛市供电公司 | 抚宁区供电公司 | 榆关镇供电所 | 榆关镇 | 博士营村 | 1302694237 | 博士营东变压器 | 红 | 0 | 0 | 10kV513东新寨线
2919 | 秦皇岛市供电公司 | 抚宁区供电公司 | 榆关镇供电所 | 榆关镇 | 上徐各庄村 | 0303397442 | 上徐南公变 | 红 | 0 | 0 | 10kV511上徐线
2920 | 秦皇岛市供电公司 | 抚宁区供电公司 | 榆关镇供电所 | 榆关镇 | 深河 | 1302826055 | 望海店3#变 | 绿 | 109.0072 | 0 | 10kV深河站515望海店线
2921 | 秦皇岛市供电公司 | 抚宁区供电公司 | 榆关镇供电所 | 榆关镇 | 付庄 | 1302719824 | 付庄2号变压器 | 红 | 0 | 50 | 10kV511车厂线
2922 | 秦皇岛市供电公司 | 抚宁区供电公司 | 榆关镇供电所 | 榆关镇 | 荒地村 | 1302675126 | 荒地公变 | 红 | 0 | 0 | 10kV514鸭儿峪线
2923 | 秦皇岛市供电公司 | 抚宁区供电公司 | 榆关镇供电所 | 秦皇岛市经济技术开发区 | 西场村 | 0303541031 | 西场5号柱上变压器 | 红 | 0 | 0 | 10kV董庄变电站524深所线
2924 | 秦皇岛市供电公司 | 抚宁区供电公司 | 榆关镇供电所 | 深河乡 | 腾飞路街道深河村 | 0303538735 | 深河5号 | 黄 | 125.5711 | 0 | 10kV栖云寺站541韩兴线
2925 | 秦皇岛市供电公司 | 抚宁区供电公司 | 榆关镇供电所 | 榆关镇 | 东周庄村 | 1303133511 | 东周水利2号 | 红 | 0 | 0 | 10kV511车厂线
2926 | 秦皇岛市供电公司 | 抚宁区供电公司 | 榆关镇供电所 | 秦皇岛市经济技术开发区 | 船厂路沙河村 | 0303536853 | 沙河8号变台柱上变压器 | 黄 | 125.7629 | 0 | 10kV西区站550紫草坞线
2927 | 秦皇岛市供电公司 | 抚宁区供电公司 | 榆关镇供电所 | 榆关镇 | 人民政府 | 1302660120 | 榆关镇政府变压器 | 黄 | 265.0103 | 0 | 10kV522太玻线
2928 | 秦皇岛市供电公司 | 抚宁区供电公司 | 榆关镇供电所 | 秦皇岛市经济技术开发区 | 腾飞路街道韩兴庄村 | 1302723333 | 韩兴庄2#变压器 | 绿 | 221.8639 | 0 | 10kV深河站515望海店线
2929 | 秦皇岛市供电公司 | 抚宁区供电公司 | 榆关镇供电所 | 榆关镇 | 李庄村 | 1302846745 | 李庄2#变压器 | 红 | 0 | 100 | 10kV511车厂线
2930 | 秦皇岛市供电公司 | 抚宁区供电公司 | 榆关镇供电所 | 榆关镇 | 博士营村 | 1302694239 | 博士营南变压器 | 红 | 0 | 0 | 10kV513东新寨线
2931 | 秦皇岛市供电公司 | 抚宁区供电公司 | 榆关镇供电所 | 榆关镇 | 董庄村 | 1302675080 | 董庄东公变 | 红 | 0 | 0 | 10kV511上徐线
2932 | 秦皇岛市供电公司 | 抚宁区供电公司 | 榆关镇供电所 | 秦皇岛市经济技术开发区 | 腾飞路街道东甸子村 | 1302723349 | 东甸子西变压器 | 绿 | 363.3485 | 0 | 10kV深河站515望海店线
2933 | 秦皇岛市供电公司 | 抚宁区供电公司 | 榆关镇供电所 | 榆关镇 | 北车厂 | 1302846748 | 车厂3#变压器 | 红 | 0 | 0 | 10kV511车厂线
2934 | 秦皇岛供电公司 | 海港区供电中心 | 西港镇供电所 | 西港镇 | 南大寺村 | 1606252605044108 | 南大寺1号箱变变压器 | 绿 | 323.3526 | 0 | 10kV白塔岭站511慕义线
2935 | 秦皇岛市供电公司 | 抚宁区供电公司 | 榆关镇供电所 | 深河乡 | 大毛义庄村 | 1302721100 | 大毛庄变压器 | 绿 | 84.6454 | 0 | 10kV栖云寺站517华义线
2936 | 秦皇岛市供电公司 | 抚宁区供电公司 | 榆关镇供电所 | 榆关镇 | 寺后头村 | 1302675117 | 寺后头公变 | 红 | 0 | 0 | 10kV514鸭儿峪线
2937 | 秦皇岛市供电公司 | 抚宁区供电公司 | 榆关镇供电所 | 秦皇岛市经济技术开发区 | 腾飞路街道后庄村 | 1302719587 | 后庄2号变压器 | 黄 | 45.6021 | 0 | 10kV榆关站513榆平线
2938 | 秦皇岛市供电公司 | 抚宁区供电公司 | 榆关镇供电所 | 榆关镇 | 北杨各庄村 | 1302720821 | 杨各庄100变压器 | 黄 | 3.5361 | 0 | 10kV西区站550紫草坞线
2939 | 秦皇岛市供电公司 | 抚宁区供电公司 | 榆关镇供电所 | 秦皇岛市经济技术开发区 | 东甸子村 | 1302723347 | 东甸子4# | 绿 | 348.1505 | 0 | 10kV深河站515望海店线
2940 | 秦皇岛市供电公司 | 抚宁区供电公司 | 榆关镇供电所 | 秦皇岛市经济技术开发区 | 西场村 | 1302661532 | 西场2#变压器 | 黄 | 141.6825 | 0 | 10kV栖云寺站541韩兴线
2941 | 秦皇岛市供电公司 | 抚宁区供电公司 | 榆关镇供电所 | 榆关镇 | 东新寨村 | 1302731357 | 东新寨东变压器 | 红 | 0 | 0 | 10kV513东新寨线
2942 | 秦皇岛市供电公司 | 抚宁区供电公司 | 榆关镇供电所 | 榆关镇 | 平市北村 | 1302675125 | 平市北北公变 | 红 | 0 | 0 | 10kV514鸭儿峪线
2943 | 秦皇岛市供电公司 | 抚宁区供电公司 | 榆关镇供电所 | 榆关镇 | 驸马寨村 | 1302799166 | 驸马寨北变压器 | 红 | 0 | 0 | 10kV513东新寨线
2944 | 秦皇岛市供电公司 | 抚宁区供电公司 | 榆关镇供电所 | 榆关镇 | 石门村 | 1302846746 | 石门2#变压器 | 红 | 0 | 0 | 10kV511车厂线
2945 | 秦皇岛市供电公司 | 抚宁区供电公司 | 榆关镇供电所 | 秦皇岛市经济技术开发区 | 腾飞路街道下徐各庄村 | 1302675089 | 下徐1号 | 红 | 0 | 0 | 10kV511上徐线
2946 | 秦皇岛市供电公司 | 抚宁区供电公司 | 榆关镇供电所 | 榆关镇 | 兴隆寨村 | 1302694236 | 兴隆寨变压器 | 红 | 0 | 0 | 10kV513东新寨线
2947 | 秦皇岛市供电公司 | 抚宁区供电公司 | 榆关镇供电所 | 秦皇岛市经济技术开发区 | 腾飞路街道牛蹄寨村 | 1302675092 | 牛蹄寨东公变 | 红 | 0 | 0 | 10kV511上徐线
2948 | 秦皇岛市供电公司 | 抚宁区供电公司 | 榆关镇供电所 | 榆关镇 | 河西 | 1302659607 | 河西5#变压器 | 绿 | 168.1216 | 0 | 10kV榆关站522榆大线
2949 | 秦皇岛市供电公司 | 抚宁区供电公司 | 榆关镇供电所 | 榆关镇 | 王家庄村 | 1302672810 | 王庄南变压器 | 红 | 0 | 0 | 10kV511车厂线
2950 | 秦皇岛市供电公司 | 抚宁区供电公司 | 榆关镇供电所 | 榆关镇 | 大刘庄村 | 1302674163 | 大刘庄2号变压器 | 黄 | 15.1052 | 0 | 10kV西区站550紫草坞线
2951 | 秦皇岛市供电公司 | 抚宁区供电公司 | 榆关镇供电所 | 榆关镇 | 西周 | 1302672817 | 西周变压器 | 红 | 0 | 0 | 10kV511车厂线
2952 | 秦皇岛市供电公司 | 抚宁区供电公司 | 榆关镇供电所 | 秦皇岛市经济技术开发区 | 船厂路街道沙河村 | 1302674166 | 沙河2号变压器 | 黄 | 19.8804 | 0 | 10kV西区站550紫草坞线
2953 | 秦皇岛市供电公司 | 抚宁区供电公司 | 榆关镇供电所 | 榆关镇 | 平市南 | 1302675114 | 平市南南公变 | 红 | 0 | 0 | 10kV514鸭儿峪线
2954 | 秦皇岛市供电公司 | 抚宁区供电公司 | 榆关镇供电所 | 榆关镇 | 沙河村 | 1302674165 | 沙河1号变压器 | 黄 | 163.9093 | 0 | 10kV西区站550紫草坞线
2955 | 秦皇岛市供电公司 | 抚宁区供电公司 | 榆关镇供电所 | 榆关镇 | 北车厂村 | 1302672802 | 车厂 | 红 | 0 | 0 | 10kV511车厂线
2956 | 秦皇岛市供电公司 | 抚宁区供电公司 | 榆关镇供电所 | 榆关镇 | 北纸坊村 | 1302675100 | 纸坊公变 | 红 | 0 | 0 | 10kV514鸭儿峪线
2957 | 秦皇岛市供电公司 | 抚宁区供电公司 | 榆关镇供电所 | 秦皇岛市经济技术开发区 | 腾飞路街道牛蹄寨村 | 1302675093 | 牛蹄寨西变 | 红 | 0 | 0 | 10kV511上徐线
2958 | 秦皇岛市供电公司 | 抚宁区供电公司 | 榆关镇供电所 | 大新寨镇 | 西峪沟 | 1302986481 | 西峪沟2# | 红 | 0 | 0 | 10kV511车厂线
2959 | 秦皇岛市供电公司 | 抚宁区供电公司 | 榆关镇供电所 | 榆关镇 | 西岭村 | 1302843493 | 西岭2号变台 | 黄 | 43.9732 | 0 | 10kV西区站550紫草坞线
2960 | 秦皇岛市供电公司 | 抚宁区供电公司 | 榆关镇供电所 | 榆关镇 | 紫草坞村 | 1302998470 | 腰排3# | 黄 | 11.6289 | 0 | 10kV西区站550紫草坞线
2961 | 秦皇岛市供电公司 | 抚宁区供电公司 | 榆关镇供电所 | 榆关镇 | 平市南村 | 1302675116 | 平市南中公变 | 红 | 0 | 0 | 10kV514鸭儿峪线
2962 | 秦皇岛市供电公司 | 抚宁区供电公司 | 榆关镇供电所 | 榆关镇 | 紫草坞村 | 1302797925 | 腰排2# | 黄 | 14.2423 | 0 | 10kV西区站550紫草坞线
2963 | 秦皇岛市供电公司 | 抚宁区供电公司 | 榆关镇供电所 | 榆关镇 | 泉眼沟村 | 1302846744 | 泉眼沟2#变压器 | 红 | 0 | 0 | 10kV511车厂线
2964 | 秦皇岛市供电公司 | 抚宁区供电公司 | 榆关镇供电所 | 秦皇岛市经济技术开发区 | 船厂路街道大米河头村 | 1302660124 | 大米和头水利变压器 | 黄 | 2.4237 | 0 | 10kV522太玻线
2965 | 秦皇岛市供电公司 | 抚宁区供电公司 | 榆关镇供电所 | 榆关镇 | 后庄村 | 1302720643 | 后庄1号变压器 | 黄 | 246.3794 | 0 | 10kV榆关站522榆大线
2966 | 秦皇岛市供电公司 | 抚宁区供电公司 | 榆关镇供电所 | 榆关镇 | 北杨各庄村 | 1302720843 | 杨各庄2号变压器 | 黄 | 16.2155 | 0 | 10kV西区站550紫草坞线
2967 | 秦皇岛市供电公司 | 抚宁区供电公司 | 榆关镇供电所 | 榆关镇 | 岚山村 | 1302721328 | 岚山西变压器 | 红 | 0 | 0 | 10kV513东新寨线
2968 | 秦皇岛市供电公司 | 抚宁区供电公司 | 榆关镇供电所 | 榆关镇 | 李庄村 | 1302719818 | 李庄80变压器 | 红 | 0 | 0 | 10kV511车厂线
2969 | 秦皇岛市供电公司 | 抚宁区供电公司 | 榆关镇供电所 | 榆关镇 | 榆关村 | 1302720651 | 榆关4号变压器 | 绿 | 85.6876 | 0 | 10kV榆关站522榆大线
2970 | 秦皇岛市供电公司 | 抚宁区供电公司 | 榆关镇供电所 | 榆关镇 | 北岭村 | 1302719586 | 北岭5号变压器 | 黄 | 52.6722 | 0 | 10kV榆关站513榆平线
2971 | 秦皇岛市供电公司 | 抚宁区供电公司 | 榆关镇供电所 | 牛头崖镇 | 大米河头村 | 1302721383 | 大米和头1号变压器 | 黄 | 47.466 | 0 | 10kV522太玻线
2972 | 秦皇岛市供电公司 | 抚宁区供电公司 | 榆关镇供电所 | 榆关镇 | 温家庄村 | 1302721321 | 温庄变压器 | 红 | 0 | 0 | 10kV513东新寨线
2973 | 秦皇岛市供电公司 | 抚宁区供电公司 | 榆关镇供电所 | 深河乡 | 东甸子 | 1302661547 | 东甸子3#变 | 黄 | 228.5402 | 0 | 10kV深河站515望海店线
2974 | 秦皇岛市供电公司 | 抚宁区供电公司 | 榆关镇供电所 | 榆关镇 | 榆关村 | 1302797148 | 榆关村9#变 | 绿 | 162.8268 | 0 | 10kV榆关站522榆大线
2975 | 秦皇岛市供电公司 | 抚宁区供电公司 | 榆关镇供电所 | 榆关镇 | 大新立庄村 | 1302799076 | 大新立庄公变 | 红 | 0 | 0 | 10kV514鸭儿峪线
2976 | 秦皇岛市供电公司 | 抚宁区供电公司 | 榆关镇供电所 | 榆关镇 | 洼儿庄村 | 1302897839 | 洼儿庄水利变 | 红 | 0 | 0 | 10kV511上徐线
2977 | 秦皇岛市供电公司 | 抚宁区供电公司 | 榆关镇供电所 | 榆关镇 | 东桐叶村 | 1303460673 | 东桐叶3号变台柱上变压器 | 黄 | 139.3691 | 0 | 10kV深河站525北庄河线
2978 | 秦皇岛市供电公司 | 抚宁区供电公司 | 榆关镇供电所 | 榆关镇 | 河西村 | 1302674152 | 河西8号变压器 | 黄 | 112.3464 | 0 | 10kV榆关站523榆沙线
2979 | 秦皇岛市供电公司 | 抚宁区供电公司 | 榆关镇供电所 | 榆关镇 | 香坊村 | 1302675101 | 香坊公变 | 红 | 0 | 0 | 10kV514鸭儿峪线
2980 | 秦皇岛市供电公司 | 抚宁区供电公司 | 榆关镇供电所 | 秦皇岛市经济技术开发区 | 腾飞路街道上徐各庄村 | 1302675087 | 上徐东公变 | 红 | 0 | 0 | 10kV511上徐线
2981 | 秦皇岛市供电公司 | 抚宁区供电公司 | 榆关镇供电所 | 榆关镇 | 石门村 | 1302672803 | 石门50变压器 | 红 | 0 | 0 | 10kV511车厂线
2982 | 秦皇岛市供电公司 | 抚宁区供电公司 | 榆关镇供电所 | 榆关镇 | 大刘庄 | 1302674161 | 大刘庄8号变压器 | 绿 | 80.1247 | 0 | 10kV西区站550紫草坞线
2983 | 秦皇岛市供电公司 | 抚宁区供电公司 | 榆关镇供电所 | 榆关镇 | 聂口村 | 1302694240 | 512聂口南变压器 | 红 | 0 | 0 | 10kV513东新寨线
2984 | 秦皇岛市供电公司 | 抚宁区供电公司 | 榆关镇供电所 | 抚宁镇 | 高家店村 | 1302660125 | 高家店２号变压器 | 绿 | 40 | 0 | 10kV522太玻线
2985 | 秦皇岛市供电公司 | 抚宁区供电公司 | 榆关镇供电所 | 秦皇岛市经济技术开发区 | 大科坨村 | 1302675109 | 大科坨东公变 | 红 | 0 | 0 | 10kV514鸭儿峪线
2986 | 秦皇岛市供电公司 | 抚宁区供电公司 | 榆关镇供电所 | 榆关镇 | 岚山村 | 1302694230 | 岚山4号变压器 | 红 | 0 | 0 | 10kV513东新寨线
2987 | 秦皇岛市供电公司 | 抚宁区供电公司 | 榆关镇供电所 | 榆关镇 | 幸福庄村 | 1302675135 | 幸福庄200变压器 | 红 | 0 | 0 | 10kV513东新寨线
2988 | 秦皇岛市供电公司 | 抚宁区供电公司 | 榆关镇供电所 | 榆关镇 | 驸马寨 | 1302672822 | 驸马寨南变压器 | 红 | 0 | 0 | 10kV513东新寨线
2989 | 秦皇岛市供电公司 | 抚宁区供电公司 | 榆关镇供电所 | 榆关镇 | 博士营村 | 1302694238 | 博士营西变压器 | 红 | 0 | 0 | 10kV513东新寨线
2990 | 秦皇岛市供电公司 | 抚宁区供电公司 | 榆关镇供电所 | 榆关镇 | 冯庄村 | 1302672825 | 冯庄2号变压器 | 红 | 0 | 0 | 10kV511车厂线
2991 | 秦皇岛市供电公司 | 抚宁区供电公司 | 榆关镇供电所 | 深河乡 | 马家庄村 | 1302723103 | 马庄变台 | 黄 | 28.5763 | 0 | 10kV深河站525北庄河线
2992 | 秦皇岛市供电公司 | 抚宁区供电公司 | 榆关镇供电所 | 榆关镇 | 北郁家沟 | 1302728342 | 北沟2号变压器 | 红 | 0 | 0 | 10kV511车厂线
2993 | 秦皇岛市供电公司 | 抚宁区供电公司 | 榆关镇供电所 | 深河乡 | 望海店 | 0303397441 | 望海店西变 | 黄 | 57.0557 | 0 | 10kV深河站515望海店线
2994 | 秦皇岛市供电公司 | 抚宁区供电公司 | 榆关镇供电所 | 秦皇岛市经济技术开发区 | 东甸子村 | 1302723348 | 东甸子变压器 | 黄 | 304.7711 | 0 | 10kV深河站515望海店线
2995 | 秦皇岛市供电公司 | 抚宁区供电公司 | 榆关镇供电所 | 深河乡 | 深河村 | 1302723336 | 深河南2#变压器 | 黄 | 119.4371 | 0 | 10kV栖云寺站541韩兴线
2996 | 秦皇岛市供电公司 | 抚宁区供电公司 | 榆关镇供电所 | 深河乡 | 华义庄村 | 1302721099 | 华义庄变压器 | 黄 | 63.9361 | 0 | 10kV栖云寺站517华义线
2997 | 秦皇岛市供电公司 | 抚宁区供电公司 | 榆关镇供电所 | 榆关镇 | 大刘庄村 | 1302991578 | 大刘庄菜地100 | 黄 | 78.6536 | 0 | 10kV西区站550紫草坞线
2998 | 秦皇岛市供电公司 | 抚宁区供电公司 | 榆关镇供电所 | 榆关镇 | 温家庄村 | 1303460661 | 温庄3号变台柱上变压器 | 红 | 0 | 0 | 10kV513东新寨线
2999 | 秦皇岛市供电公司 | 抚宁区供电公司 | 榆关镇供电所 | 榆关镇 | 榆关村 | 1303005038 | 榆关11号变 | 黄 | 293.5381 | 0 | 10kV榆关站522榆大线
3000 | 秦皇岛市供电公司 | 抚宁区供电公司 | 榆关镇供电所 | 榆关镇 | 荣庄村 | 1302721314 | 荣庄2号变压器 | 黄 | 1.7567 | 0 | 10kV榆关站512榆冯线
3001 | 秦皇岛市供电公司 | 抚宁区供电公司 | 榆关镇供电所 | 深河乡 | 望海 | 1302723335 | 望海店东变 | 绿 | 140.1155 | 0 | 10kV深河站515望海店线
3002 | 秦皇岛市供电公司 | 抚宁区供电公司 | 榆关镇供电所 | 抚宁镇 | 紫草坞村 | 1302674167 | 沙河4号变压器 | 绿 | 82.0428 | 0 | 10kV西区站550紫草坞线
3003 | 秦皇岛市供电公司 | 抚宁区供电公司 | 榆关镇供电所 | 榆关镇 | 五王庄村 | 1302675134 | 五王庄村西变压器 | 黄 | 46.0227 | 0 | 10kV榆关站512榆冯线
3004 | 秦皇岛市供电公司 | 抚宁区供电公司 | 榆关镇供电所 | 抚宁镇 | 紫草坞村 | 1302674153 | 沙河7号变压器 | 绿 | 25.6103 | 0 | 10kV西区站550紫草坞线
3005 | 秦皇岛市供电公司 | 抚宁区供电公司 | 榆关镇供电所 | 榆关镇 | 东新寨村 | 1302694235 | 东新寨西变压器 | 红 | 0 | 0 | 10kV513东新寨线
3006 | 秦皇岛市供电公司 | 抚宁区供电公司 | 榆关镇供电所 | 榆关镇 | 西周庄村 | 1302672827 | 西周下河变压器 | 红 | 0 | 0 | 10kV511车厂线
3007 | 秦皇岛市供电公司 | 抚宁区供电公司 | 榆关镇供电所 | 榆关镇 | 李庄村 | 1303439069 | 李庄三号柱上变压器 | 红 | 0 | 0 | 10kV511车厂线
3008 | 秦皇岛市供电公司 | 抚宁区供电公司 | 榆关镇供电所 | 榆关镇 | 边家沟村 | 1303456162 | 边家沟2号变台柱上变压器 | 绿 | 334.6103 | 0 | 10kV深河站515望海店线
3009 | 秦皇岛市供电公司 | 抚宁区供电公司 | 榆关镇供电所 | 秦皇岛市经济技术开发区 | 腾飞路街道老岭沟村 | 1302723337 | 老岭沟变压器 | 黄 | 69.5423 | 0 | 10kV深河站515望海店线
3010 | 秦皇岛市供电公司 | 抚宁区供电公司 | 榆关镇供电所 | 秦皇岛市经济技术开发区 | 腾飞路街道董庄村 | 1302721266 | 董庄北公变 | 红 | 0 | 0 | 10kV511上徐线
3011 | 秦皇岛市供电公司 | 抚宁区供电公司 | 榆关镇供电所 | 榆关镇 | 冯庄村 | 1302798883 | 冯庄水利100变压器 | 红 | 0 | 0 | 10kV511车厂线
3012 | 秦皇岛市供电公司 | 抚宁区供电公司 | 榆关镇供电所 | 榆关镇 | 榆关村 | 1302720638 | 赵国忠变压器 | 绿 | 170.0619 | 0 | 10kV榆关站522榆大线
3013 | 秦皇岛市供电公司 | 抚宁区供电公司 | 榆关镇供电所 | 秦皇岛市经济技术开发区 | 义卜寨村 | 1302721093 | 义卜寨1#变压器 | 黄 | 75.8866 | 0 | 10kV栖云寺站517华义线
3014 | 秦皇岛市供电公司 | 抚宁区供电公司 | 榆关镇供电所 | 榆关镇 | 下徐各庄村 | 1302721275 | 下徐2号 | 红 | 0 | 0 | 10kV511上徐线
3015 | 秦皇岛市供电公司 | 抚宁区供电公司 | 榆关镇供电所 | 榆关镇 | 鸭儿峪村 | 1302675103 | 鸭儿峪北公变 | 红 | 0 | 0 | 10kV514鸭儿峪线
3016 | 秦皇岛市供电公司 | 抚宁区供电公司 | 榆关镇供电所 | 深河乡 | 孤家子村 | 1302721097 | 孤家子变压器 | 绿 | 160 | 0 | 10kV栖云寺站517华义线
3017 | 秦皇岛市供电公司 | 抚宁区供电公司 | 榆关镇供电所 | 榆关镇 | 河西村 | 1302720641 | 河西1号变压器 | 黄 | 62.2629 | 0 | 10kV榆关站522榆大线
3018 | 秦皇岛市供电公司 | 抚宁区供电公司 | 榆关镇供电所 | 抚宁镇 | 小米河头村 | 1302720833 | 523小米河头4号变压器 | 绿 | 80.1979 | 0 | 10kV西区站550紫草坞线
3019 | 秦皇岛市供电公司 | 抚宁区供电公司 | 榆关镇供电所 | 榆关镇 | 榆关村 | 1302720640 | 榆关1号变压器 | 绿 | 383.1299 | 0 | 10kV榆关站522榆大线
3020 | 秦皇岛市供电公司 | 抚宁区供电公司 | 榆关镇供电所 | 深河乡 | 深河村 | 1302723329 | 深河1#变 | 黄 | 148.6082 | 0 | 10kV栖云寺站541韩兴线
3021 | 秦皇岛市供电公司 | 抚宁区供电公司 | 榆关镇供电所 | 榆关镇 | 东周庄村 | 1302719828 | 东周变压器 | 红 | 0 | 0 | 10kV511车厂线
3022 | 秦皇岛市供电公司 | 抚宁区供电公司 | 榆关镇供电所 | 榆关镇 | 河西 | 1302720644 | 河西2号变压器 | 黄 | 152.9897 | 0 | 10kV榆关站522榆大线
3023 | 秦皇岛市供电公司 | 抚宁区供电公司 | 榆关镇供电所 | 秦皇岛市经济技术开发区 | 腾飞路街道韩兴庄村 | 1302723345 | 韩兴庄3#变 | 绿 | 163.7856 | 0 | 10kV深河站515望海店线
3024 | 秦皇岛市供电公司 | 抚宁区供电公司 | 榆关镇供电所 | 秦皇岛市经济技术开发区 | 高家岭村 | 1302720836 | 高家岭分支3号变压器 | 黄 | 18.8474 | 0 | 10kV西区站550紫草坞线
3025 | 秦皇岛市供电公司 | 抚宁区供电公司 | 榆关镇供电所 | 榆关镇 | 岚山村 | 1302799096 | 岚山东200变压器 | 红 | 0 | 0 | 10kV513东新寨线
3026 | 秦皇岛市供电公司 | 抚宁区供电公司 | 榆关镇供电所 | 榆关镇 | 石门村 | 1302986480 | 石门水利 | 红 | 0 | 0 | 10kV511车厂线
3027 | 秦皇岛市供电公司 | 抚宁区供电公司 | 榆关镇供电所 | 榆关镇 | 古城子村 | 1302675121 | 古城子东公变 | 红 | 0 | 0 | 10kV514鸭儿峪线
3028 | 秦皇岛市供电公司 | 抚宁区供电公司 | 榆关镇供电所 | 榆关镇 | 洼儿庄村 | 1302675097 | 洼儿庄北公变 | 红 | 0 | 0 | 10kV511上徐线
3029 | 秦皇岛市供电公司 | 抚宁区供电公司 | 榆关镇供电所 | 榆关镇 | 聂口村 | 1302694241 | 聂口北变压器 | 红 | 0 | 0 | 10kV513东新寨线
3030 | 秦皇岛市供电公司 | 抚宁区供电公司 | 榆关镇供电所 | 榆关镇 | 西桐叶村 | 1302723107 | 西桐叶北变压器 | 黄 | 59.3732 | 0 | 10kV深河站525北庄河线
3031 | 秦皇岛市供电公司 | 抚宁区供电公司 | 榆关镇供电所 | 榆关镇 | 龙腰村 | 1302672805 | 龙腰南50变压器 | 红 | 0 | 0 | 10kV511车厂线
3032 | 秦皇岛市供电公司 | 抚宁区供电公司 | 榆关镇供电所 | 榆关镇 | 河西村 | 1302720642 | 河西水利变压器 | 黄 | 32.6897 | 0 | 10kV榆关站522榆大线
3033 | 秦皇岛市供电公司 | 抚宁区供电公司 | 榆关镇供电所 | 深河乡 | 深河东旭庄村 | 1302723355 | 东旭庄变压器 | 黄 | 111.5918 | 0 | 10kV深河站515望海店线
3034 | 秦皇岛市供电公司 | 抚宁区供电公司 | 榆关镇供电所 | 榆关镇 | 捎弓寨村 | 1302721324 | 梢公斋变压器 | 红 | 0 | 0 | 10kV513东新寨线
3035 | 秦皇岛市供电公司 | 抚宁区供电公司 | 榆关镇供电所 | 榆关镇 | 肖庄村 | 1302672807 | 肖庄变压器 | 红 | 0 | 0 | 10kV511车厂线
3036 | 秦皇岛市供电公司 | 抚宁区供电公司 | 榆关镇供电所 | 榆关镇 | 岩子口村 | 1302694243 | 岩子口变压器 | 红 | 0 | 0 | 10kV513东新寨线
3037 | 秦皇岛市供电公司 | 抚宁区供电公司 | 榆关镇供电所 | 榆关镇 | 曹庄村 | 1302721267 | 董庄西公变 | 红 | 0 | 0 | 10kV511上徐线
3038 | 秦皇岛市供电公司 | 抚宁区供电公司 | 榆关镇供电所 | 榆关镇 | 郑家店村 | 1302843533 | 郑家店2#变压器 | 黄 | 5.4072 | 0 | 10kV西区站550紫草坞线
3039 | 秦皇岛市供电公司 | 抚宁区供电公司 | 榆关镇供电所 | 秦皇岛市经济技术开发区 | 西场村 | 1302849724 | 西场4#变 | 黄 | 155.3196 | 0 | 10kV栖云寺站541韩兴线
3040 | 秦皇岛市供电公司 | 抚宁区供电公司 | 榆关镇供电所 | 秦皇岛市经济技术开发区 | 船厂路街道大米河村 | 1302721380 | 大米和头3号变压器 | 黄 | 13.9938 | 0 | 10kV522太玻线
3041 | 秦皇岛市供电公司 | 抚宁区供电公司 | 榆关镇供电所 | 榆关镇 | 东新寨村 | 1302721322 | 东新寨南变压器 | 红 | 0 | 0 | 10kV513东新寨线
3042 | 秦皇岛市供电公司 | 抚宁区供电公司 | 榆关镇供电所 | 榆关镇 | 北车厂村 | 1302672801 | 车厂160变压器 | 红 | 0 | 0 | 10kV511车厂线
3043 | 秦皇岛市供电公司 | 抚宁区供电公司 | 榆关镇供电所 | 榆关镇 | 古城子村 | 1302675119 | 古城子北公变 | 红 | 0 | 0 | 10kV514鸭儿峪线
3044 | 秦皇岛市供电公司 | 抚宁区供电公司 | 榆关镇供电所 | 深河乡 | 腾飞路街道深河村 | 1302723330 | 西场1#变压器 | 绿 | 97.2474 | 0 | 10kV栖云寺站541韩兴线
3045 | 秦皇岛市供电公司 | 抚宁区供电公司 | 榆关镇供电所 | 抚宁镇 | 紫草坞村 | 1302799230 | 东店2#变压器 | 绿 | 83.3418 | 0 | 10kV西区站550紫草坞线
3046 | 秦皇岛市供电公司 | 抚宁区供电公司 | 榆关镇供电所 | 秦皇岛市经济技术开发区 | 腾飞路街道牛蹄寨村 | 1302897840 | 牛蹄寨水利变 | 红 | 0 | 0 | 10kV511上徐线
3047 | 秦皇岛市供电公司 | 抚宁区供电公司 | 榆关镇供电所 | 榆关镇 | 上不老村 | 1302723110 | 上不老南变压器 | 黄 | 130.934 | 0 | 10kV深河站525北庄河线
3048 | 秦皇岛市供电公司 | 抚宁区供电公司 | 榆关镇供电所 | 榆关镇 | 榆关村 | 1302720652 | 榆关三队场变压器 | 黄 | 264.1691 | 0 | 10kV榆关站522榆大线
3049 | 秦皇岛市供电公司 | 抚宁区供电公司 | 榆关镇供电所 | 深河乡 | 义卜寨村 | 1303010295 | 义卜寨4# | 黄 | 90.7031 | 0 | 10kV栖云寺站517华义线
3050 | 秦皇岛市供电公司 | 抚宁区供电公司 | 榆关镇供电所 | 榆关镇 | 五王庄村 | 1302799033 | 五王庄2# | 黄 | 29.4216 | 0 | 10kV榆关站512榆冯线
3051 | 秦皇岛市供电公司 | 抚宁区供电公司 | 榆关镇供电所 | 榆关镇 | 纸坊村 | 1303332102 | 纸坊2号变压器 | 红 | 0 | 0 | 10kV514鸭儿峪线
3052 | 秦皇岛市供电公司 | 抚宁区供电公司 | 榆关镇供电所 | 榆关镇 | 平市南村 | 1302675122 | 平市南北公变 | 红 | 0 | 0 | 10kV514鸭儿峪线
3053 | 秦皇岛市供电公司 | 抚宁区供电公司 | 榆关镇供电所 | 秦皇岛市经济技术开发区 | 腾飞路街道韩义庄村 | 1302843494 | 韩义庄3号变台 | 黄 | 70.1113 | 0 | 10kV榆关站522榆大线
3054 | 秦皇岛市供电公司 | 抚宁区供电公司 | 榆关镇供电所 | 榆关镇 | 河西村 | 1302720645 | 河西3号变压器 | 黄 | 37.1959 | 0 | 10kV榆关站522榆大线
3055 | 秦皇岛市供电公司 | 抚宁区供电公司 | 榆关镇供电所 | 榆关镇 | 龙腰村 | 1302672804 | 龙腰南变压器 | 红 | 0 | 0 | 10kV511车厂线
3056 | 秦皇岛市供电公司 | 抚宁区供电公司 | 榆关镇供电所 | 榆关镇 | 安庄村 | 1302694229 | 安庄西1号变压器 | 红 | 0 | 0 | 10kV513东新寨线
3057 | 秦皇岛市供电公司 | 抚宁区供电公司 | 榆关镇供电所 | 榆关镇 | 官西石沟村 | 1302675105 | 西沟公变 | 红 | 0 | 0 | 10kV514鸭儿峪线
3058 | 秦皇岛市供电公司 | 抚宁区供电公司 | 榆关镇供电所 | 榆关镇 | 西岭村 | 1302720838 | 西岭80变压器 | 黄 | 54.5897 | 0 | 10kV西区站550紫草坞线
3059 | 秦皇岛市供电公司 | 抚宁区供电公司 | 榆关镇供电所 | 榆关镇 | 付庄村 | 1302672814 | 付庄3号变压器 | 红 | 0 | 0 | 10kV511车厂线
3060 | 秦皇岛市供电公司 | 抚宁区供电公司 | 榆关镇供电所 | 榆关镇 | 大刘庄村 | 1302674159 | 大刘庄1号变压器 | 黄 | 7.6103 | 0 | 10kV西区站550紫草坞线
3061 | 秦皇岛市供电公司 | 抚宁区供电公司 | 榆关镇供电所 | 榆关镇 | 聂口村121号 | 1302694242 | 聂口西变压器 | 红 | 0 | 0 | 10kV513东新寨线
3062 | 秦皇岛市供电公司 | 抚宁区供电公司 | 榆关镇供电所 | 榆关镇 | 荣庄村 | 1302843502 | 荣庄3号变 | 黄 | 56.7918 | 0 | 10kV榆关站512榆冯线
3063 | 秦皇岛市供电公司 | 抚宁区供电公司 | 榆关镇供电所 | 榆关镇 | 河西村 | 1303000044 | 河西9#变压器 | 黄 | 8.2474 | 0 | 10kV榆关站522榆大线
3064 | 秦皇岛市供电公司 | 抚宁区供电公司 | 榆关镇供电所 | 深河乡 | 后营村 | 1302723340 | 后营北变 | 黄 | 45.9918 | 0 | 10kV深河站525北庄河线
3065 | 秦皇岛市供电公司 | 抚宁区供电公司 | 榆关镇供电所 | 榆关镇 | 小科坨村 | 1302897838 | 小科坨水利1#南变 | 红 | 0 | 0 | 10kV514鸭儿峪线
3066 | 秦皇岛市供电公司 | 抚宁区供电公司 | 榆关镇供电所 | 秦皇岛市经济技术开发区 | 往子店村 | 1302721270 | 往子店北公变 | 红 | 0 | 0 | 10kV511上徐线
3067 | 秦皇岛市供电公司 | 抚宁区供电公司 | 榆关镇供电所 | 榆关镇 | 代山头村 | 1302675084 | 岱山头西变 | 红 | 0 | 0 | 10kV511上徐线
3068 | 秦皇岛市供电公司 | 抚宁区供电公司 | 榆关镇供电所 | 榆关镇 | 铁官营村 | 1302720840 | 小营1号变压器 | 黄 | 104.701 | 0 | 10kV西区站550紫草坞线
3069 | 秦皇岛市供电公司 | 抚宁区供电公司 | 榆关镇供电所 | 抚宁镇 | 紫草坞村 | 1302720842 | 仓上100变压器 | 绿 | 80 | 0 | 10kV西区站550紫草坞线
3070 | 秦皇岛市供电公司 | 抚宁区供电公司 | 榆关镇供电所 | 秦皇岛市经济技术开发区 | 韩义庄村 | 1302720648 | 韩义庄南1号变压器 | 黄 | 99.5515 | 0 | 10kV榆关站522榆大线
3071 | 秦皇岛市供电公司 | 抚宁区供电公司 | 榆关镇供电所 | 榆关镇 | 永顺庄村 | 1302721316 | 永顺庄1号变压器 | 黄 | 36.9515 | 0 | 10kV榆关站512榆冯线
3072 | 秦皇岛市供电公司 | 抚宁区供电公司 | 榆关镇供电所 | 榆关镇 | 荣庄村 | 1302721313 | 荣庄1号变压器 | 黄 | 4.6247 | 0 | 10kV榆关站512榆冯线
3073 | 秦皇岛市供电公司 | 抚宁区供电公司 | 榆关镇供电所 | 榆关镇 | 紫草坞村 | 1302720820 | 腰排1号变压器 | 黄 | 33.0907 | 0 | 10kV西区站550紫草坞线
3074 | 秦皇岛市供电公司 | 抚宁区供电公司 | 榆关镇供电所 | 榆关镇 | 郑家店村 | 1302720822 | 郑家店100变压器 | 黄 | 1.4392 | 0 | 10kV西区站550紫草坞线
3075 | 秦皇岛市供电公司 | 抚宁区供电公司 | 榆关镇供电所 | 榆关镇 | 驸马寨村 | 1302672826 | 驸马寨水变压器 | 红 | 0 | 0 | 10kV513东新寨线
3076 | 秦皇岛市供电公司 | 抚宁区供电公司 | 榆关镇供电所 | 榆关镇供电所 | 后营村 | 1302723341 | 后营变 | 黄 | 78.3835 | 0 | 10kV深河站525北庄河线
3077 | 秦皇岛市供电公司 | 抚宁区供电公司 | 榆关镇供电所 | 榆关镇 | 五王庄村 | 1302721315 | 五王庄村东变压器 | 黄 | 8.3526 | 0 | 10kV榆关站512榆冯线
3078 | 秦皇岛市供电公司 | 抚宁区供电公司 | 榆关镇供电所 | 榆关镇 | 鸭儿峪村 | 1302675099 | 丫儿峪南公变 | 红 | 0 | 0 | 10kV514鸭儿峪线
3079 | 秦皇岛市供电公司 | 抚宁区供电公司 | 榆关镇供电所 | 榆关镇 | 鸭儿峪村 | 1302797304 | 小科坨新架 | 红 | 0 | 0 | 10kV514鸭儿峪线
3080 | 秦皇岛市供电公司 | 抚宁区供电公司 | 榆关镇供电所 | 榆关镇 | 鸭儿峪村 | 1302798989 | 古城子公变 | 红 | 0 | 0 | 10kV514鸭儿峪线
3081 | 秦皇岛市供电公司 | 抚宁区供电公司 | 榆关镇供电所 | 榆关镇 | 泉眼沟村 | 1302908623 | 泉眼沟(1#) | 红 | 0 | 0 | 10kV511车厂线
3082 | 秦皇岛市供电公司 | 抚宁区供电公司 | 榆关镇供电所 | 榆关镇 | 鸭儿峪村 | 1302675098 | 丫儿峪东公变 | 红 | 0 | 0 | 10kV514鸭儿峪线
3083 | 秦皇岛市供电公司 | 抚宁区供电公司 | 榆关镇供电所 | 抚宁镇 | 大刘庄村 | 1302674158 | 大刘庄5号变压器 | 黄 | 42.1423 | 0 | 10kV西区站550紫草坞线
3084 | 秦皇岛市供电公司 | 抚宁区供电公司 | 榆关镇供电所 | 秦皇岛市经济技术开发区 | 义卜寨村 | 1302721095 | 义卜寨3#变压器 | 黄 | 45.4598 | 0 | 10kV栖云寺站517华义线
3085 | 秦皇岛市供电公司 | 抚宁区供电公司 | 榆关镇供电所 | 秦皇岛市经济技术开发区 | 腾飞路街道兴福庄村 | 1302721320 | 幸福庄2号变压器 | 红 | 0 | 0 | 10kV513东新寨线
3086 | 秦皇岛市供电公司 | 抚宁区供电公司 | 榆关镇供电所 | 深河乡 | 东桐叶村 | 1302723104 | 东桐叶东变压器 | 黄 | 72.3289 | 0 | 10kV深河站525北庄河线
3087 | 秦皇岛市供电公司 | 抚宁区供电公司 | 榆关镇供电所 | 榆关镇 | 东周庄村 | 1302843534 | 东周水利 | 红 | 0 | 0 | 10kV511车厂线
3088 | 秦皇岛市供电公司 | 抚宁区供电公司 | 榆关镇供电所 | 深河乡 | 腾飞路街道深河村 | 1302849733 | 深河4#变 | 黄 | 237.2495 | 0 | 10kV栖云寺站541韩兴线
3089 | 秦皇岛市供电公司 | 抚宁区供电公司 | 榆关镇供电所 | 榆关镇 | 平市北村 | 1302750235 | 平市北 | 红 | 0 | 0 | 10kV514鸭儿峪线
3090 | 秦皇岛市供电公司 | 抚宁区供电公司 | 榆关镇供电所 | 榆关镇 | 沙河村 | 1302659620 | 沙河5号变压器 | 黄 | 83.2247 | 0 | 10kV榆关站522榆大线
3091 | 秦皇岛市供电公司 | 抚宁区供电公司 | 榆关镇供电所 | 榆关镇 | 榆关供电所 | 1300775973 | 供电所变压器 | 红 | 0 | 0 | 10kV榆关站522榆大线
3092 | 秦皇岛市供电公司 | 抚宁区供电公司 | 榆关镇供电所 | 榆关镇 | 聂口村 | 1303291323 | 聂口新增 | 红 | 0 | 0 | 10kV513东新寨线
3093 | 秦皇岛市供电公司 | 抚宁区供电公司 | 榆关镇供电所 | 秦皇岛市经济技术开发区 | 船厂路街道高家店村 | 1303367756 | 高家店3# | 黄 | 66.7876 | 0 | 10kV522太玻线
3094 | 秦皇岛市供电公司 | 抚宁区供电公司 | 榆关镇供电所 | 榆关镇 | 榆关村 | 1303328806 | 榆关12号变压器 | 黄 | 289.9876 | 0 | 10kV榆关站522榆大线
3095 | 秦皇岛市供电公司 | 抚宁区供电公司 | 榆关镇供电所 | 榆关镇 | 榆关村 | 1303296399 | 京哈高速北戴河服务区（南区）充电站间隔配电变压器 | 红 | 0 | 0 | 10kV513东新寨线
3096 | 秦皇岛市供电公司 | 抚宁区供电公司 | 榆关镇供电所 | 榆关镇 | 榆关村 | 1303296400 | 京哈高速北戴河服务区（北区）充电站间隔配电变压器 | 红 | 0 | 0 | 10kV513东新寨线
3097 | 秦皇岛市供电公司 | 抚宁区供电公司 | 榆关镇供电所 | 榆关镇 | 崔李庄 | 1302694255 | 崔李庄2号变压器 | 黄 | 3.8515 | 0 | 10kV522太玻线
3098 | 秦皇岛市供电公司 | 抚宁区供电公司 | 榆关镇供电所 | 榆关镇 | 修理庄村 | 1302694233 | 修理庄西变压器 | 红 | 0 | 0 | 10kV513东新寨线
3099 | 秦皇岛市供电公司 | 抚宁区供电公司 | 榆关镇供电所 | 榆关镇 | 榆关村 | 1302720654 | 榆关7号变压器 | 黄 | 135.4722 | 0 | 10kV榆关站522榆大线
3100 | 秦皇岛市供电公司 | 抚宁区供电公司 | 榆关镇供电所 | 秦皇岛市经济技术开发区 | 腾飞路街道东甸村 | 1302720839 | 东店50变压器 | 黄 | 5.3196 | 0 | 10kV西区站550紫草坞线
3101 | 秦皇岛市供电公司 | 抚宁区供电公司 | 榆关镇供电所 | 榆关镇 | 高家岭 | 1302720837 | 高家岭分支2号变压器 | 红 | 0 | 0 | 10kV西区站550紫草坞线
3102 | 秦皇岛市供电公司 | 抚宁区供电公司 | 榆关镇供电所 | 秦皇岛市经济技术开发区 | 腾飞路街道西场村 | 1302723332 | 西场3#变压器 | 黄 | 250.1711 | 0 | 10kV栖云寺站541韩兴线
3103 | 秦皇岛市供电公司 | 抚宁区供电公司 | 榆关镇供电所 | 榆关镇 | 捎弓寨村 | 1302721325 | 梢公斋南变压器 | 红 | 0 | 0 | 10kV513东新寨线
3104 | 秦皇岛市供电公司 | 抚宁区供电公司 | 榆关镇供电所 | 榆关镇 | 冯庄村 | 1302672809 | 冯庄变压器 | 红 | 0 | 0 | 10kV511车厂线
3105 | 秦皇岛市供电公司 | 抚宁区供电公司 | 榆关镇供电所 | 榆关镇 | 龙口店村 | 1302672820 | 龙口店西变压器 | 红 | 0 | 0 | 10kV513东新寨线
3106 | 秦皇岛市供电公司 | 抚宁区供电公司 | 榆关镇供电所 | 榆关镇 | 王家庄村 | 1302672808 | 王庄北变压器 | 红 | 0 | 0 | 10kV511车厂线
3107 | 秦皇岛市供电公司 | 抚宁区供电公司 | 榆关镇供电所 | 榆关镇 | 上徐各庄村 | 1302675096 | 上徐北公变 | 红 | 0 | 0 | 10kV511上徐线
3108 | 秦皇岛市供电公司 | 抚宁区供电公司 | 榆关镇供电所 | 榆关镇 | 五王庄村 | 1302675128 | 五王庄南水变压器 | 黄 | 84.7289 | 0 | 10kV榆关站512榆冯线
3109 | 秦皇岛市供电公司 | 抚宁区供电公司 | 榆关镇供电所 | 榆关镇 | 安庄村 | 1302762449 | 安庄西2号变压器 | 红 | 0 | 0 | 10kV513东新寨线
3110 | 秦皇岛市供电公司 | 抚宁区供电公司 | 榆关镇供电所 | 榆关镇 | 河西村 | 1302659609 | 桥西变压器 | 黄 | 299.1237 | 0 | 10kV榆关站522榆大线
3111 | 秦皇岛市供电公司 | 抚宁区供电公司 | 榆关镇供电所 | 秦皇岛市经济技术开发区 | 腾飞路街道后营村 | 1302723343 | 后营北2#变压器 | 黄 | 161.3897 | 0 | 10kV深河站525北庄河线
3112 | 秦皇岛市供电公司 | 抚宁区供电公司 | 榆关镇供电所 | 秦皇岛市经济技术开发区 | 船厂路街道沙河村 | 1302674164 | 沙河3号变压器 | 黄 | 84.066 | 0 | 10kV西区站550紫草坞线
3113 | 秦皇岛市供电公司 | 抚宁区供电公司 | 榆关镇供电所 | 榆关镇 | 铁官营 | 1302674176 | 铁官营2号变压器 | 黄 | 26.5278 | 0 | 10kV西区站550紫草坞线
3114 | 秦皇岛市供电公司 | 抚宁区供电公司 | 榆关镇供电所 | 榆关镇 | 洼儿庄村 | 1302675095 | 洼儿庄南公变 | 红 | 0 | 0 | 10kV511上徐线
3115 | 秦皇岛市供电公司 | 抚宁区供电公司 | 榆关镇供电所 | 秦皇岛市经济技术开发区 | 腾飞路街道北甸子村 | 1302661558 | 北甸子变压器 | 黄 | 40.0309 | 0 | 10kV深河站525北庄河线
3116 | 秦皇岛市供电公司 | 抚宁区供电公司 | 榆关镇供电所 | 榆关镇 | 高家店 | 1302721379 | 高家店1号变压器 | 黄 | 41.6907 | 0 | 10kV522太玻线
3117 | 秦皇岛市供电公司 | 抚宁区供电公司 | 榆关镇供电所 | 榆关镇 | 西郁家沟村 | 1302798884 | 西郁沟变压器 | 红 | 0 | 0 | 10kV511车厂线
3118 | 秦皇岛市供电公司 | 抚宁区供电公司 | 榆关镇供电所 | 榆关镇 | 庞家沟村 | 1302675120 | 庞家沟公变 | 红 | 0 | 0 | 10kV514鸭儿峪线
3119 | 秦皇岛市供电公司 | 抚宁区供电公司 | 榆关镇供电所 | 榆关镇 | 榆关村 | 1302843492 | 于关八号变台 | 黄 | 305.3278 | 0 | 10kV榆关站513榆平线
3120 | 秦皇岛市供电公司 | 抚宁区供电公司 | 榆关镇供电所 | 榆关镇 | 榆关村 | 1302798951 | 榆关6号变压器 | 黄 | 250.0103 | 0 | 10kV榆关站522榆大线
3121 | 秦皇岛市供电公司 | 抚宁区供电公司 | 榆关镇供电所 | 榆关镇 | 小新立庄村 | 1302731352 | 小新立庄公变 | 红 | 0 | 0 | 10kV514鸭儿峪线
3122 | 秦皇岛市供电公司 | 抚宁区供电公司 | 榆关镇供电所 | 榆关镇 | 永顺庄 | 1302721317 | 永顺庄2号变压器 | 黄 | 55.1371 | 0 | 10kV榆关站512榆冯线
3123 | 秦皇岛市供电公司 | 抚宁区供电公司 | 榆关镇供电所 | 榆关镇 | 北董庄 | 1302750334 | 榆关供电所车厂线董庄(1#) | 红 | 0 | 0 | 10kV511车厂线
3124 | 秦皇岛市供电公司 | 抚宁区供电公司 | 榆关镇供电所 | 秦皇岛市经济技术开发区 | 腾飞路街道牛蹄寨村 | 1302799116 | 深河所上徐线牛蹄寨（新增） | 红 | 0 | 0 | 10kV511上徐线
3125 | 秦皇岛市供电公司 | 抚宁区供电公司 | 榆关镇供电所 | 秦皇岛市经济技术开发区 | 高家岭村 | 1302720835 | 高家岭分支1号变压器 | 黄 | 43.3711 | 0 | 10kV西区站550紫草坞线
3126 | 秦皇岛市供电公司 | 抚宁区供电公司 | 榆关镇供电所 | 榆关镇 | 岚山村 | 1302694231 | 岚山南变压器 | 红 | 0 | 0 | 10kV513东新寨线
3127 | 秦皇岛市供电公司 | 抚宁区供电公司 | 榆关镇供电所 | 榆关镇 | 王庄村 | 1303294639 | 王庄水利变压器 | 红 | 0 | 0 | 10kV511车厂线
3128 | 秦皇岛市供电公司 | 抚宁区供电公司 | 榆关镇供电所 | 榆关镇 | 北董庄村 | 1303276362 | 董庄2#变 | 红 | 0 | 0 | 10kV511车厂线
3129 | 秦皇岛市供电公司 | 抚宁区供电公司 | 榆关镇供电所 | 抚宁镇 | 大刘庄村 | 1303300493 | 大刘庄9号 | 绿 | 40.7825 | 0 | 10kV西区站550紫草坞线
3130 | 秦皇岛市供电公司 | 抚宁区供电公司 | 榆关镇供电所 | 榆关镇 | 崔李庄村 | 1303166952 | 崔李庄4#变 | 黄 | 35.4093 | 0 | 10kV522太玻线
3131 | 秦皇岛市供电公司 | 抚宁区供电公司 | 榆关镇供电所 | 榆关镇 | 北坊子村 | 0303580614 | 北房子3号 | 黄 | 175.6784 | 0 | 10kV深河站515望海店线
3132 | 秦皇岛市供电公司 | 抚宁区供电公司 | 榆关镇供电所 | 榆关镇 | 榆关村 | 0303600693 | 亲水湾小区商业2号公变 | 绿 | 1048.9897 | 0 | 10kV榆关站523榆沙线
3133 | 秦皇岛市供电公司 | 抚宁区供电公司 | 榆关镇供电所 | 榆关镇 | 上不老村 | 0303582861 | 上不老村4号变 | 黄 | 39.2763 | 0 | 10kV深河站525北庄河线
3134 | 秦皇岛市供电公司 | 抚宁区供电公司 | 榆关镇供电所 | 榆关镇 | 边家沟村 | 0303580612 | 边家沟3号 | 绿 | 141.2474 | 0 | 10kV深河站515望海店线
3135 | 秦皇岛市供电公司 | 抚宁区供电公司 | 榆关镇供电所 | 深河乡 | 大炮上村 | 0303582860 | 大炮上4号变 | 黄 | 248.2227 | 0 | 10kV深河站515望海店线
3136 | 秦皇岛市供电公司 | 抚宁区供电公司 | 榆关镇供电所 | 榆关镇 | 马家庄村 | 0303582855 | 马家庄3号变 | 黄 | 4.4412 | 0 | 10kV深河站525北庄河线
3137 | 秦皇岛市供电公司 | 抚宁区供电公司 | 榆关镇供电所 | 深河乡 | 东桐叶村 | 0303580611 | 东桐叶4号 | 黄 | 43.4907 | 0 | 10kV深河站525北庄河线
3138 | 秦皇岛市供电公司 | 抚宁区供电公司 | 榆关镇供电所 | 深河乡 | 马家庄村 | 0303582852 | 马家庄2号变 | 黄 | 136.1897 | 0 | 10kV深河站525北庄河线
3139 | 秦皇岛市供电公司 | 抚宁区供电公司 | 榆关镇供电所 | 深河乡 | 小炮上村 | 0303582862 | 小炮上4号变 | 黄 | 271.3134 | 0 | 10kV深河站515望海店线
3140 | 秦皇岛市供电公司 | 抚宁区供电公司 | 榆关镇供电所 | 榆关镇 | 永宁寨村 | 0303578452 | 永宁寨4号变台 | 黄 | 95.0804 | 0 | 10kV深河站515望海店线
3141 | 秦皇岛市供电公司 | 抚宁区供电公司 | 榆关镇供电所 | 榆关镇 | 边家沟村 | 0303603180 | 边家沟 | 黄 | 90.7649 | 0 | 10kV深河站515望海店线
3142 | 秦皇岛市供电公司 | 抚宁区供电公司 | 榆关镇供电所 | 榆关镇 | 永宁寨村 | 0303603181 | 永宁寨变 | 黄 | 189.9794 | 0 | 10kV深河站515望海店线
3143 | 秦皇岛市供电公司 | 抚宁区供电公司 | 榆关镇供电所 | 深河乡 | 永宁寨村 | 0303603182 | 永宁寨3#变压器 | 黄 | 65.4598 | 0 | 10kV深河站515望海店线
3144 | 秦皇岛市供电公司 | 抚宁区供电公司 | 榆关镇供电所 | 深河乡 | 东桐叶村 | 0303603183 | 东桐叶变压器 | 黄 | 6.1649 | 0 | 10kV深河站525北庄河线
3145 | 秦皇岛市供电公司 | 抚宁区供电公司 | 榆关镇供电所 | 榆关镇 | 西桐叶村 | 0303603184 | 西桐叶南变压器 | 黄 | 52.5567 | 0 | 10kV深河站525北庄河线
3146 | 秦皇岛市供电公司 | 抚宁区供电公司 | 榆关镇供电所 | 榆关镇 | 上不老村 | 0303603185 | 上不老北变压器 | 黄 | 61.3196 | 0 | 10kV深河站525北庄河线
3147 | 秦皇岛市供电公司 | 抚宁区供电公司 | 榆关镇供电所 | 榆关镇 | 北庄村 | 0303603187 | 北庄河南变压器 | 黄 | 10.9175 | 0 | 10kV深河站525北庄河线
3148 | 秦皇岛市供电公司 | 抚宁区供电公司 | 榆关镇供电所 | 榆关镇 | 北庄河村 | 0303603188 | 北庄河北变压器 | 黄 | 69.9113 | 0 | 10kV深河站525北庄河线
3149 | 秦皇岛市供电公司 | 抚宁区供电公司 | 榆关镇供电所 | 榆关镇 | 北坊子村 | 0303603189 | 北房子东变 | 黄 | 55.532 | 0 | 10kV深河站515望海店线
3150 | 秦皇岛市供电公司 | 抚宁区供电公司 | 榆关镇供电所 | 深河乡 | 北坊子村 | 0303603190 | 北房子西变 | 黄 | 252.868 | 0 | 10kV深河站515望海店线
3151 | 秦皇岛市供电公司 | 抚宁区供电公司 | 榆关镇供电所 | 榆关镇 | 永宁寨村 | 0303603211 | 永宁寨2#变压器 | 黄 | 43.4701 | 0 | 10kV深河站515望海店线
3152 | 秦皇岛市供电公司 | 抚宁区供电公司 | 榆关镇供电所 | 深河乡 | 大炮上村 | 1302723350 | 大炮上北变压器 | 黄 | 36.7876 | 0 | 10kV深河站515望海店线
3153 | 秦皇岛市供电公司 | 抚宁区供电公司 | 榆关镇供电所 | 榆关镇 | 东旭庄村 | 0303580613 | 东旭庄3号 | 黄 | 70.9732 | 0 | 10kV深河站515望海店线
3154 | 秦皇岛市供电公司 | 抚宁区供电公司 | 榆关镇供电所 | 深河乡 | 小炮上村 | 0303578451 | 小炮上3号变台 | 黄 | 262.4866 | 0 | 10kV深河站515望海店线
3155 | 秦皇岛市供电公司 | 抚宁区供电公司 | 榆关镇供电所 | 榆关镇 | 榆关村 | 0303605871 | 榆关13号公用变压器 | 绿 | 210.3938 | 0 | 10kV榆关站522榆大线
3156 | 秦皇岛市供电公司 | 抚宁区供电公司 | 榆关镇供电所 | 榆关镇 | 北庄河村 | 0303582858 | 北庄河4号变 | 黄 | 71.1134 | 0 | 10kV深河站525北庄河线
3157 | 秦皇岛市供电公司 | 抚宁区供电公司 | 榆关镇供电所 | 榆关镇 | 榆关村 | 0303600692 | 亲水湾小区商业1号公变 | 绿 | 1023.6701 | 0 | 10kV榆关站523榆沙线
3158 | 秦皇岛市供电公司 | 抚宁区供电公司 | 榆关镇供电所 | 榆关镇 | 大炮上村 | 0303582859 | 大炮上3号变 | 黄 | 196.734 | 0 | 10kV深河站515望海店线
3159 | 秦皇岛市供电公司 | 抚宁区供电公司 | 榆关镇供电所 | 榆关镇 | 北庄河村 | 0303582853 | 北庄河5号变 | 黄 | 32.3918 | 0 | 10kV深河站525北庄河线
3160 | 秦皇岛市供电公司 | 抚宁区供电公司 | 榆关镇供电所 | 榆关镇 | 榆关村 | 0303600691 | 亲水湾小区照明1号公变 | 绿 | 830.4948 | 0 | 10kV榆关站523榆沙线
3161 | 秦皇岛市供电公司 | 抚宁区供电公司 | 榆关镇供电所 | 榆关镇 | 榆关村 | 0303600694 | 亲水湾小区照明2号公变 | 绿 | 805.6907 | 0 | 10kV榆关站523榆沙线
3162 | 秦皇岛市供电公司 | 抚宁区供电公司 | 榆关镇供电所 | 深河乡 | 小炮上村 | 0303582857 | 小炮上2号变 | 黄 | 147.1093 | 0 | 10kV深河站515望海店线
3163 | 秦皇岛市供电公司 | 抚宁区供电公司 | 榆关镇供电所 | 榆关镇 | 老岭沟 | 1612241005020776 | 老岭沟2号变压器 | 黄 | 85.6309 | 0 | 10kV深河站515望海店线
3164 | 秦皇岛市供电公司 | 抚宁区供电公司 | 榆关镇供电所 | 榆关镇 | 深河 | 1612242505012989 | 深河7号变压器 | 绿 | 368.532 | 0 | 10kV栖云寺站541韩兴线
3165 | 秦皇岛市供电公司 | 抚宁区供电公司 | 榆关镇供电所 | 榆关镇 | 望海店 | 1611241905021447 | 望海店4号变压器 | 绿 | 176.0763 | 0 | 10kV深河站515望海店线
3166 | 秦皇岛市供电公司 | 抚宁区供电公司 | 榆关镇供电所 | 榆关镇 | 幸福庄 | 1610242805023336 | 幸福庄3号变压器 | 红 | 0 | 0 | 10kV513东新寨线
3167 | 秦皇岛市供电公司 | 抚宁区供电公司 | 榆关镇供电所 | 榆关镇 | 下徐 | 1606241405022152 | 下徐5号变压器 | 红 | 0 | 0 | 10kV511上徐线
3168 | 秦皇岛市供电公司 | 抚宁区供电公司 | 榆关镇供电所 | 榆关镇 | 聂口 | 1606241405029432 | 聂口7号变压器 | 红 | 0 | 0 | 10kV513东新寨线
3169 | 秦皇岛市供电公司 | 抚宁区供电公司 | 榆关镇供电所 | 榆关镇 | 下徐 | 1606241405021025 | 下徐4号变压器 | 红 | 0 | 0 | 10kV511上徐线
3170 | 秦皇岛市供电公司 | 抚宁区供电公司 | 榆关镇供电所 | 榆关镇 | 下徐 | 1606241405023547 | 下徐3号变压器 | 红 | 0 | 0 | 10kV511上徐线
3171 | 秦皇岛市供电公司 | 抚宁区供电公司 | 榆关镇供电所 | 榆关镇 | 河西 | 1602240105002884 | 河西10#变压器 | 黄 | 94.9526 | 0 | 10kV榆关站522榆大线
3172 | 秦皇岛市供电公司 | 抚宁区供电公司 | 榆关镇供电所 | 秦皇岛市经济技术开发区 | 腾飞路街道陈家庄村 | 0303683538 | 陈庄2号变压器 | 黄 | 49.7361 | 0 | 10kV深河站515望海店线
3173 | 秦皇岛市供电公司 | 抚宁区供电公司 | 榆关镇供电所 | 榆关镇 | 贾庄 | 0303683378 | 贾庄3号变压器 | 红 | 0 | 0 | 10kV513东新寨线
3174 | 秦皇岛市供电公司 | 抚宁区供电公司 | 榆关镇供电所 | 榆关镇 | 龙口店村 | 1610231305098927 | 台上水利变压器 | 红 | 0 | 0 | 10kV511车厂线
3175 | 秦皇岛市供电公司 | 抚宁区供电公司 | 榆关镇供电所 | 榆关镇 | 官石西沟村 | 0303668138 | 西沟2# | 红 | 0 | 0 | 10kV514鸭儿峪线
3176 | 秦皇岛市供电公司 | 抚宁区供电公司 | 榆关镇供电所 | 抚宁镇 | 杨各庄村 | 0303684583 | 杨各庄4号变压器 | 黄 | 5.7526 | 0 | 10kV西区站550紫草坞线
3177 | 秦皇岛市供电公司 | 抚宁区供电公司 | 榆关镇供电所 | 抚宁镇 | 郑家店 | 0303681670 | 郑家店3# | 黄 | 8.8598 | 0 | 10kV西区站550紫草坞线
3178 | 秦皇岛市供电公司 | 抚宁区供电公司 | 榆关镇供电所 | 榆关镇 | 聂口村 | 0303685020 | 聂口5# | 红 | 0 | 0 | 10kV513东新寨线
3179 | 秦皇岛市供电公司 | 抚宁区供电公司 | 榆关镇供电所 | 榆关镇 | 北庄村 | 0303685017 | 北庄河6# | 黄 | 42.6763 | 0 | 10kV深河站525北庄河线
3180 | 秦皇岛市供电公司 | 抚宁区供电公司 | 榆关镇供电所 | 秦皇岛市经济技术开发区 | 腾飞路街道后营村 | 0303673257 | 后营西变压器 | 黄 | 60.499 | 0 | 10kV深河站525北庄河线
3181 | 秦皇岛市供电公司 | 抚宁区供电公司 | 榆关镇供电所 | 秦皇岛市经济技术开发区 | 腾飞路街道东甸子村 | 0303665024 | 东甸子6# | 黄 | 103.2845 | 0 | 10kV深河站515望海店线
3182 | 秦皇岛市供电公司 | 抚宁区供电公司 | 榆关镇供电所 | 榆关镇 | 上徐村 | 0303679662 | 上徐新增变压器 | 红 | 0 | 0 | 10kV511上徐线
3183 | 秦皇岛市供电公司 | 抚宁区供电公司 | 榆关镇供电所 | 榆关镇 | 后庄村 | 0303670113 | 后庄村6# | 黄 | 123.4633 | 0 | 10kV榆关站522榆大线
3184 | 秦皇岛市供电公司 | 抚宁区供电公司 | 榆关镇供电所 | 秦皇岛市经济技术开发区 | 腾飞路街道后庄村 | 0303670119 | 后庄村5# | 黄 | 90.5856 | 0 | 10kV榆关站513榆平线
3185 | 秦皇岛市供电公司 | 抚宁区供电公司 | 榆关镇供电所 | 榆关镇 | 石门村 | 0303670123 | 石门村3# | 红 | 0 | 0 | 10kV511车厂线
3186 | 秦皇岛市供电公司 | 抚宁区供电公司 | 榆关镇供电所 | 榆关镇 | 鸭儿峪村 | 0303661475 | 小科坨3# | 红 | 0 | 0 | 10kV514鸭儿峪线
3187 | 秦皇岛市供电公司 | 抚宁区供电公司 | 榆关镇供电所 | 榆关镇 | 荣庄村 | 0303661276 | 荣庄4号变压器 | 黄 | 98.3918 | 0 | 10kV榆关站512榆冯线
3188 | 秦皇岛市供电公司 | 抚宁区供电公司 | 榆关镇供电所 | 榆关镇 | 博士营村 | 0303664693 | 博士营村4# | 红 | 0 | 0 | 10kV513东新寨线
3189 | 秦皇岛市供电公司 | 抚宁区供电公司 | 榆关镇供电所 | 榆关镇 | 董庄村 | 0303664976 | 董庄村4# | 红 | 0 | 0 | 10kV511上徐线
3190 | 秦皇岛市供电公司 | 抚宁区供电公司 | 榆关镇供电所 | 榆关镇 | 深河 | 0303665036 | 深河6# | 黄 | 94.6495 | 0 | 10kV栖云寺站541韩兴线
3191 | 秦皇岛市供电公司 | 抚宁区供电公司 | 榆关镇供电所 | 榆关镇 | 东新寨村 | 0303630812 | 东新寨2号公用变压器 | 红 | 0 | 0 | 10kV513东新寨线
3192 | 秦皇岛市供电公司 | 抚宁区供电公司 | 榆关镇供电所 | 榆关镇 | 河西村 | 0303642532 | 榆关14号变压器1 | 绿 | 338.6804 | 0 | 10kV榆关站522榆大线
3193 | 秦皇岛市供电公司 | 抚宁区供电公司 | 榆关镇供电所 | 榆关镇 | 平市南村 | 0303606953 | 平市南西北公变 | 红 | 0 | 0 | 10kV514鸭儿峪线
3194 | 秦皇岛市供电公司 | 抚宁区供电公司 | 榆关镇供电所 | 榆关镇 | 小科坨村 | 0303606954 | 小科坨公变 | 红 | 0 | 0 | 10kV514鸭儿峪线
3195 | 秦皇岛市供电公司 | 抚宁区供电公司 | 榆关镇供电所 | 榆关镇 | 大科坨村 | 0303607811 | 大科坨中公变 | 红 | 0 | 0 | 10kV514鸭儿峪线
3196 | 秦皇岛市供电公司 | 抚宁区供电公司 | 榆关镇供电所 | 秦皇岛市经济技术开发区 | 腾飞路街道后庄村 | 1302719588 | 后庄3号变压器 | 黄 | 44.8619 | 0 | 10kV榆关站513榆平线
3197 | 秦皇岛市供电公司 | 抚宁区供电公司 | 榆关镇供电所 | 榆关镇 | 龙腰村 | 1303193929 | 龙腰水利变台 | 红 | 0 | 0 | 10kV511车厂线
3198 | 秦皇岛市供电公司 | 抚宁区供电公司 | 榆关镇供电所 | 榆关镇 | 往子店村 | 1303300492 | 往子店南2 | 红 | 0 | 0 | 10kV511上徐线
3199 | 秦皇岛市供电公司 | 抚宁区供电公司 | 榆关镇供电所 | 深河乡 | 腾飞路街道深河村 | 1302723342 | 深河3#变压器 | 黄 | 110.0742 | 0 | 10kV深河站525北庄河线
3200 | 秦皇岛市供电公司 | 抚宁区供电公司 | 榆关镇供电所 | 榆关镇 | 岩子口村 | 1302843535 | 岩子口水利变压器 | 红 | 0 | 0 | 10kV513东新寨线
3201 | 秦皇岛市供电公司 | 抚宁区供电公司 | 榆关镇供电所 | 榆关镇 | 平市北村 | 1302675124 | 平市北南公变 | 红 | 0 | 0 | 10kV514鸭儿峪线
3202 | 秦皇岛市供电公司 | 抚宁区供电公司 | 榆关镇供电所 | 榆关镇 | 龙口店 | 1302672819 | 龙口店东变压器 | 红 | 0 | 0 | 10kV513东新寨线
3203 | 秦皇岛市供电公司 | 抚宁区供电公司 | 榆关镇供电所 | 深河乡 | 大炮上村 | 0303603212 | 大炮上南变压器 | 黄 | 92.2371 | 0 | 10kV深河站515望海店线
3204 | 秦皇岛市供电公司 | 抚宁区供电公司 | 榆关镇供电所 | 榆关镇 | 温家庄村 | 1302721326 | 温庄北100变压器 | 红 | 0 | 0 | 10kV513东新寨线
3205 | 秦皇岛市供电公司 | 抚宁区供电公司 | 榆关镇供电所 | 秦皇岛市经济技术开发区 | 腾飞路街道义卜寨村 | 1302660047 | 义卜寨东变压器 | 黄 | 53.0062 | 0 | 10kV栖云寺站517华义线
3206 | 秦皇岛市供电公司 | 抚宁区供电公司 | 榆关镇供电所 | 榆关镇 | 洼子沟村 | 1302675102 | 袜子沟公变 | 红 | 0 | 0 | 10kV514鸭儿峪线
3207 | 秦皇岛市供电公司 | 抚宁区供电公司 | 榆关镇供电所 | 榆关镇 | 平市南村 | 1302675115 | 平市南西公变 | 红 | 0 | 0 | 10kV514鸭儿峪线
3208 | 秦皇岛市供电公司 | 抚宁区供电公司 | 榆关镇供电所 | 榆关镇 | 小科坨村 | 1302675111 | 小科坨2#公变 | 红 | 0 | 0 | 10kV514鸭儿峪线
3209 | 秦皇岛市供电公司 | 抚宁区供电公司 | 榆关镇供电所 | 榆关镇 | 吕庄村 | 1302675112 | 吕庄公变 | 红 | 0 | 0 | 10kV514鸭儿峪线
3210 | 秦皇岛市供电公司 | 抚宁区供电公司 | 榆关镇供电所 | 榆关镇 | 大新立庄村 | 1302991576 | 大新立庄北公变 | 红 | 0 | 0 | 10kV514鸭儿峪线
3211 | 秦皇岛市供电公司 | 抚宁区供电公司 | 榆关镇供电所 | 榆关镇 | 岩子口村 | 1302721323 | 岩子口五队变压器 | 红 | 0 | 0 | 10kV513东新寨线
3212 | 秦皇岛市供电公司 | 抚宁区供电公司 | 榆关镇供电所 | 榆关镇 | 崔李庄村村民委员会 | 1302721385 | 崔李庄3号变压器 | 黄 | 47.7763 | 0 | 10kV522太玻线
3213 | 秦皇岛市供电公司 | 抚宁区供电公司 | 榆关镇供电所 | 榆关镇 | 东山村 | 1302659623 | 东山变压器 | 黄 | 63.2928 | 0 | 10kV榆关站522榆大线
3214 | 秦皇岛市供电公司 | 抚宁区供电公司 | 榆关镇供电所 | 榆关镇 | 东新寨村 | 1303193931 | 东新寨水利变台变压器 | 红 | 0 | 0 | 10kV513东新寨线
3215 | 秦皇岛市供电公司 | 抚宁区供电公司 | 榆关镇供电所 | 榆关镇 | 河西村 | 1302659619 | 河西4号变压器 | 绿 | 85.3196 | 0 | 10kV榆关站522榆大线
3216 | 秦皇岛市供电公司 | 抚宁区供电公司 | 榆关镇供电所 | 榆关镇 | 修理庄村 | 1302694232 | 修理庄东变压器 | 红 | 0 | 0 | 10kV513东新寨线
3217 | 秦皇岛市供电公司 | 抚宁区供电公司 | 榆关镇供电所 | 榆关镇 | 官石东沟村 | 1302675106 | 东沟公变 | 红 | 0 | 0 | 10kV514鸭儿峪线
3218 | 秦皇岛市供电公司 | 抚宁区供电公司 | 榆关镇供电所 | 深河乡 | 小炮上村 | 1302723328 | 小炮上变压器 | 黄 | 105.0536 | 0 | 10kV深河站515望海店线
3219 | 秦皇岛市供电公司 | 抚宁区供电公司 | 榆关镇供电所 | 秦皇岛市经济技术开发区 | 腾飞路街道代山头村 | 1302721268 | 岱山头东公变 | 红 | 0 | 0 | 10kV511上徐线
3220 | 秦皇岛市供电公司 | 抚宁区供电公司 | 榆关镇供电所 | 榆关镇 | 安庄村 | 1302721327 | 安庄南变压器 | 红 | 0 | 0 | 10kV513东新寨线
3221 | 秦皇岛市供电公司 | 抚宁区供电公司 | 榆关镇供电所 | 榆关镇 | 五王庄村 | 1302731367 | 五王庄4号变压器 | 黄 | 4.6845 | 0 | 10kV榆关站512榆冯线
3222 | 秦皇岛市供电公司 | 抚宁区供电公司 | 榆关镇供电所 | 太和寨 | 大刘庄村 | 1302660127 | 大刘庄6号变压器 | 绿 | 71.0887 | 0 | 10kV522太玻线
3223 | 秦皇岛市供电公司 | 抚宁区供电公司 | 榆关镇供电所 | 深河乡 | 韩兴庄村 | 1302723344 | 韩兴庄1#变压器 | 绿 | 200.9794 | 0 | 10kV深河站515望海店线
3224 | 秦皇岛市供电公司 | 抚宁区供电公司 | 榆关镇供电所 | 榆关镇 | 贾庄村 | 1302672824 | 贾庄南变压器 | 红 | 0 | 0 | 10kV513东新寨线
3225 | 秦皇岛市供电公司 | 抚宁区供电公司 | 榆关镇供电所 | 榆关镇 | 小科坨村 | 1302675107 | 大科坨南公变 | 红 | 0 | 0 | 10kV514鸭儿峪线
3226 | 秦皇岛市供电公司 | 抚宁区供电公司 | 榆关镇供电所 | 榆关镇 | 韩义庄村 | 1302720646 | 韩义庄2号变压器 | 黄 | 116.5155 | 0 | 10kV榆关站522榆大线
3227 | 秦皇岛市供电公司 | 抚宁区供电公司 | 榆关镇供电所 | 秦皇岛市经济技术开发区 | 船厂路街道高家店村 | 1303367755 | 高家店2# | 黄 | 106.2639 | 0 | 10kV522太玻线
3228 | 秦皇岛市供电公司 | 抚宁区供电公司 | 榆关镇供电所 | 榆关镇 | 北杨各庄 | 1303328805 | 杨各庄3号变压器 | 黄 | 11.5835 | 0 | 10kV西区站550紫草坞线
3229 | 秦皇岛市供电公司 | 抚宁区供电公司 | 榆关镇供电所 | 榆关镇 | 河西村 | 1303291322 | 桥西新增 | 黄 | 155.9423 | 0 | 10kV榆关站522榆大线
3230 | 秦皇岛市供电公司 | 抚宁区供电公司 | 榆关镇供电所 | 深河乡 | 上不老村 | 0303601853 | 上不老6号公变 | 黄 | 27.6381 | 0 | 10kV深河站525北庄河线
3231 | 秦皇岛市供电公司 | 抚宁区供电公司 | 榆关镇供电所 | 深河乡 | 上不老口村 | 0303603186 | 上不老变压器 | 黄 | 63.6412 | 0 | 10kV深河站525北庄河线
3232 | 秦皇岛市供电公司 | 抚宁区供电公司 | 榆关镇供电所 | 榆关镇 | 东桐叶村 | 0303582856 | 东桐叶5号变 | 黄 | 99.0392 | 0 | 10kV深河站525北庄河线
3233 | 秦皇岛市供电公司 | 抚宁区供电公司 | 榆关镇供电所 | 榆关镇 | 西桐叶村 | 0303582851 | 西桐叶村3号变 | 黄 | 193.9629 | 0 | 10kV深河站525北庄河线
3234 | 秦皇岛市供电公司 | 抚宁区供电公司 | 榆关镇供电所 | 榆关镇 | 上不老村 | 0303582854 | 上不老村5号变 | 黄 | 69.066 | 0 | 10kV深河站525北庄河线
3235 | 秦皇岛市供电公司 | 抚宁区供电公司 | 茶棚乡供电所 | 抚宁镇 | 大李官营村 | 1302661599 | 大李官营东台 | 黄 | 28.3196 | 0 | 10kV田各庄站510沙金沟线
3236 | 秦皇岛市供电公司 | 抚宁区供电公司 | 茶棚乡供电所 | 茶棚乡 | 桃园 | 1303011532 | 桃园北山 | 红 | 0 | 0 | 10kV512茶棚线
3237 | 秦皇岛市供电公司 | 抚宁区供电公司 | 茶棚乡供电所 | 抚宁镇 | 张各庄村 | 1302723360 | 张各庄西台 | 黄 | 33.4227 | 0 | 10kV田各庄站510沙金沟线
3238 | 秦皇岛市供电公司 | 抚宁区供电公司 | 茶棚乡供电所 | 茶棚乡 | 茹后街村 | 1302674618 | 茹后街新增变台 | 黄 | 160.3897 | 0 | 10kV田各庄站512茹马线
3239 | 秦皇岛市供电公司 | 抚宁区供电公司 | 茶棚乡供电所 | 茶棚乡 | 大所各庄二村 | 1302750306 | 所二东台 | 黄 | 64.1351 | 0 | 10kV桃园站525董家峪线
3240 | 秦皇岛市供电公司 | 抚宁区供电公司 | 茶棚乡供电所 | 茶棚乡 | 茹各庄后街 | 1303462825 | 茹后街3号 | 黄 | 40.0077 | 0 | 10kV田各庄站512茹马线
3241 | 秦皇岛市供电公司 | 抚宁区供电公司 | 茶棚乡供电所 | 抚宁镇 | 三里杨 | 0303531709 | 三里杨6# | 黄 | 83.7381 | 0 | 10kV田各庄站510沙金沟线
3242 | 秦皇岛市供电公司 | 抚宁区供电公司 | 茶棚乡供电所 | 坟坨镇 | 西桃园村241号 | 1303268878 | 桃园西新增200 | 红 | 0 | 0 | 10kV512茶棚线
3243 | 秦皇岛市供电公司 | 抚宁区供电公司 | 茶棚乡供电所 | 抚宁镇 | 白家堡子村 | 1303296381 | 白家堡子天马山 | 黄 | 80.2061 | 290 | 10kV田各庄站511大山头线
3244 | 秦皇岛市供电公司 | 抚宁区供电公司 | 茶棚乡供电所 | 茶棚乡 | 许家峪村 | 1303391097 | 许家峪 | 红 | 0 | 0 | 10kV桃园站515白塔线
3245 | 秦皇岛市供电公司 | 抚宁区供电公司 | 茶棚乡供电所 | 茶棚乡 | 大所各庄村 | 1303391107 | 大所二村 | 黄 | 34.9948 | 0 | 10kV桃园站525董家峪线
3246 | 秦皇岛市供电公司 | 抚宁区供电公司 | 茶棚乡供电所 | 茶棚乡 | 西石河村 | 1302674608 | 西石河南台 | 黄 | 38.2124 | 0 | 10kV田各庄站512茹马线
3247 | 秦皇岛市供电公司 | 抚宁区供电公司 | 茶棚乡供电所 | 抚宁镇 | 王庄村 | 1302679974 | 王庄南 | 红 | 0 | 0 | 10kV513鲁西一线
3248 | 秦皇岛市供电公司 | 抚宁区供电公司 | 茶棚乡供电所 | 茶棚乡 | 孙家拨子村 | 1302647584 | 孙家拨子 | 黄 | 43.1072 | 0 | 10kV桃园站525董家峪线
3249 | 秦皇岛市供电公司 | 抚宁区供电公司 | 茶棚乡供电所 | 茶棚乡 | 前白塔村 | 1302648041 | 前白塔南台 | 红 | 0 | 0 | 10kV桃园站515白塔线
3250 | 秦皇岛市供电公司 | 抚宁区供电公司 | 茶棚乡供电所 | 坟坨镇 | 西桃园村 | 1302820311 | 桃园中台 | 红 | 0 | 0 | 10kV512茶棚线
3251 | 秦皇岛市供电公司 | 抚宁区供电公司 | 茶棚乡供电所 | 茶棚乡 | 小所各庄村 | 0303498921 | 小所4# | 黄 | 181.4928 | 0 | 10kV桃园站525董家峪线
3252 | 秦皇岛市供电公司 | 抚宁区供电公司 | 茶棚乡供电所 | 抚宁镇 | 寒江峪村 | 0303092662 | 寒江峪中台配电变压器 | 黄 | 34.2784 | 0 | 10kV田各庄站511大山头线
3253 | 秦皇岛市供电公司 | 抚宁区供电公司 | 茶棚乡供电所 | 抚宁镇 | 田各庄中街村 | 1302733318 | 田后街 | 黄 | 51.4515 | 0 | 10kV田各庄站511大山头线
3254 | 秦皇岛市供电公司 | 抚宁区供电公司 | 茶棚乡供电所 | 茶棚乡 | 西石河村 | 1302944101 | 西石河南地新增 | 黄 | 27.6546 | 0 | 10kV田各庄站512茹马线
3255 | 秦皇岛市供电公司 | 抚宁区供电公司 | 茶棚乡供电所 | 抚宁镇 | 上官营村 | 1302799074 | 上官营南地 | 红 | 0 | 0 | 10kV桃园站515白塔线
3256 | 秦皇岛市供电公司 | 抚宁区供电公司 | 茶棚乡供电所 | 抚宁镇 | 单庄村 | 1302679979 | 单庄大棚 | 红 | 0 | 0 | 10kV513鲁西一线
3257 | 秦皇岛市供电公司 | 抚宁区供电公司 | 茶棚乡供电所 | 茶棚乡 | 马格庄村 | 1302647990 | 马各庄北台 | 黄 | 1.7515 | 0 | 10kV田各庄站512茹马线
3258 | 秦皇岛市供电公司 | 抚宁区供电公司 | 茶棚乡供电所 | 抚宁镇 | 田各庄前街 | 1302661578 | 田前街西台 | 黄 | 169.3485 | 0 | 10kV田各庄站511大山头线
3259 | 秦皇岛市供电公司 | 抚宁区供电公司 | 茶棚乡供电所 | 抚宁镇 | 大李官营村 | 1302723404 | 大李官营大队 | 黄 | 222.5557 | 0 | 10kV田各庄站510沙金沟线
3260 | 秦皇岛市供电公司 | 抚宁区供电公司 | 茶棚乡供电所 | 茶棚乡 | 茹各庄大街村 | 1302843298 | 茹大街4号变台 | 黄 | 61.6567 | 0 | 10kV田各庄站512茹马线
3261 | 秦皇岛市供电公司 | 抚宁区供电公司 | 茶棚乡供电所 | 抚宁镇 | 三里杨村 | 1302723398 | 三里杨东台 | 黄 | 89.4196 | 0 | 10kV田各庄站510沙金沟线
3262 | 秦皇岛市供电公司 | 抚宁区供电公司 | 茶棚乡供电所 | 茶棚乡 | 前白塔村 | 1302694742 | 谢家沟 | 红 | 0 | 0 | 10kV桃园站515白塔线
3263 | 秦皇岛市供电公司 | 抚宁区供电公司 | 茶棚乡供电所 | 茶棚乡 | 刘家沟村 | 1302694735 | 刘家沟 | 红 | 0 | 0 | 10kV桃园站515白塔线
3264 | 秦皇岛市供电公司 | 抚宁区供电公司 | 茶棚乡供电所 | 茶棚乡 | 后石河村 | 1302843296 | 后石河8号变台 | 黄 | 25.9031 | 0 | 10kV田各庄站512茹马线
3265 | 秦皇岛市供电公司 | 抚宁区供电公司 | 茶棚乡供电所 | 茶棚乡 | 新农村 | 1302648031 | 新农村 | 红 | 0 | 0 | 10kV桃园站515白塔线
3266 | 秦皇岛市供电公司 | 抚宁区供电公司 | 茶棚乡供电所 | 茶棚乡 | 后石河村 | 1302648008 | 后石河西地80公变 | 黄 | 3.8639 | 0 | 10kV田各庄站512茹马线
3267 | 秦皇岛市供电公司 | 抚宁区供电公司 | 茶棚乡供电所 | 茶棚乡 | 背阴铺村 | 1302648329 | 袭家沟变台 | 黄 | 31.0031 | 0 | 10kV桃园站525董家峪线
3268 | 秦皇岛市供电公司 | 抚宁区供电公司 | 茶棚乡供电所 | 茶棚乡 | 曹西庄村 | 1302694733 | 曹西庄南台4号 | 红 | 0 | 0 | 10kV桃园站515白塔线
3269 | 秦皇岛市供电公司 | 抚宁区供电公司 | 茶棚乡供电所 | 茶棚乡 | 许家峪村 | 1302648044 | 许家峪西台 | 红 | 0 | 0 | 10kV桃园站515白塔线
3270 | 秦皇岛市供电公司 | 抚宁区供电公司 | 茶棚乡供电所 | 坟坨镇 | 细河村 | 1302679978 | 细河西台 | 红 | 0 | 0 | 10kV513鲁西一线
3271 | 秦皇岛市供电公司 | 抚宁区供电公司 | 茶棚乡供电所 | 抚宁镇 | 渤海寨村 | 1302694762 | 渤海寨北台 | 黄 | 88.5691 | 0 | 10kV田各庄站510沙金沟线
3272 | 秦皇岛市供电公司 | 抚宁区供电公司 | 茶棚乡供电所 | 茶棚乡 | 后白塔村 | 1302648038 | 后白塔北台 | 红 | 0 | 0 | 10kV桃园站515白塔线
3273 | 秦皇岛市供电公司 | 抚宁区供电公司 | 茶棚乡供电所 | 抚宁镇 | 细河村 | 1302679975 | 细河北台 | 红 | 0 | 0 | 10kV513鲁西一线
3274 | 秦皇岛市供电公司 | 抚宁区供电公司 | 茶棚乡供电所 | 茶棚乡 | 茶棚乡 | 1302693338 | 茶棚 | 黄 | 202.5 | 0 | 10kV桃园站525董家峪线
3275 | 秦皇岛市供电公司 | 抚宁区供电公司 | 茶棚乡供电所 | 抚宁镇 | 苏官营村 | 1302648015 | 苏官营西台 | 红 | 0 | 0 | 10kV桃园站515白塔线
3276 | 秦皇岛市供电公司 | 抚宁区供电公司 | 茶棚乡供电所 | 抚宁镇 | 大李庄村 | 1302679965 | 大李庄北台 | 红 | 0 | 0 | 10kV513鲁西一线
3277 | 秦皇岛市供电公司 | 抚宁区供电公司 | 茶棚乡供电所 | 茶棚乡 | 刘各庄村 | 1302674612 | 刘各庄北250公变 | 黄 | 81.9588 | 0 | 10kV田各庄站512茹马线
3278 | 秦皇岛市供电公司 | 抚宁区供电公司 | 茶棚乡供电所 | 坟坨镇 | 小李庄村 | 1302679967 | 小李庄变台 | 红 | 0 | 0 | 10kV513鲁西一线
3279 | 秦皇岛市供电公司 | 抚宁区供电公司 | 茶棚乡供电所 | 抚宁镇 | 曹西庄村 | 1302661605 | 曹东庄西地 | 红 | 0 | 0 | 10kV桃园站515白塔线
3280 | 秦皇岛市供电公司 | 抚宁区供电公司 | 茶棚乡供电所 | 抚宁镇 | 曹东庄村 | 1302713145 | 曹东庄北河 | 红 | 0 | 0 | 10kV桃园站515白塔线
3281 | 秦皇岛市供电公司 | 抚宁区供电公司 | 茶棚乡供电所 | 茶棚乡 | 后石河村 | 0303595031 | 后石河新中台变压器 | 黄 | 19.2165 | 0 | 10kV田各庄站512茹马线
3282 | 秦皇岛市供电公司 | 抚宁区供电公司 | 茶棚乡供电所 | 茶棚乡 | 茹各庄前街 | 1302721042 | 茹前街中台 | 黄 | 79.6887 | 0 | 10kV田各庄站512茹马线
3283 | 秦皇岛市供电公司 | 抚宁区供电公司 | 茶棚乡供电所 | 抚宁镇 | 白塔村 | 1302799968 | 日昌升 | 红 | 0 | 0 | 10kV桃园站515白塔线
3284 | 秦皇岛市供电公司 | 抚宁区供电公司 | 茶棚乡供电所 | 茶棚乡 | 茹各庄大街 | 1302674622 | 茹大街南地变台 | 黄 | 24.8557 | 0 | 10kV田各庄站512茹马线
3285 | 秦皇岛市供电公司 | 抚宁区供电公司 | 茶棚乡供电所 | 茶棚乡 | 前石河村 | 1302730638 | 前石河南台 | 黄 | 47.8649 | 0 | 10kV田各庄站512茹马线
3286 | 秦皇岛市供电公司 | 抚宁区供电公司 | 茶棚乡供电所 | 茶棚乡 | 许家峪村 | 1302648045 | 许家裕西沟 | 红 | 0 | 0 | 10kV桃园站515白塔线
3287 | 秦皇岛市供电公司 | 抚宁区供电公司 | 茶棚乡供电所 | 茶棚乡 | 单庄 | 1302725406 | 单庄南台 | 红 | 0 | 0 | 10kV513鲁西一线
3288 | 秦皇岛市供电公司 | 抚宁区供电公司 | 茶棚乡供电所 | 抚宁镇 | 沙潮营村 | 1302723389 | 河潮营南台 | 黄 | 34.5144 | 0 | 10kV田各庄站510沙金沟线
3289 | 秦皇岛市供电公司 | 抚宁区供电公司 | 茶棚乡供电所 | 茶棚乡 | 枣园 | 1302725295 | 枣园西地新增变台 | 红 | 0 | 0 | 10kV512茶棚线
3290 | 秦皇岛市供电公司 | 抚宁区供电公司 | 茶棚乡供电所 | 抚宁镇 | 大陈庄村 | 1302679964 | 陈庄东台 | 红 | 0 | 0 | 10kV513鲁西一线
3291 | 秦皇岛市供电公司 | 抚宁区供电公司 | 茶棚乡供电所 | 茶棚乡 | 背阴铺村 | 1302693342 | 白家拨子 | 黄 | 54.1278 | 0 | 10kV桃园站525董家峪线
3292 | 秦皇岛市供电公司 | 抚宁区供电公司 | 茶棚乡供电所 | 抚宁镇 | 田各庄中街 | 1302987888 | 田后街北水 | 黄 | 28.3072 | 50 | 10kV田各庄站511大山头线
3293 | 秦皇岛市供电公司 | 抚宁区供电公司 | 茶棚乡供电所 | 茶棚乡 | 西石河村 | 1302944804 | 西石河东台 | 黄 | 7.8 | 0 | 10kV田各庄站512茹马线
3294 | 秦皇岛市供电公司 | 抚宁区供电公司 | 茶棚乡供电所 | 茶棚乡 | 西石河村 | 1302843303 | 西石台河变台 | 黄 | 133.3773 | 0 | 10kV田各庄站512茹马线
3295 | 秦皇岛市供电公司 | 抚宁区供电公司 | 茶棚乡供电所 | 茶棚乡 | 桃园 | 1302758669 | 桃园中变台 | 红 | 0 | 0 | 10kV512茶棚线
3296 | 秦皇岛市供电公司 | 抚宁区供电公司 | 茶棚乡供电所 | 茶棚乡 | 下官营村 | 1302846343 | 下官营4号变台 | 红 | 0 | 0 | 10kV桃园站515白塔线
3297 | 秦皇岛市供电公司 | 抚宁区供电公司 | 茶棚乡供电所 | 坟坨镇 | 枣园屯村 | 1303462824 | 枣园4号 | 红 | 0 | 0 | 10kV512茶棚线
3298 | 秦皇岛市供电公司 | 抚宁区供电公司 | 茶棚乡供电所 | 坟坨镇 | 卢丰口村 | 1303049705 | 卢丰口南水变台 | 黄 | 83.2784 | 0 | 10kV桃园站525董家峪线
3299 | 秦皇岛市供电公司 | 抚宁区供电公司 | 茶棚乡供电所 | 抚宁镇 | 程各庄村 | 1302661610 | 程各庄北台 | 红 | 0 | 0 | 10kV田各庄站511大山头线
3300 | 秦皇岛市供电公司 | 抚宁区供电公司 | 茶棚乡供电所 | 茶棚乡 | 马各庄村 | 1302647997 | 马各庄西台 | 黄 | 22.2124 | 0 | 10kV田各庄站512茹马线
3301 | 秦皇岛市供电公司 | 抚宁区供电公司 | 茶棚乡供电所 | 茶棚乡 | 茹前街村 | 1302648007 | 茹前街东河 | 黄 | 65.4206 | 0 | 10kV田各庄站512茹马线
3302 | 秦皇岛市供电公司 | 抚宁区供电公司 | 茶棚乡供电所 | 茶棚乡 | 小所各庄村 | 1302693337 | 小所南山 | 黄 | 4.9036 | 0 | 10kV桃园站525董家峪线
3303 | 秦皇岛市供电公司 | 抚宁区供电公司 | 茶棚乡供电所 | 茶棚乡 | 大所各庄村 | 1302648334 | 所三南台 | 黄 | 90.9845 | 0 | 10kV桃园站525董家峪线
3304 | 秦皇岛市供电公司 | 抚宁区供电公司 | 茶棚乡供电所 | 茶棚乡 | 杨家燕山村 | 1302648034 | 杨燕山 | 红 | 0 | 0 | 10kV桃园站515白塔线
3305 | 秦皇岛市供电公司 | 抚宁区供电公司 | 茶棚乡供电所 | 抚宁镇 | 细河村 | 1302679976 | 细河中台 | 红 | 0 | 0 | 10kV513鲁西一线
3306 | 秦皇岛市供电公司 | 抚宁区供电公司 | 茶棚乡供电所 | 抚宁镇 | 鲁庄村 | 1302693561 | 鲁庄东台 | 红 | 0 | 0 | 10kV513鲁西一线
3307 | 秦皇岛市供电公司 | 抚宁区供电公司 | 茶棚乡供电所 | 茶棚乡 | 曹东庄村 | 1302648023 | 曹东庄大队 | 红 | 0 | 0 | 10kV桃园站515白塔线
3308 | 秦皇岛市供电公司 | 抚宁区供电公司 | 茶棚乡供电所 | 茶棚乡 | 后白塔村 | 1302694741 | 后白塔中台 | 红 | 0 | 0 | 10kV桃园站515白塔线
3309 | 秦皇岛市供电公司 | 抚宁区供电公司 | 茶棚乡供电所 | 茶棚乡 | 下官营村 | 1302648012 | 下官营南台 | 红 | 0 | 0 | 10kV桃园站515白塔线
3310 | 秦皇岛市供电公司 | 抚宁区供电公司 | 茶棚乡供电所 | 茶棚乡 | 茹各庄后街 | 1302674629 | 茹后街北水变台 | 黄 | 76.4206 | 0 | 10kV田各庄站512茹马线
3311 | 秦皇岛市供电公司 | 抚宁区供电公司 | 茶棚乡供电所 | 茶棚乡 | 后石河村 | 1302674593 | 后石河北台 | 黄 | 28.1464 | 0 | 10kV田各庄站512茹马线
3312 | 秦皇岛市供电公司 | 抚宁区供电公司 | 茶棚乡供电所 | 抚宁镇 | 后石河村 | 1302648009 | 后石河西80公变 | 黄 | 66.9598 | 0 | 10kV田各庄站512茹马线
3313 | 秦皇岛市供电公司 | 抚宁区供电公司 | 茶棚乡供电所 | 茶棚乡 | 曹西庄村 | 1302648017 | 曹西庄北台 | 红 | 0 | 0 | 10kV桃园站515白塔线
3314 | 秦皇岛市供电公司 | 抚宁区供电公司 | 茶棚乡供电所 | 抚宁镇 | 曹家堡子村 | 1302661585 | 曹家堡子 | 黄 | 82.7526 | 0 | 10kV田各庄站511大山头线
3315 | 秦皇岛市供电公司 | 抚宁区供电公司 | 茶棚乡供电所 | 抚宁镇 | 程各庄村 | 1302661597 | 程各庄东台 | 黄 | 1.7918 | 0 | 10kV田各庄站511大山头线
3316 | 秦皇岛市供电公司 | 抚宁区供电公司 | 茶棚乡供电所 | 茶棚乡 | 后石河村 | 1302674592 | 后石河中160公变 | 黄 | 50.1278 | 0 | 10kV田各庄站512茹马线
3317 | 秦皇岛市供电公司 | 抚宁区供电公司 | 茶棚乡供电所 | 茶棚乡 | 杨家燕山村 | 1302648035 | 刘燕山 | 红 | 0 | 0 | 10kV桃园站515白塔线
3318 | 秦皇岛市供电公司 | 抚宁区供电公司 | 茶棚乡供电所 | 茶棚乡 | 苏官营村村民委员会 | 1302648014 | 苏官营北台 | 红 | 0 | 0 | 10kV桃园站515白塔线
3319 | 秦皇岛市供电公司 | 抚宁区供电公司 | 茶棚乡供电所 | 抚宁镇 | 小山头村 | 1302661567 | 小山头 | 黄 | 48.1907 | 0 | 10kV田各庄站511大山头线
3320 | 秦皇岛市供电公司 | 抚宁区供电公司 | 茶棚乡供电所 | 茶棚乡 | 背阴铺村 | 1302648048 | 背阴铺西台 | 黄 | 22.1052 | 0 | 10kV桃园站525董家峪线
3321 | 秦皇岛市供电公司 | 抚宁区供电公司 | 茶棚乡供电所 | 抚宁镇 | 渤海寨村 | 1302529318 | 渤海寨东山 | 黄 | 40.0121 | 0 | 10kV田各庄站510沙金沟线
3322 | 秦皇岛市供电公司 | 抚宁区供电公司 | 茶棚乡供电所 | 茶棚乡 | 后石河村 | 1302674627 | 后石河新台80 | 黄 | 135.8928 | 0 | 10kV田各庄站512茹马线
3323 | 秦皇岛市供电公司 | 抚宁区供电公司 | 茶棚乡供电所 | 茶棚乡 | 小黄金山村 | 1302799059 | 小黄山东台 | 红 | 0 | 0 | 10kV桃园站515白塔线
3324 | 秦皇岛市供电公司 | 抚宁区供电公司 | 茶棚乡供电所 | 抚宁镇 | 芦峰口村 | 1302820377 | 芦丰口西台 | 黄 | 50.5041 | 0 | 10kV桃园站525董家峪线
3325 | 秦皇岛市供电公司 | 抚宁区供电公司 | 茶棚乡供电所 | 抚宁镇 | 王庄村 | 1302908625 | 王庄变台变压器 | 红 | 0 | 0 | 10kV513鲁西一线
3326 | 秦皇岛市供电公司 | 抚宁区供电公司 | 茶棚乡供电所 | 茶棚乡 | 黄金山村 | 1302846344 | 小黄山6号变台 | 红 | 0 | 0 | 10kV桃园站515白塔线
3327 | 秦皇岛市供电公司 | 抚宁区供电公司 | 茶棚乡供电所 | 抚宁镇 | 寒江峪村 | 1303041407 | 寒江峪北山水台 | 黄 | 80.3371 | 0 | 10kV田各庄站511大山头线
3328 | 秦皇岛市供电公司 | 抚宁区供电公司 | 茶棚乡供电所 | 抚宁镇 | 兴王庄村委会 | 1303041408 | 王庄北变台 | 红 | 0 | 0 | 10kV513鲁西一线
3329 | 秦皇岛市供电公司 | 抚宁区供电公司 | 茶棚乡供电所 | 抚宁镇 | 鲁庄村 | 1303013034 | 鲁庄村委会 | 红 | 0 | 0 | 10kV桃园站515白塔线
3330 | 秦皇岛市供电公司 | 抚宁区供电公司 | 茶棚乡供电所 | 抚宁镇 | 河潮营村 | 0303535631 | 渤海寨5# | 黄 | 47.8557 | 0 | 10kV田各庄站510沙金沟线
3331 | 秦皇岛市供电公司 | 抚宁区供电公司 | 茶棚乡供电所 | 茶棚乡 | 西地 | 1302647585 | 茶棚西地 | 黄 | 80.3278 | 0 | 10kV桃园站525董家峪线
3332 | 秦皇岛市供电公司 | 抚宁区供电公司 | 茶棚乡供电所 | 茶棚乡 | 大黄山 | 1302648030 | 大黄山 | 红 | 0 | 0 | 10kV桃园站515白塔线
3333 | 秦皇岛市供电公司 | 抚宁区供电公司 | 茶棚乡供电所 | 抚宁镇 | 三里杨村 | 1302661602 | 三里杨西台 | 黄 | 56.4887 | 0 | 10kV田各庄站510沙金沟线
3334 | 秦皇岛市供电公司 | 抚宁区供电公司 | 茶棚乡供电所 | 牛头崖镇 | 柏新庄 | 1302723383 | 刘家沟变台 | 黄 | 19.7588 | 0 | 10kV田各庄站514创业线
3335 | 秦皇岛市供电公司 | 抚宁区供电公司 | 茶棚乡供电所 | 茶棚乡 | 肖各庄 | 1302648010 | 肖各庄 | 红 | 0 | 0 | 10kV桃园站515白塔线
3336 | 秦皇岛市供电公司 | 抚宁区供电公司 | 茶棚乡供电所 | 茶棚乡 | 大所各庄一村 | 1302647590 | 所一南台 | 黄 | 61.1485 | 0 | 10kV桃园站525董家峪线
3337 | 秦皇岛市供电公司 | 抚宁区供电公司 | 茶棚乡供电所 | 茶棚乡 | 杨燕山村 | 1302648033 | 杨燕山南台 | 红 | 0 | 0 | 10kV桃园站515白塔线
3338 | 秦皇岛市供电公司 | 抚宁区供电公司 | 茶棚乡供电所 | 抚宁镇 | 大李庄村 | 1302679968 | 大李庄东台 | 红 | 0 | 0 | 10kV513鲁西一线
3339 | 秦皇岛市供电公司 | 抚宁区供电公司 | 茶棚乡供电所 | 坟坨镇 | 陈家园村 | 1302679963 | 陈家园南台 | 黄 | 60.5711 | 0 | 10kV田各庄站512茹马线
3340 | 秦皇岛市供电公司 | 抚宁区供电公司 | 茶棚乡供电所 | 茶棚乡 | 李官营村 | 1302648337 | 李官营东台 | 黄 | 81.601 | 0 | 10kV桃园站525董家峪线
3341 | 秦皇岛市供电公司 | 抚宁区供电公司 | 茶棚乡供电所 | 茶棚乡 | 杨庄头 | 1302693555 | 杨庄头东变台 | 红 | 0 | 0 | 10kV513鲁西一线
3342 | 秦皇岛市供电公司 | 抚宁区供电公司 | 茶棚乡供电所 | 抚宁镇 | 大李官营村 | 1303439064 | 大李官营6# | 黄 | 39.1629 | 0 | 10kV田各庄站510沙金沟线
3343 | 秦皇岛市供电公司 | 抚宁区供电公司 | 茶棚乡供电所 | 茶棚乡 | 许家峪村 | 1303426961 | 许家峪北台 | 红 | 0 | 0 | 10kV桃园站515白塔线
3344 | 秦皇岛市供电公司 | 抚宁区供电公司 | 茶棚乡供电所 | 抚宁镇 | 谢家沟村 | 1302723364 | 谢家沟变台 | 黄 | 36.7412 | 0 | 10kV田各庄站510沙金沟线
3345 | 秦皇岛市供电公司 | 抚宁区供电公司 | 茶棚乡供电所 | 坟坨镇 | 杨庄头村 | 1302693558 | 杨庄头西台 | 红 | 0 | 0 | 10kV513鲁西一线
3346 | 秦皇岛市供电公司 | 抚宁区供电公司 | 茶棚乡供电所 | 茶棚乡 | 曹东庄村 | 0303595032 | 曹东庄敬老院变压器 | 红 | 0 | 0 | 10kV桃园站515白塔线
3347 | 秦皇岛市供电公司 | 抚宁区供电公司 | 茶棚乡供电所 | 茶棚乡 | 肖各庄村 | 1303041409 | 肖各庄2变台 | 红 | 0 | 0 | 10kV桃园站515白塔线
3348 | 秦皇岛市供电公司 | 抚宁区供电公司 | 茶棚乡供电所 | 坟坨镇 | 陈家园村 | 1302920693 | 陈家园东水3# | 黄 | 77.2619 | 0 | 10kV527邴各庄线
3349 | 秦皇岛市供电公司 | 抚宁区供电公司 | 茶棚乡供电所 | 茶棚乡 | 苏家沟村 | 1302820400 | 苏家沟 | 黄 | 73.2041 | 0 | 10kV桃园站525董家峪线
3350 | 秦皇岛市供电公司 | 抚宁区供电公司 | 茶棚乡供电所 | 茶棚乡 | 渤海寨村 | 1302723386 | 渤海寨南台 | 黄 | 69.4969 | 0 | 10kV田各庄站510沙金沟线
3351 | 秦皇岛市供电公司 | 抚宁区供电公司 | 茶棚乡供电所 | 抚宁镇 | 田各庄前街 | 1302855139 | 田各庄前街3号 | 黄 | 91.7052 | 0 | 10kV田各庄站511大山头线
3352 | 秦皇岛市供电公司 | 抚宁区供电公司 | 茶棚乡供电所 | 茶棚乡 | 大所各庄二村 | 1302750307 | 所二西台 | 黄 | 4.5021 | 0 | 10kV桃园站525董家峪线
3353 | 秦皇岛市供电公司 | 抚宁区供电公司 | 茶棚乡供电所 | 茶棚乡 | 曹东庄 | 0303595033 | 曹东庄小学台 | 红 | 0 | 0 | 10kV桃园站515白塔线
3354 | 秦皇岛市供电公司 | 抚宁区供电公司 | 茶棚乡供电所 | 抚宁镇 | 田各庄后街村 | 1302733319 | 田后街北山 | 黄 | 126.7876 | 0 | 10kV田各庄站511大山头线
3355 | 秦皇岛市供电公司 | 抚宁区供电公司 | 茶棚乡供电所 | 茶棚乡 | 上官营村 | 1302733100 | 上官营北台新增 | 红 | 0 | 0 | 10kV桃园站515白塔线
3356 | 秦皇岛市供电公司 | 抚宁区供电公司 | 茶棚乡供电所 | 抚宁镇 | 西单庄村 | 1302725407 | 单庄西5号变台 | 红 | 0 | 0 | 10kV513鲁西一线
3357 | 秦皇岛市供电公司 | 抚宁区供电公司 | 茶棚乡供电所 | 茶棚乡 | 前石河村 | 1302721037 | 前石河北变压器 | 黄 | 86.7258 | 0 | 10kV田各庄站512茹马线
3358 | 秦皇岛市供电公司 | 抚宁区供电公司 | 茶棚乡供电所 | 茶棚乡 | 背阴铺村 | 1302846311 | 背阴铺村东变台 | 黄 | 31.8144 | 0 | 10kV桃园站525董家峪线
3359 | 秦皇岛市供电公司 | 抚宁区供电公司 | 茶棚乡供电所 | 抚宁镇 | 河潮营村 | 1302723388 | 河潮营北台 | 黄 | 63.8835 | 0 | 10kV田各庄站510沙金沟线
3360 | 秦皇岛市供电公司 | 抚宁区供电公司 | 茶棚乡供电所 | 茶棚乡 | 马各庄村 | 1302721033 | 马各庄东 | 黄 | 13.3299 | 0 | 10kV田各庄站512茹马线
3361 | 秦皇岛市供电公司 | 抚宁区供电公司 | 茶棚乡供电所 | 抚宁镇 | 曹西庄村 | 1302842830 | 曹西庄8号变台 | 红 | 0 | 0 | 10kV桃园站515白塔线
3362 | 秦皇岛市供电公司 | 抚宁区供电公司 | 茶棚乡供电所 | 抚宁镇 | 富金村 | 1302661581 | 沙金沟变台 | 黄 | 71.332 | 0 | 10kV田各庄站510沙金沟线
3363 | 秦皇岛市供电公司 | 抚宁区供电公司 | 茶棚乡供电所 | 茶棚乡 | 大李官营村 | 1302648338 | 李官营西台 | 黄 | 83.6907 | 0 | 10kV桃园站525董家峪线
3364 | 秦皇岛市供电公司 | 抚宁区供电公司 | 茶棚乡供电所 | 抚宁镇 | 三里杨村 | 1302723397 | 三里杨北台 | 黄 | 84.1691 | 0 | 10kV田各庄站510沙金沟线
3365 | 秦皇岛市供电公司 | 抚宁区供电公司 | 茶棚乡供电所 | 抚宁镇 | 袁庄村 | 1302661564 | 袁庄东台 | 黄 | 51.2062 | 0 | 10kV田各庄站511大山头线
3366 | 秦皇岛市供电公司 | 抚宁区供电公司 | 茶棚乡供电所 | 抚宁镇 | 上官营村 | 1302799048 | 上官营变台 | 红 | 0 | 0 | 10kV桃园站515白塔线
3367 | 秦皇岛市供电公司 | 抚宁区供电公司 | 茶棚乡供电所 | 茶棚乡 | 上官营村 | 1302648027 | 上官营南台 | 红 | 0 | 0 | 10kV桃园站515白塔线
3368 | 秦皇岛市供电公司 | 抚宁区供电公司 | 茶棚乡供电所 | 坟坨镇 | 西单庄村 | 1302679980 | 单庄北台 | 红 | 0 | 0 | 10kV513鲁西一线
3369 | 秦皇岛市供电公司 | 抚宁区供电公司 | 茶棚乡供电所 | 抚宁镇 | 田各庄村 | 1302661577 | 田中街 | 红 | 0 | 0 | 10kV田各庄站511大山头线
3370 | 秦皇岛市供电公司 | 抚宁区供电公司 | 茶棚乡供电所 | 茶棚乡 | 大黄金山村 | 1302713148 | 大黄山东台 | 红 | 0 | 0 | 10kV桃园站515白塔线
3371 | 秦皇岛市供电公司 | 抚宁区供电公司 | 茶棚乡供电所 | 茶棚乡 | 上官营村 | 1302648026 | 上官营北地 | 红 | 0 | 0 | 10kV桃园站515白塔线
3372 | 秦皇岛市供电公司 | 抚宁区供电公司 | 茶棚乡供电所 | 茶棚乡 | 茹小街村 | 1302648003 | 茹小街北台 | 黄 | 69.6268 | 0 | 10kV田各庄站512茹马线
3373 | 秦皇岛市供电公司 | 抚宁区供电公司 | 茶棚乡供电所 | 茶棚乡 | 南山村 | 1302648333 | 大所南山 | 黄 | 64.901 | 0 | 10kV桃园站525董家峪线
3374 | 秦皇岛市供电公司 | 抚宁区供电公司 | 茶棚乡供电所 | 坟坨镇 | 王家湾村 | 1302693559 | 王家湾 | 红 | 0 | 0 | 10kV513鲁西一线
3375 | 秦皇岛市供电公司 | 抚宁区供电公司 | 茶棚乡供电所 | 茶棚乡 | 背阴铺村 | 1302693341 | 背阴铺南台 | 黄 | 105.8969 | 0 | 10kV桃园站525董家峪线
3376 | 秦皇岛市供电公司 | 抚宁区供电公司 | 茶棚乡供电所 | 茶棚乡 | 郭家燕山村 | 1302648036 | 郭燕山 | 红 | 0 | 0 | 10kV桃园站515白塔线
3377 | 秦皇岛市供电公司 | 抚宁区供电公司 | 茶棚乡供电所 | 茶棚乡 | 大所各庄三村 | 1303439065 | 所三6# | 黄 | 55.3093 | 0 | 10kV桃园站525董家峪线
3378 | 秦皇岛市供电公司 | 抚宁区供电公司 | 茶棚乡供电所 | 茶棚乡 | 前石河村 | 0303394724 | 前石河北变台 | 黄 | 15.8763 | 0 | 10kV田各庄站512茹马线
3379 | 秦皇岛市供电公司 | 抚宁区供电公司 | 茶棚乡供电所 | 茶棚乡 | 曹西庄村 | 0303394723 | 曹西庄南台 | 红 | 0 | 0 | 10kV桃园站515白塔线
3380 | 秦皇岛市供电公司 | 抚宁区供电公司 | 茶棚乡供电所 | 茶棚乡 | 小所各庄村 | 0303394726 | 小所庄北台 | 黄 | 72.8825 | 0 | 10kV桃园站525董家峪线
3381 | 秦皇岛市供电公司 | 抚宁区供电公司 | 茶棚乡供电所 | 茶棚乡 | 后白塔村 | 1303391096 | 后白塔 | 红 | 0 | 0 | 10kV桃园站515白塔线
3382 | 秦皇岛市供电公司 | 抚宁区供电公司 | 茶棚乡供电所 | 茶棚乡 | 刘各庄村 | 0303394725 | 刘各庄南50公变 | 黄 | 122.1567 | 0 | 10kV田各庄站512茹马线
3383 | 秦皇岛市供电公司 | 抚宁区供电公司 | 茶棚乡供电所 | 茶棚乡 | 大所各庄村 | 1303391095 | 大所三村 | 黄 | 75.4381 | 0 | 10kV桃园站525董家峪线
3384 | 秦皇岛市供电公司 | 抚宁区供电公司 | 茶棚乡供电所 | 茶棚乡 | 茹各庄前街 | 1303391094 | 茹前街 | 黄 | 78.2371 | 0 | 10kV田各庄站512茹马线
3385 | 秦皇岛市供电公司 | 抚宁区供电公司 | 茶棚乡供电所 | 抚宁镇 | 程各庄村 | 1303324011 | 程各庄南台变压器 | 黄 | 103.3856 | 0 | 10kV田各庄站511大山头线
3386 | 秦皇岛市供电公司 | 抚宁区供电公司 | 茶棚乡供电所 | 茶棚乡 | 曹西庄村 | 0303394721 | 曹西庄中台 | 红 | 0 | 0 | 10kV桃园站515白塔线
3387 | 秦皇岛市供电公司 | 抚宁区供电公司 | 茶棚乡供电所 | 茶棚乡 | 曹东庄村 | 1302648025 | 曹东庄南台 | 红 | 0 | 0 | 10kV桃园站515白塔线
3388 | 秦皇岛市供电公司 | 抚宁区供电公司 | 茶棚乡供电所 | 抚宁镇 | 白家堡子村 | 1303025249 | 白家堡子北山 | 黄 | 80.0186 | 0 | 10kV田各庄站511大山头线
3389 | 秦皇岛市供电公司 | 抚宁区供电公司 | 茶棚乡供电所 | 茶棚乡 | 曹东庄村 | 1302648020 | 曹东庄北台 | 红 | 0 | 0 | 10kV桃园站515白塔线
3390 | 秦皇岛市供电公司 | 抚宁区供电公司 | 茶棚乡供电所 | 茶棚乡 | 前石河村 | 1302721039 | 前石河西变台 | 黄 | 4.0639 | 0 | 10kV田各庄站512茹马线
3391 | 秦皇岛市供电公司 | 抚宁区供电公司 | 茶棚乡供电所 | 茶棚乡 | 五里铺 | 1302679973 | 五里铺 | 红 | 0 | 0 | 10kV513鲁西一线
3392 | 秦皇岛市供电公司 | 抚宁区供电公司 | 茶棚乡供电所 | 坟坨镇 | 大陈庄村 | 1302679970 | 陈庄新增变台 | 红 | 0 | 0 | 10kV513鲁西一线
3393 | 秦皇岛市供电公司 | 抚宁区供电公司 | 茶棚乡供电所 | 茶棚乡 | 大所各庄三村 | 1302820384 | 所三大地台 | 黄 | 86.8206 | 0 | 10kV桃园站525董家峪线
3394 | 秦皇岛市供电公司 | 抚宁区供电公司 | 茶棚乡供电所 | 抚宁镇 | 朱各庄村 | 1302723403 | 朱各庄变台 | 黄 | 80 | 0 | 10kV田各庄站514创业线
3395 | 秦皇岛市供电公司 | 抚宁区供电公司 | 茶棚乡供电所 | 茶棚乡 | 茹各庄大街 | 1302911747 | 茹大街东水变压器 | 黄 | 166.3753 | 0 | 10kV田各庄站512茹马线
3396 | 秦皇岛市供电公司 | 抚宁区供电公司 | 茶棚乡供电所 | 抚宁镇 | 湾子村 | 1302661603 | 弯子东台配电变压器（中心村） | 黄 | 9.3093 | 0 | 10kV田各庄站511大山头线
3397 | 秦皇岛市供电公司 | 抚宁区供电公司 | 茶棚乡供电所 | 茶棚乡 | 刘各庄村 | 1302798677 | 刘各庄南地50 | 黄 | 123.5082 | 0 | 10kV田各庄站512茹马线
3398 | 秦皇岛市供电公司 | 抚宁区供电公司 | 茶棚乡供电所 | 抚宁镇 | 邴各庄村 | 1302855159 | 邴各庄4号（西水） | 黄 | 10.8041 | 0 | 10kV527邴各庄线
3399 | 秦皇岛市供电公司 | 抚宁区供电公司 | 茶棚乡供电所 | 抚宁镇 | 邴各庄村 | 1302723358 | 邴各庄 | 黄 | 168.7155 | 0 | 10kV527邴各庄线
3400 | 秦皇岛市供电公司 | 抚宁区供电公司 | 茶棚乡供电所 | 茶棚乡供电所 | 单庄村 | 1302725405 | 单庄4号变台 | 红 | 0 | 0 | 10kV513鲁西一线
3401 | 秦皇岛市供电公司 | 抚宁区供电公司 | 茶棚乡供电所 | 茶棚乡 | 桃园 | 1302906913 | 桃元4# | 红 | 0 | 0 | 10kV512茶棚线
3402 | 秦皇岛市供电公司 | 抚宁区供电公司 | 茶棚乡供电所 | 茶棚乡 | 曹东庄村 | 1302846309 | 曹东庄9号变台 | 红 | 0 | 0 | 10kV桃园站515白塔线
3403 | 秦皇岛市供电公司 | 抚宁区供电公司 | 茶棚乡供电所 | 茶棚乡 | 大所各庄三村 | 1302820309 | 所三北台 | 黄 | 76.8113 | 0 | 10kV桃园站525董家峪线
3404 | 秦皇岛市供电公司 | 抚宁区供电公司 | 茶棚乡供电所 | 茶棚乡 | 董家峪村 | 1302820373 | 董家峪南台 | 黄 | 45.6613 | 0 | 10kV桃园站525董家峪线
3405 | 秦皇岛市供电公司 | 抚宁区供电公司 | 茶棚乡供电所 | 牛头崖镇 | 大泥河村 | 1302661609 | 程各庄西台 | 黄 | 116.3423 | 0 | 10kV田各庄站511大山头线
3406 | 秦皇岛市供电公司 | 抚宁区供电公司 | 茶棚乡供电所 | 抚宁镇 | 邴各庄村 | 1302908627 | 邴各庄4# | 黄 | 160.4052 | 0 | 10kV527邴各庄线
3407 | 秦皇岛市供电公司 | 抚宁区供电公司 | 茶棚乡供电所 | 抚宁镇 | 程各庄村 | 1302944119 | 程各庄南水 | 黄 | 160.0093 | 0 | 10kV田各庄站511大山头线
3408 | 秦皇岛市供电公司 | 抚宁区供电公司 | 茶棚乡供电所 | 抚宁镇 | 大李官营村 | 1302987889 | 大李官营4# | 黄 | 288.1872 | 0 | 10kV田各庄站510沙金沟线
3409 | 秦皇岛市供电公司 | 抚宁区供电公司 | 茶棚乡供电所 | 抚宁镇 | 后石河村 | 1302647987 | 后石河北地 | 黄 | 134.3299 | 0 | 10kV田各庄站512茹马线
3410 | 秦皇岛市供电公司 | 抚宁区供电公司 | 茶棚乡供电所 | 茶棚乡 | 后石河村 | 1302674591 | 后石河南80公变 | 黄 | 1.6371 | 0 | 10kV田各庄站512茹马线
3411 | 秦皇岛市供电公司 | 抚宁区供电公司 | 茶棚乡供电所 | 茶棚乡 | 李官营村 | 1302843374 | 李庄营变台 | 黄 | 72.0289 | 0 | 10kV桃园站525董家峪线
3412 | 秦皇岛市供电公司 | 抚宁区供电公司 | 茶棚乡供电所 | 茶棚乡 | 桃园 | 1302820399 | 桃园西台 | 红 | 0 | 0 | 10kV512茶棚线
3413 | 秦皇岛市供电公司 | 抚宁区供电公司 | 茶棚乡供电所 | 茶棚乡 | 许家峪村 | 1302648043 | 许家峪东台 | 红 | 0 | 0 | 10kV桃园站515白塔线
3414 | 秦皇岛市供电公司 | 抚宁区供电公司 | 茶棚乡供电所 | 坟坨镇 | 西桃园村 | 1302820403 | 桃园东台 | 红 | 0 | 0 | 10kV512茶棚线
3415 | 秦皇岛市供电公司 | 抚宁区供电公司 | 茶棚乡供电所 | 抚宁镇 | 大李庄村 | 1302679966 | 大李庄中台 | 红 | 0 | 0 | 10kV513鲁西一线
3416 | 秦皇岛市供电公司 | 抚宁区供电公司 | 茶棚乡供电所 | 茶棚乡 | 小所各庄村 | 1302820308 | 小所南台 | 黄 | 112.3031 | 0 | 10kV桃园站525董家峪线
3417 | 秦皇岛市供电公司 | 抚宁区供电公司 | 茶棚乡供电所 | 茶棚乡 | 曹东庄村 | 1302733098 | 曹东庄铁台 | 红 | 0 | 0 | 10kV桃园站515白塔线
3418 | 秦皇岛市供电公司 | 抚宁区供电公司 | 茶棚乡供电所 | 茶棚乡 | 背阴铺村 | 0303509708 | 冯家沟2号 | 黄 | 118.6392 | 0 | 10kV桃园站525董家峪线
3419 | 秦皇岛市供电公司 | 抚宁区供电公司 | 茶棚乡供电所 | 抚宁镇 | 富峪山 | 1303396585 | 富峪山庄配变 | 黄 | 1000.8041 | 0 | 10kV田各庄站511大山头线
3420 | 秦皇岛市供电公司 | 抚宁区供电公司 | 茶棚乡供电所 | 茶棚乡 | 朱家燕山村 | 0303394722 | 朱燕山 | 红 | 0 | 0 | 10kV桃园站515白塔线
3421 | 秦皇岛市供电公司 | 抚宁区供电公司 | 茶棚乡供电所 | 茶棚乡 | 大所各庄二村 | 1303391098 | 茶棚村 | 黄 | 60.6959 | 0 | 10kV桃园站525董家峪线
3422 | 秦皇岛市供电公司 | 抚宁区供电公司 | 茶棚乡供电所 | 抚宁镇 | 茹前街 | 1302674623 | 茹前街南变台 | 黄 | 162.567 | 0 | 10kV田各庄站512茹马线
3423 | 秦皇岛市供电公司 | 抚宁区供电公司 | 茶棚乡供电所 | 茶棚乡 | 马各庄村 | 1302674611 | 马各庄河东 | 红 | 0 | 0 | 10kV田各庄站512茹马线
3424 | 秦皇岛市供电公司 | 抚宁区供电公司 | 茶棚乡供电所 | 抚宁镇 | 张各庄村 | 1302723361 | 张各庄2台 | 黄 | 74.5814 | 0 | 10kV田各庄站510沙金沟线
3425 | 秦皇岛市供电公司 | 抚宁区供电公司 | 茶棚乡供电所 | 茶棚乡 | 大所各庄一村 | 1302647587 | 所一北台 | 黄 | 55.2598 | 0 | 10kV桃园站525董家峪线
3426 | 秦皇岛市供电公司 | 抚宁区供电公司 | 茶棚乡供电所 | 抚宁镇 | 杨各庄村 | 1302733093 | 杨各庄南100 | 红 | 0 | 0 | 10kV桃园站515白塔线
3427 | 秦皇岛市供电公司 | 抚宁区供电公司 | 茶棚乡供电所 | 茶棚乡 | 后白塔村 | 1302648039 | 后白塔南台 | 红 | 0 | 0 | 10kV桃园站515白塔线
3428 | 秦皇岛市供电公司 | 抚宁区供电公司 | 茶棚乡供电所 | 坟坨镇 | 第九营村 | 1302693560 | 黑山峪 | 红 | 0 | 0 | 10kV513鲁西一线
3429 | 秦皇岛市供电公司 | 抚宁区供电公司 | 茶棚乡供电所 | 抚宁镇 | 鲁庄村 | 1302679971 | 鲁庄西台 | 红 | 0 | 0 | 10kV513鲁西一线
3430 | 秦皇岛市供电公司 | 抚宁区供电公司 | 茶棚乡供电所 | 抚宁镇 | 曹东庄村 | 1302648021 | 曹东庄东水变台 | 红 | 0 | 0 | 10kV桃园站515白塔线
3431 | 秦皇岛市供电公司 | 抚宁区供电公司 | 茶棚乡供电所 | 坟坨镇 | 大陈庄村 | 1302679972 | 陈庄西台 | 红 | 0 | 0 | 10kV513鲁西一线
3432 | 秦皇岛市供电公司 | 抚宁区供电公司 | 茶棚乡供电所 | 茶棚乡 | 杨各庄村 | 1302733094 | 杨各庄西100 | 红 | 0 | 0 | 10kV桃园站515白塔线
3433 | 秦皇岛市供电公司 | 抚宁区供电公司 | 茶棚乡供电所 | 茶棚乡 | 马各庄村 | 1302647988 | 马各庄河南 | 黄 | 46.5608 | 0 | 10kV田各庄站512茹马线
3434 | 秦皇岛市供电公司 | 抚宁区供电公司 | 茶棚乡供电所 | 抚宁镇 | 寒江峪村 | 1302661596 | 寒江峪东台 | 黄 | 89.7546 | 0 | 10kV田各庄站511大山头线
3435 | 秦皇岛市供电公司 | 抚宁区供电公司 | 茶棚乡供电所 | 茶棚乡 | 前石河村 | 1302647994 | 前石河大队变台 | 黄 | 27.0309 | 0 | 10kV田各庄站512茹马线
3436 | 秦皇岛市供电公司 | 抚宁区供电公司 | 茶棚乡供电所 | 抚宁镇 | 大李官营村 | 1303025244 | 大李官营5# | 黄 | 122.8722 | 0 | 10kV田各庄站510沙金沟线
3437 | 秦皇岛市供电公司 | 抚宁区供电公司 | 茶棚乡供电所 | 茶棚乡 | 鲁庄 | 1303391099 | 鲁庄村东 | 红 | 0 | 0 | 10kV512茶棚线
3438 | 秦皇岛市供电公司 | 抚宁区供电公司 | 茶棚乡供电所 | 坟坨镇 | 陈家园村 | 1303391100 | 陈家园 | 黄 | 96.1907 | 0 | 10kV田各庄站512茹马线
3439 | 秦皇岛市供电公司 | 抚宁区供电公司 | 茶棚乡供电所 | 抚宁镇 | 后石河村 | 1302843297 | 后石河9号变台 | 黄 | 40.2062 | 0 | 10kV田各庄站512茹马线
3440 | 秦皇岛市供电公司 | 抚宁区供电公司 | 茶棚乡供电所 | 茶棚乡 | 下官营村 | 1302842832 | 下官营3号变台 | 红 | 0 | 0 | 10kV桃园站515白塔线
3441 | 秦皇岛市供电公司 | 抚宁区供电公司 | 茶棚乡供电所 | 抚宁镇 | 王家湾村 | 1302725404 | 王家湾南台 | 红 | 0 | 0 | 10kV513鲁西一线
3442 | 秦皇岛市供电公司 | 抚宁区供电公司 | 茶棚乡供电所 | 抚宁镇 | 大黄山村 | 1302953308 | 大黄山西地台 | 红 | 0 | 0 | 10kV桃园站515白塔线
3443 | 秦皇岛市供电公司 | 抚宁区供电公司 | 茶棚乡供电所 | 茶棚乡 | 枣园 | 1302820307 | 枣园东台 | 红 | 0 | 0 | 10kV512茶棚线
3444 | 秦皇岛市供电公司 | 抚宁区供电公司 | 茶棚乡供电所 | 茶棚乡 | 鲁庄 | 1302820310 | 鲁庄面厂 | 红 | 0 | 0 | 10kV512茶棚线
3445 | 秦皇岛市供电公司 | 抚宁区供电公司 | 茶棚乡供电所 | 抚宁镇 | 渤海寨村 | 1302723387 | 渤海寨中台 | 黄 | 75.0412 | 0 | 10kV田各庄站510沙金沟线
3446 | 秦皇岛市供电公司 | 抚宁区供电公司 | 茶棚乡供电所 | 茶棚乡 | 茹各庄小街 | 1302674616 | 茹小街南台 | 黄 | 97.2289 | 0 | 10kV田各庄站512茹马线
3447 | 秦皇岛市供电公司 | 抚宁区供电公司 | 茶棚乡供电所 | 茶棚乡 | 董家峪村 | 1302846313 | 董家峪变台 | 黄 | 82.2206 | 0 | 10kV桃园站525董家峪线
3448 | 秦皇岛市供电公司 | 抚宁区供电公司 | 茶棚乡供电所 | 抚宁镇 | 芦峰口村 | 1302820326 | 芦丰口东台 | 黄 | 202.5 | 0 | 10kV桃园站525董家峪线
3449 | 秦皇岛市供电公司 | 抚宁区供电公司 | 茶棚乡供电所 | 抚宁镇 | 河潮营村 | 1302661592 | 河潮营3台 | 黄 | 34.3351 | 0 | 10kV田各庄站510沙金沟线
3450 | 秦皇岛市供电公司 | 抚宁区供电公司 | 茶棚乡供电所 | 抚宁镇 | 西石河 | 1302906910 | 西石河大地 | 黄 | 59.0021 | 0 | 10kV田各庄站512茹马线
3451 | 秦皇岛市供电公司 | 抚宁区供电公司 | 茶棚乡供电所 | 坟坨镇 | 杨庄头村 | 1303423461 | 杨庄头5号 | 红 | 0 | 0 | 10kV513鲁西一线
3452 | 秦皇岛市供电公司 | 抚宁区供电公司 | 茶棚乡供电所 | 茶棚乡 | 大所各庄一村 | 1303391093 | 大所一村 | 黄 | 64.5567 | 0 | 10kV桃园站525董家峪线
3453 | 秦皇岛市供电公司 | 抚宁区供电公司 | 茶棚乡供电所 | 坟坨镇 | 王家湾村 | 1303303862 | 王家湾东台4号 | 红 | 0 | 0 | 10kV513鲁西一线
3454 | 秦皇岛市供电公司 | 抚宁区供电公司 | 茶棚乡供电所 | 抚宁镇 | 田各庄村中街 | 0303601874 | 田中街东台 | 黄 | 123.6536 | 0 | 10kV田各庄站511大山头线
3455 | 秦皇岛市供电公司 | 抚宁区供电公司 | 茶棚乡供电所 | 抚宁镇 | 白家堡子村 | 0303601821 | 白家堡子 | 黄 | 149.3175 | 0 | 10kV田各庄站511大山头线
3456 | 秦皇岛市供电公司 | 抚宁区供电公司 | 茶棚乡供电所 | 抚宁镇 | 大陈庄村 | 0303601823 | 陈庄洋河 | 红 | 0 | 0 | 10kV513鲁西一线
3457 | 秦皇岛市供电公司 | 抚宁区供电公司 | 茶棚乡供电所 | 抚宁镇 | 田各庄前街 | 0303601822 | 田前街东台 | 黄 | 74.7907 | 0 | 10kV田各庄站511大山头线
3458 | 秦皇岛市供电公司 | 抚宁区供电公司 | 茶棚乡供电所 | 抚宁镇 | 曹东庄村 | 0303601820 | 曹东庄木器厂台 | 红 | 0 | 0 | 10kV桃园站515白塔线
3459 | 秦皇岛市供电公司 | 抚宁区供电公司 | 茶棚乡供电所 | 抚宁镇 | 桃园 | 0303553968 | 田中街东山 | 黄 | 80.1804 | 0 | 10kV田各庄站511大山头线
3460 | 秦皇岛市供电公司 | 抚宁区供电公司 | 茶棚乡供电所 | 茶棚镇 | 肖各庄 | 1603252805030993 | 肖各庄4号 | 红 | 0 | 0 | 10kV桃园站515白塔线
3461 | 秦皇岛市供电公司 | 抚宁区供电公司 | 茶棚乡供电所 | 茶棚镇 | 杨各庄 | 1603252705007525 | 杨各庄4号 | 红 | 0 | 0 | 10kV桃园站515白塔线
3462 | 秦皇岛市供电公司 | 抚宁区供电公司 | 茶棚乡供电所 | 茶棚镇 | 许家峪村 | 1603252705028698 | 许家峪6号 | 红 | 0 | 0 | 10kV桃园站515白塔线
3463 | 秦皇岛市供电公司 | 抚宁区供电公司 | 茶棚乡供电所 | 茶棚乡 | 杨燕山 | 1603252705031671 | 杨燕山4号 | 红 | 0 | 0 | 10kV桃园站515白塔线
3464 | 秦皇岛市供电公司 | 抚宁区供电公司 | 茶棚乡供电所 | 茶棚乡 | 后白塔 | 1603252705012943 | 后白塔6号 | 红 | 0 | 0 | 10kV桃园站515白塔线
3465 | 秦皇岛市供电公司 | 抚宁区供电公司 | 茶棚乡供电所 | 茶棚乡供电所 | 五里铺村 | 1605251905016496 | 五里铺2号 | 红 | 0 | 0 | 10kV513鲁西一线
3466 | 秦皇岛市供电公司 | 抚宁区供电公司 | 茶棚乡供电所 | 茶棚乡供电所 | 邴各庄村 | 1605251905017699 | 邴各庄5号 | 黄 | 3.1093 | 0 | 10kV527邴各庄线
3467 | 秦皇岛市供电公司 | 抚宁区供电公司 | 茶棚乡供电所 | 抚宁镇 | 后白塔 | 1610241605031360 | 后白塔5号 | 红 | 0 | 0 | 10kV桃园站515白塔线
3468 | 秦皇岛市供电公司 | 抚宁区供电公司 | 茶棚乡供电所 | 抚宁镇 | 小李庄 | 1611241305036433 | 小李庄2号 | 红 | 0 | 0 | 10kV513鲁西一线
3469 | 秦皇岛市供电公司 | 抚宁区供电公司 | 茶棚乡供电所 | 抚宁镇 | 大李庄 | 1604240905217391 | 大李庄4# | 红 | 0 | 0 | 10kV513鲁西一线
3470 | 秦皇岛市供电公司 | 抚宁区供电公司 | 茶棚乡供电所 | 抚宁镇 | 王家湾 | 1605240805238242 | 王家湾西台 | 红 | 0 | 0 | 10kV513鲁西一线
3471 | 秦皇岛市供电公司 | 抚宁区供电公司 | 茶棚乡供电所 | 抚宁镇 | 单庄 | 1605240805237270 | 单庄中台 | 红 | 0 | 0 | 10kV513鲁西一线
3472 | 秦皇岛市供电公司 | 抚宁区供电公司 | 茶棚乡供电所 | 抚宁镇 | 渤海寨 | 1604241905204082 | 渤海寨6# | 黄 | 106.0928 | 0 | 10kV田各庄站510沙金沟线
3473 | 秦皇岛市供电公司 | 抚宁区供电公司 | 茶棚乡供电所 | 抚宁镇 | 茹大街 | 1606241405008677 | 茹大街6# | 黄 | 88.3526 | 0 | 10kV田各庄站512茹马线
3474 | 秦皇岛市供电公司 | 抚宁区供电公司 | 茶棚乡供电所 | 抚宁镇 | 李家堡子 | 1604241205183517 | 李家堡子2# | 黄 | 2.0763 | 0 | 10kV田各庄站511大山头线
3475 | 秦皇岛市供电公司 | 抚宁区供电公司 | 茶棚乡供电所 | 抚宁镇 | 苏官营 | 1604240805168726 | 苏官营3# | 红 | 0 | 0 | 10kV桃园站515白塔线
3476 | 秦皇岛市供电公司 | 抚宁区供电公司 | 茶棚乡供电所 | 抚宁镇 | 陈庄 | 0303657266 | 陈庄5号 | 红 | 0 | 0 | 10kV513鲁西一线
3477 | 秦皇岛市供电公司 | 抚宁区供电公司 | 茶棚乡供电所 | 茶棚乡 | 冯家沟村 | 1303664779 | 冯家沟变台 | 红 | 0 | 0 | 10kV桃园站525董家峪线
3478 | 秦皇岛市供电公司 | 抚宁区供电公司 | 茶棚乡供电所 | 茶棚乡 | 董家峪村 | 1303664780 | 董家峪北台 | 黄 | 43.4845 | 0 | 10kV桃园站525董家峪线
3479 | 秦皇岛市供电公司 | 抚宁区供电公司 | 茶棚乡供电所 | 茶棚乡 | 前白塔村 | 1303664781 | 前白塔东台 | 红 | 0 | 0 | 10kV桃园站515白塔线
3480 | 秦皇岛市供电公司 | 抚宁区供电公司 | 茶棚乡供电所 | 茶棚乡 | 茹各庄大街 | 1303664787 | 茹大街学校台 | 黄 | 143.6763 | 0 | 10kV田各庄站512茹马线
3481 | 秦皇岛市供电公司 | 抚宁区供电公司 | 茶棚乡供电所 | 茶棚乡 | 前白塔村 | 1303664801 | 前白塔北台 | 红 | 0 | 0 | 10kV桃园站515白塔线
3482 | 秦皇岛市供电公司 | 抚宁区供电公司 | 茶棚乡供电所 | 茶棚乡 | 董家峪村 | 1303664802 | 董家峪大队 | 黄 | 42.4134 | 0 | 10kV桃园站525董家峪线
3483 | 秦皇岛市供电公司 | 抚宁区供电公司 | 茶棚乡供电所 | 抚宁镇 | 河潮营村 | 0303681636 | 河潮营5号 | 黄 | 48.2928 | 0 | 10kV田各庄站510沙金沟线
3484 | 秦皇岛市供电公司 | 抚宁区供电公司 | 茶棚乡供电所 | 茶棚乡 | 前石河村 | 0303681635 | 前石河6号 | 黄 | 67.1794 | 0 | 10kV田各庄站512茹马线
3485 | 秦皇岛市供电公司 | 抚宁区供电公司 | 茶棚乡供电所 | 抚宁镇 | 鲁庄 | 0303685039 | 鲁庄5# | 黄 | 89.8474 | 0 | 10kV桃园站525董家峪线
3486 | 秦皇岛市供电公司 | 抚宁区供电公司 | 茶棚乡供电所 | 茶棚乡 | 大黄金山村 | 0303675977 | 大黄山4号变台 | 红 | 0 | 0 | 10kV桃园站515白塔线
3487 | 秦皇岛市供电公司 | 抚宁区供电公司 | 茶棚乡供电所 | 抚宁镇 | 曹东庄 | 0303678777 | 曹东庄新南台 | 黄 | 127.5464 | 0 | 10kV田各庄站512茹马线
3488 | 秦皇岛市供电公司 | 抚宁区供电公司 | 茶棚乡供电所 | 坟坨镇 | 王家湾村 | 0303670074 | 黑山峪村2# | 红 | 0 | 0 | 10kV513鲁西一线
3489 | 秦皇岛市供电公司 | 抚宁区供电公司 | 茶棚乡供电所 | 茶棚乡 | 桃园 | 0303670097 | 桃园6# | 红 | 0 | 0 | 10kV512茶棚线
3490 | 秦皇岛市供电公司 | 抚宁区供电公司 | 茶棚乡供电所 | 抚宁镇 | 田后街 | 0303671079 | 田后街美变 | 黄 | 150.5423 | 0 | 10kV田各庄站511大山头线
3491 | 秦皇岛市供电公司 | 抚宁区供电公司 | 茶棚乡供电所 | 抚宁镇 | 程各庄村 | 0303671033 | 程各庄新增5号 | 黄 | 1.4082 | 0 | 10kV田各庄站511大山头线
3492 | 秦皇岛市供电公司 | 抚宁区供电公司 | 茶棚乡供电所 | 抚宁镇 | 杨庄头村 | 0303610852 | 杨庄头6号 | 红 | 0 | 0 | 10kV513鲁西一线
3493 | 秦皇岛市供电公司 | 抚宁区供电公司 | 茶棚乡供电所 | 抚宁镇 | 细河村 | 1303634352 | 细河东变台 | 红 | 0 | 0 | 10kV513鲁西一线
3494 | 秦皇岛市供电公司 | 抚宁区供电公司 | 茶棚乡供电所 | 抚宁镇 | 曹西庄村 | 1302842831 | 曹西庄6号变台 | 红 | 0 | 0 | 10kV桃园站515白塔线
3495 | 秦皇岛市供电公司 | 抚宁区供电公司 | 茶棚乡供电所 | 抚宁镇 | 河潮营村 | 1302723391 | 河潮营4台 | 黄 | 30.6082 | 0 | 10kV田各庄站510沙金沟线
3496 | 秦皇岛市供电公司 | 抚宁区供电公司 | 茶棚乡供电所 | 抚宁镇 | 所三 | 1302725293 | 所三新增变台 | 黄 | 96.9196 | 0 | 10kV桃园站525董家峪线
3497 | 秦皇岛市供电公司 | 抚宁区供电公司 | 茶棚乡供电所 | 茶棚乡 | 茹各庄后街 | 1302674619 | 茹后街 | 黄 | 84.3948 | 0 | 10kV田各庄站512茹马线
3498 | 秦皇岛市供电公司 | 抚宁区供电公司 | 茶棚乡供电所 | 抚宁镇 | 大李官营村 | 1302723405 | 大李官营北台 | 黄 | 85.2938 | 0 | 10kV田各庄站510沙金沟线
3499 | 秦皇岛市供电公司 | 抚宁区供电公司 | 茶棚乡供电所 | 茶棚乡供电所 | 陈家园 | 1302679962 | 陈家园中台 | 黄 | 11.7067 | 0 | 10kV田各庄站512茹马线
3500 | 秦皇岛市供电公司 | 抚宁区供电公司 | 茶棚乡供电所 | 茶棚乡 | 曹西庄村 | 1302648018 | 乌家沟变台 | 红 | 0 | 0 | 10kV桃园站515白塔线
3501 | 秦皇岛市供电公司 | 抚宁区供电公司 | 茶棚乡供电所 | 茶棚乡 | 李家堡子村 | 1302661586 | 李家堡子 | 黄 | 57.0144 | 0 | 10kV田各庄站511大山头线
3502 | 秦皇岛市供电公司 | 抚宁区供电公司 | 茶棚乡供电所 | 茶棚乡 | 朱家燕山村 | 1302648037 | 冯燕山 | 红 | 0 | 0 | 10kV桃园站515白塔线
3503 | 秦皇岛市供电公司 | 抚宁区供电公司 | 茶棚乡供电所 | 抚宁镇 | 田各庄村 | 1302956800 | 田各庄乡管站 | 黄 | 142.1753 | 0 | 10kV田各庄站511大山头线
3504 | 秦皇岛市供电公司 | 抚宁区供电公司 | 茶棚乡供电所 | 茶棚乡 | 茹各庄后街 | 0303535632 | 茹后街6# | 黄 | 3.4 | 0 | 10kV田各庄站512茹马线
3505 | 秦皇岛市供电公司 | 抚宁区供电公司 | 茶棚乡供电所 | 茶棚乡 | 茹大街村 | 1302674620 | 茹大街 | 黄 | 139.0433 | 0 | 10kV田各庄站512茹马线
3506 | 秦皇岛市供电公司 | 抚宁区供电公司 | 茶棚乡供电所 | 坟坨镇 | 杨庄头村 | 1302693557 | 杨庄头南台 | 红 | 0 | 0 | 10kV513鲁西一线
3507 | 秦皇岛市供电公司 | 抚宁区供电公司 | 茶棚乡供电所 | 茶棚乡 | 马各庄村 | 1302721040 | 马各庄南台 | 黄 | 38.7175 | 0 | 10kV田各庄站512茹马线
3508 | 秦皇岛市供电公司 | 抚宁区供电公司 | 茶棚乡供电所 | 抚宁镇 | 三里杨庄村 | 0303523172 | 三里杨4# | 黄 | 69.6443 | 0 | 10kV田各庄站510沙金沟线
3509 | 秦皇岛市供电公司 | 抚宁区供电公司 | 茶棚乡供电所 | 茶棚乡 | 大所各庄一村 | 1302648047 | 所二大地台 | 黄 | 11.7536 | 0 | 10kV桃园站525董家峪线
3510 | 秦皇岛市供电公司 | 抚宁区供电公司 | 茶棚乡供电所 | 茶棚乡 | 枣园 | 1302445556 | 枣园西台 | 红 | 0 | 0 | 10kV512茶棚线
3511 | 秦皇岛市供电公司 | 抚宁区供电公司 | 茶棚乡供电所 | 抚宁镇 | 杨庄头村 | 1302693556 | 杨庄头大队 | 红 | 0 | 0 | 10kV513鲁西一线
3512 | 秦皇岛市供电公司 | 抚宁区供电公司 | 茶棚乡供电所 | 抚宁镇 | 三里杨庄村 | 0303524030 | 三里杨5# | 黄 | 115.8969 | 0 | 10kV田各庄站510沙金沟线
3513 | 秦皇岛市供电公司 | 抚宁区供电公司 | 茶棚乡供电所 | 抚宁镇 | 湾子村 | 1302661575 | 弯子大队 | 黄 | 128.9505 | 0 | 10kV田各庄站511大山头线
3514 | 秦皇岛市供电公司 | 抚宁区供电公司 | 茶棚乡供电所 | 抚宁镇 | 抚宁区邴各庄村 | 1302723359 | 邴各庄东台 | 黄 | 17.0515 | 0 | 10kV527邴各庄线
3515 | 秦皇岛市供电公司 | 抚宁区供电公司 | 茶棚乡供电所 | 抚宁镇 | 鲁庄村 | 1302846310 | 鲁庄北山变台 | 黄 | 93.9876 | 0 | 10kV桃园站525董家峪线
3516 | 秦皇岛市供电公司 | 抚宁区供电公司 | 茶棚乡供电所 | 抚宁镇 | 田各庄管理区大山头村 | 1302661566 | 大山头变台 | 黄 | 195.5155 | 0 | 10kV田各庄站511大山头线
3517 | 秦皇岛市供电公司 | 抚宁区供电公司 | 茶棚乡供电所 | 茶棚乡 | 大所各庄三村 | 1302991890 | 大所二村西小庄 | 黄 | 38.6124 | 0 | 10kV桃园站525董家峪线
3518 | 秦皇岛市供电公司 | 抚宁区供电公司 | 茶棚乡供电所 | 茶棚乡 | 茹各庄村 | 1302674614 | 茹后街南地 | 黄 | 53.4845 | 0 | 10kV田各庄站512茹马线
3519 | 秦皇岛市供电公司 | 抚宁区供电公司 | 茶棚乡供电所 | 茶棚乡 | 下官营村 | 1302648019 | 下官营北台 | 红 | 0 | 0 | 10kV桃园站515白塔线
3520 | 秦皇岛市供电公司 | 抚宁区供电公司 | 茶棚乡供电所 | 抚宁镇 | 袁庄村 | 1302661563 | 袁庄西台 | 黄 | 68.9505 | 0 | 10kV田各庄站511大山头线
3521 | 秦皇岛市供电公司 | 抚宁区供电公司 | 茶棚乡供电所 | 茶棚乡 | 杨各庄村 | 1303355392 | 杨各庄大队 | 红 | 0 | 0 | 10kV桃园站515白塔线
3522 | 秦皇岛市供电公司 | 抚宁区供电公司 | 茶棚乡供电所 | 抚宁镇 | 寒江峪村 | 1302723393 | 寒江峪西台 | 黄 | 51.1093 | 0 | 10kV田各庄站511大山头线
3523 | 秦皇岛市供电公司 | 抚宁区供电公司 | 茶棚乡供电所 | 抚宁镇 | 小黄山村 | 1302846308 | 小黄山5号变台 | 红 | 0 | 0 | 10kV桃园站515白塔线
3524 | 秦皇岛市供电公司 | 抚宁区供电公司 | 茶棚乡供电所 | 茶棚乡 | 杨家燕山村 | 1302906911 | 杨燕山东水3# | 红 | 0 | 0 | 10kV桃园站515白塔线
3525 | 秦皇岛市供电公司 | 抚宁区供电公司 | 茶棚乡供电所 | 茶棚乡 | 曹东庄 | 1302694737 | 曹东庄中学变台 | 红 | 0 | 0 | 10kV桃园站515白塔线
3526 | 秦皇岛市供电公司 | 抚宁区供电公司 | 茶棚乡供电所 | 茶棚乡 | 董家峪 | 1302759219 | 董家峪中台03 | 黄 | 1.3485 | 0 | 10kV桃园站525董家峪线
3527 | 秦皇岛市供电公司 | 抚宁区供电公司 | 茶棚乡供电所 | 抚宁镇 | 小黄山村 | 1302648029 | 小黄山 | 红 | 0 | 0 | 10kV桃园站515白塔线
3528 | 秦皇岛市供电公司 | 抚宁区供电公司 | 茶棚乡供电所 | 抚宁镇 | 肖各庄村 | 1303303865 | 肖各庄3号 | 红 | 0 | 0 | 10kV桃园站515白塔线
3529 | 秦皇岛市供电公司 | 抚宁区供电公司 | 茶棚乡供电所 | 茶棚乡 | 南山村 | 1303391108 | 大所南山1 | 黄 | 60.4588 | 0 | 10kV桃园站525董家峪线
3530 | 秦皇岛市供电公司 | 抚宁区供电公司 | 茶棚乡供电所 | 抚宁镇 | 湾子村 | 1302661576 | 弯子西台 | 黄 | 132.0124 | 0 | 10kV田各庄站511大山头线
3531 | 秦皇岛市供电公司 | 抚宁区供电公司 | 茶棚乡供电所 | 茶棚乡 | 曹西庄村 | 1302845265 | 曹西庄7号变台 | 红 | 0 | 0 | 10kV桃园站515白塔线
3532 | 秦皇岛市供电公司 | 抚宁区供电公司 | 茶棚乡供电所 | 茶棚乡 | 曹西庄村 | 1302733096 | 曹西庄变台5号 | 红 | 0 | 0 | 10kV桃园站515白塔线
3533 | 秦皇岛市供电公司 | 抚宁区供电公司 | 茶棚乡供电所 | 茶棚乡 | 马各庄 | 1302647991 | 马各庄北山 | 黄 | 128.532 | 0 | 10kV田各庄站512茹马线
3534 | 秦皇岛市供电公司 | 抚宁区供电公司 | 茶棚乡供电所 | 茶棚乡 | 西刘家沟村 | 0303607162 | 曹家沟 | 红 | 0 | 0 | 10kV桃园站515白塔线
3535 | 秦皇岛市供电公司 | 抚宁区供电公司 | 台营镇供电所 | 台营镇 | 大杨各庄村股份经济合作社 | 1302664861 | 大杨各庄 | 黄 | 50.1196 | 0 | 10kV大新寨站513大台线
3536 | 秦皇岛市供电公司 | 抚宁区供电公司 | 台营镇供电所 | 台营镇 | 干涧岭村 | 1302924736 | 干涧岭纯水 | 黄 | 40.0557 | 0 | 10kV台营站521干涧线
3537 | 秦皇岛市供电公司 | 抚宁区供电公司 | 台营镇供电所 | 台营镇 | 三村 | 1302664805 | 三村 | 红 | 0 | 0 | 10kV台营站511巨各庄线
3538 | 秦皇岛市供电公司 | 抚宁区供电公司 | 台营镇供电所 | 台营镇 | 埜各庄村 | 1302664877 | 埜各庄北台 | 黄 | 78.0866 | 0 | 10kV大新寨站513大台线
3539 | 秦皇岛市供电公司 | 抚宁区供电公司 | 台营镇供电所 | 台营镇 | 巧嘴村 | 1302924730 | 巧嘴山上纯水 | 黄 | 64 | 0 | 10kV台营站521干涧线
3540 | 秦皇岛市供电公司 | 抚宁区供电公司 | 台营镇供电所 | 台营镇 | 大二村 | 1302924721 | 大二村桥头（中心村） | 红 | 0 | 0 | 10kV大新寨站523大三村线
3541 | 秦皇岛市供电公司 | 抚宁区供电公司 | 台营镇供电所 | 台营镇 | 石碑沟村 | 1302664798 | 石碑沟上台 | 黄 | 68.9082 | 0 | 10kV台营站521干涧线
3542 | 秦皇岛市供电公司 | 抚宁区供电公司 | 台营镇供电所 | 台营镇 | 北各庄村 | 1302750281 | 北台庄北台 | 黄 | 72.932 | 0 | 10kV大新寨站513大台线
3543 | 秦皇岛市供电公司 | 抚宁区供电公司 | 台营镇供电所 | 台营镇 | 埜各庄村 | 1302722020 | 埜各庄南台 | 黄 | 1.6289 | 0 | 10kV大新寨站513大台线
3544 | 秦皇岛市供电公司 | 抚宁区供电公司 | 台营镇供电所 | 台营镇 | 吕良峪村 | 1303172775 | 吕梁峪北台 | 黄 | 248.5361 | 0 | 10kV大新寨站513大台线
3545 | 秦皇岛市供电公司 | 抚宁区供电公司 | 台营镇供电所 | 台营镇 | 四村 | 1303144726 | 亮甲台（四村）变台新增 | 红 | 0 | 0 | 10kV台营站511巨各庄线
3546 | 秦皇岛市供电公司 | 抚宁区供电公司 | 台营镇供电所 | 台营镇 | 台营 | 1303296395 | 承秦高速抚宁北服务区（南区）充电站间隔配电变压器 | 红 | 0 | 0 | 10kV大新寨站523大三村线
3547 | 秦皇岛市供电公司 | 抚宁区供电公司 | 台营镇供电所 | 台营镇 | 沈庄村 | 1303311144 | 沈庄（台营沟） | 黄 | 65.9361 | 0 | 10kV台营站521干涧线
3548 | 秦皇岛市供电公司 | 抚宁区供电公司 | 台营镇供电所 | 大新寨镇 | 陈家黑石村 | 1302693744 | 陈黑石 | 黄 | 41.3773 | 0 | 10kV大新寨站512大大一线
3549 | 秦皇岛市供电公司 | 抚宁区供电公司 | 台营镇供电所 | 大新寨镇 | 大石窟 | 1302694697 | 大石窟变台 | 黄 | 71.0052 | 0 | 10kV大新寨站510小河峪线
3550 | 秦皇岛市供电公司 | 抚宁区供电公司 | 台营镇供电所 | 台营镇 | 七家寨村 | 1302664813 | 七家寨北台 | 红 | 0 | 0 | 10kV台营站511巨各庄线
3551 | 秦皇岛市供电公司 | 抚宁区供电公司 | 台营镇供电所 | 台营镇 | 石槽峪村 | 1302694331 | 石槽峪南台 | 黄 | 47.6124 | 0 | 10kV台营站521干涧线
3552 | 秦皇岛市供电公司 | 抚宁区供电公司 | 台营镇供电所 | 台营镇 | 五村 | 1302664781 | 五村 | 红 | 0 | 0 | 10kV台营站511巨各庄线
3553 | 秦皇岛市供电公司 | 抚宁区供电公司 | 台营镇供电所 | 台营镇 | 赵各庄村 | 1303391117 | 赵各庄 | 黄 | 35.3691 | 0 | 10kV台营站521干涧线
3554 | 秦皇岛市供电公司 | 抚宁区供电公司 | 台营镇供电所 | 大新寨镇 | 董各庄村 | 1303478709 | 董各庄东台 | 黄 | 104.534 | 0 | 10kV大新寨站512大大一线
3555 | 秦皇岛市供电公司 | 抚宁区供电公司 | 台营镇供电所 | 大新寨镇 | 牛栏店村 | 1302728187 | 牛栏店水库200 | 红 | 0 | 0 | 10kV大新寨站521大大二线
3556 | 秦皇岛市供电公司 | 抚宁区供电公司 | 台营镇供电所 | 台营镇 | 干涧村 | 1302761874 | 山后纯水 | 黄 | 40.8144 | 0 | 10kV台营站521干涧线
3557 | 秦皇岛市供电公司 | 抚宁区供电公司 | 台营镇供电所 | 大新寨镇 | 寨里庄村 | 1303058587 | 寨里庄北台 | 黄 | 80.0742 | 0 | 10kV大新寨站512大大一线
3558 | 秦皇岛市供电公司 | 抚宁区供电公司 | 台营镇供电所 | 台营镇 | 东胜寨村 | 1303147003 | 山神庙中台 | 黄 | 1.3227 | 0 | 10kV台营站521干涧线
3559 | 秦皇岛市供电公司 | 抚宁区供电公司 | 台营镇供电所 | 台营镇 | 袁家沟村 | 1303279220 | 袁家沟北2 | 黄 | 42.1474 | 0 | 10kV台营站521干涧线
3560 | 秦皇岛市供电公司 | 抚宁区供电公司 | 台营镇供电所 | 台营镇 | 二村 | 1303290562 | 二村北台 | 红 | 0 | 374 | 10kV台营站511巨各庄线
3561 | 秦皇岛市供电公司 | 抚宁区供电公司 | 台营镇供电所 | 台营镇 | 大曹寨 | 1302693718 | 大曹寨中台 | 红 | 0 | 0 | 10kV大新寨站521大大二线
3562 | 秦皇岛市供电公司 | 抚宁区供电公司 | 台营镇供电所 | 大新寨镇 | 大曹寨村 | 1302990849 | 大曹寨高速桥 | 红 | 0 | 0 | 10kV大新寨站521大大二线
3563 | 秦皇岛市供电公司 | 抚宁区供电公司 | 台营镇供电所 | 台营镇 | 一村 | 1302761862 | 一村山上 | 红 | 0 | 0 | 10kV台营站511巨各庄线
3564 | 秦皇岛市供电公司 | 抚宁区供电公司 | 台营镇供电所 | 大新寨镇 | 宣各寨村 | 1302762851 | 宣各寨南台 | 红 | 0 | 0 | 10kV大新寨站522大石线
3565 | 秦皇岛市供电公司 | 抚宁区供电公司 | 台营镇供电所 | 台营镇 | 石槽峪村 | 1302761873 | 石槽峪北台 | 黄 | 3.1887 | 0 | 10kV台营站521干涧线
3566 | 秦皇岛市供电公司 | 抚宁区供电公司 | 台营镇供电所 | 台营镇 | 冬暖庄村 | 1302750321 | 冬暖庄 | 红 | 0 | 148 | 10kV台营站511巨各庄线
3567 | 秦皇岛市供电公司 | 抚宁区供电公司 | 台营镇供电所 | 大新寨镇 | 王汉沟村 | 1302693727 | 王汉沟北台 | 红 | 0 | 0 | 10kV大新寨站521大大二线
3568 | 秦皇岛市供电公司 | 抚宁区供电公司 | 台营镇供电所 | 台营镇 | 三村 | 1302664842 | 一村三队 | 红 | 0 | 0 | 10kV台营站511巨各庄线
3569 | 秦皇岛市供电公司 | 抚宁区供电公司 | 台营镇供电所 | 台营镇 | 渤海寨村 | 1302750635 | 渤河寨北台 | 黄 | 4.0784 | 0 | 10kV大新寨站513大台线
3570 | 秦皇岛市供电公司 | 抚宁区供电公司 | 台营镇供电所 | 台营镇 | 花果山村 | 1302924716 | 跌死牛北台 | 黄 | 29.5361 | 0 | 10kV大新寨站512大大一线
3571 | 秦皇岛市供电公司 | 抚宁区供电公司 | 台营镇供电所 | 台营镇 | 王各庄村 | 1302721952 | 王各庄东台 | 黄 | 51.1041 | 0 | 10kV大新寨站513大台线
3572 | 秦皇岛市供电公司 | 抚宁区供电公司 | 台营镇供电所 | 台营镇 | 青山口村 | 1302721958 | 青山口北台 | 黄 | 35.299 | 0 | 10kV台营站521干涧线
3573 | 秦皇岛市供电公司 | 抚宁区供电公司 | 台营镇供电所 | 台营镇 | 华庄村 | 1302762042 | 华庄西台 | 黄 | 42.9639 | 0 | 10kV大新寨站513大台线
3574 | 秦皇岛市供电公司 | 抚宁区供电公司 | 台营镇供电所 | 大新寨镇 | 三村 | 1302843295 | 大三村东台2# | 红 | 0 | 0 | 10kV大新寨站523大三村线
3575 | 秦皇岛市供电公司 | 抚宁区供电公司 | 台营镇供电所 | 台营镇 | 二村 | 1302664857 | 二村 | 红 | 0 | 0 | 10kV台营站511巨各庄线
3576 | 秦皇岛市供电公司 | 抚宁区供电公司 | 台营镇供电所 | 台营镇 | 西张各庄村 | 1302721935 | 西张各庄 | 黄 | 35.3175 | 0 | 10kV台营站522康各庄线
3577 | 秦皇岛市供电公司 | 抚宁区供电公司 | 台营镇供电所 | 大新寨镇 | 寨里庄村 | 1302693732 | 寨里庄东台 | 黄 | 86.8412 | 0 | 10kV大新寨站512大大一线
3578 | 秦皇岛市供电公司 | 抚宁区供电公司 | 台营镇供电所 | 大新寨镇 | 三村 | 1302693717 | 大三村西台（中心村） | 红 | 0 | 0 | 10kV大新寨站521大大二线
3579 | 秦皇岛市供电公司 | 抚宁区供电公司 | 台营镇供电所 | 台营镇 | 渤河寨村 | 1302694357 | 渤河寨纯水 | 黄 | 141.734 | 0 | 10kV大新寨站513大台线
3580 | 秦皇岛市供电公司 | 抚宁区供电公司 | 台营镇供电所 | 大新寨镇 | 东王各庄村 | 1302728190 | 王各庄 | 黄 | 40.9093 | 0 | 10kV大新寨站512大大一线
3581 | 秦皇岛市供电公司 | 抚宁区供电公司 | 台营镇供电所 | 台营镇 | 牛角峪村 | 1302664819 | 牛角峪南台 | 黄 | 9.4979 | 0 | 10kV台营站522康各庄线
3582 | 秦皇岛市供电公司 | 抚宁区供电公司 | 台营镇供电所 | 大新寨镇 | 狮子庄村 | 1302693731 | 狮子庄 | 黄 | 2.0845 | 0 | 10kV大新寨站512大大一线
3583 | 秦皇岛市供电公司 | 抚宁区供电公司 | 台营镇供电所 | 台营镇 | 华庄村 | 1302694355 | 华庄 | 红 | 0 | 0 | 10kV大新寨站513大台线
3584 | 秦皇岛市供电公司 | 抚宁区供电公司 | 台营镇供电所 | 台营镇 | 山神庙村 | 1302664801 | 山神庙北台 | 黄 | 1.6052 | 0 | 10kV台营站521干涧线
3585 | 秦皇岛市供电公司 | 抚宁区供电公司 | 台营镇供电所 | 大新寨镇 | 单庄村 | 1302694686 | 单庄 | 红 | 0 | 100 | 10kV大新寨站521大大二线
3586 | 秦皇岛市供电公司 | 抚宁区供电公司 | 台营镇供电所 | 大新寨镇 | 牛兰甸村 | 1302693725 | 牛栏店北台 | 红 | 0 | 0 | 10kV大新寨站521大大二线
3587 | 秦皇岛市供电公司 | 抚宁区供电公司 | 台营镇供电所 | 大新寨镇 | 北寨村 | 1302694678 | 北寨东台 | 红 | 0 | 0 | 10kV大新寨站522大石线
3588 | 秦皇岛市供电公司 | 抚宁区供电公司 | 台营镇供电所 | 台营镇 | 马家坊村 | 1302664873 | 马家访西台 | 黄 | 12.8185 | 0 | 10kV大新寨站513大台线
3589 | 秦皇岛市供电公司 | 抚宁区供电公司 | 台营镇供电所 | 台营镇 | 河口村 | 1302664784 | 乌家沟 | 黄 | 14.0374 | 0 | 10kV台营站521干涧线
3590 | 秦皇岛市供电公司 | 抚宁区供电公司 | 台营镇供电所 | 台营镇 | 花果山村 | 1302693759 | 跌死牛 | 黄 | 119.5175 | 0 | 10kV大新寨站512大大一线
3591 | 秦皇岛市供电公司 | 抚宁区供电公司 | 台营镇供电所 | 大新寨镇 | 落轮峪村 | 1302693750 | 落轮峪西台 | 黄 | 16.866 | 0 | 10kV大新寨站512大大一线
3592 | 秦皇岛市供电公司 | 抚宁区供电公司 | 台营镇供电所 | 台营镇 | 后麻达峪村 | 1302721969 | 后麻达峪东台 | 黄 | 56.1247 | 0 | 10kV大新寨站513大台线
3593 | 秦皇岛市供电公司 | 抚宁区供电公司 | 台营镇供电所 | 台营镇 | 扶崖沟 | 1302798801 | 扶崖沟西台 | 黄 | 4.4175 | 0 | 10kV台营站521干涧线
3594 | 秦皇岛市供电公司 | 抚宁区供电公司 | 台营镇供电所 | 台营镇 | 干涧 | 1302721997 | 干涧南台 | 黄 | 5.2644 | 0 | 10kV台营站521干涧线
3595 | 秦皇岛市供电公司 | 抚宁区供电公司 | 台营镇供电所 | 台营镇 | 四村 | 1302664791 | 四村 | 红 | 0 | 0 | 10kV台营站511巨各庄线
3596 | 秦皇岛市供电公司 | 抚宁区供电公司 | 台营镇供电所 | 大新寨镇 | 猩猩峪村 | 1302733058 | 猩猩峪变台 | 黄 | 145.3969 | 0 | 10kV大新寨站510小河峪线
3597 | 秦皇岛市供电公司 | 抚宁区供电公司 | 台营镇供电所 | 大新寨镇 | 双岭村 | 1302924739 | 双岭南台 | 黄 | 29.2567 | 220 | 10kV大新寨站512大大一线
3598 | 秦皇岛市供电公司 | 抚宁区供电公司 | 台营镇供电所 | 大新寨镇 | 前朱家裕村 | 1302693720 | 后朱峪 | 红 | 0 | 0 | 10kV大新寨站521大大二线
3599 | 秦皇岛市供电公司 | 抚宁区供电公司 | 台营镇供电所 | 台营镇 | 河口村 | 1302664838 | 河口村中 | 黄 | 2.4557 | 0 | 10kV台营站521干涧线
3600 | 秦皇岛市供电公司 | 抚宁区供电公司 | 台营镇供电所 | 大新寨镇 | 马坊村 | 1302728191 | 双岭西沟 | 黄 | 4.2088 | 0 | 10kV大新寨站512大大一线
3601 | 秦皇岛市供电公司 | 抚宁区供电公司 | 台营镇供电所 | 台营镇 | 演武营 | 1303478708 | 演武营西台 | 红 | 0 | 0 | 10kV台营站511巨各庄线
3602 | 秦皇岛市供电公司 | 抚宁区供电公司 | 台营镇供电所 | 大新寨镇 | 北寨村 | 1303478702 | 北寨村东台2号 | 红 | 0 | 0 | 10kV大新寨站522大石线
3603 | 秦皇岛市供电公司 | 抚宁区供电公司 | 台营镇供电所 | 台营镇 | 华庄村 | 1303478705 | 华庄新增南台 | 黄 | 141.2639 | 0 | 10kV大新寨站513大台线
3604 | 秦皇岛市供电公司 | 抚宁区供电公司 | 台营镇供电所 | 台营镇 | 东胜寨村 | 1302924734 | 东胜寨2#水 | 黄 | 60.0866 | 0 | 10kV台营站521干涧线
3605 | 秦皇岛市供电公司 | 抚宁区供电公司 | 台营镇供电所 | 台营镇 | 一村 | 1302924728 | 一村北台 | 红 | 0 | 0 | 10kV台营站511巨各庄线
3606 | 秦皇岛市供电公司 | 抚宁区供电公司 | 台营镇供电所 | 大新寨镇 | 高家沟村 | 1302924717 | 高家沟2#纯水 | 黄 | 24.0289 | 0 | 10kV大新寨站512大大一线
3607 | 秦皇岛市供电公司 | 抚宁区供电公司 | 台营镇供电所 | 台营镇 | 李各庄村 | 1302845397 | 李各庄纯水 | 红 | 0 | 0 | 10kV台营站511巨各庄线
3608 | 秦皇岛市供电公司 | 抚宁区供电公司 | 台营镇供电所 | 台营镇 | 吴家庄村 | 1302664783 | 吴庄 | 红 | 0 | 0 | 10kV台营站511巨各庄线
3609 | 秦皇岛市供电公司 | 抚宁区供电公司 | 台营镇供电所 | 大新寨镇 | 罗家沟村 | 1302693757 | 罗家沟 | 黄 | 43.9753 | 0 | 10kV大新寨站512大大一线
3610 | 秦皇岛市供电公司 | 抚宁区供电公司 | 台营镇供电所 | 台营镇 | 俞各庄村 | 1302664777 | 于各庄西台 | 红 | 0 | 0 | 10kV大新寨站513大台线
3611 | 秦皇岛市供电公司 | 抚宁区供电公司 | 台营镇供电所 | 大新寨镇 | 韩台子 | 1302693761 | 韩台子 | 黄 | 174.7526 | 0 | 10kV大新寨站512大大一线
3612 | 秦皇岛市供电公司 | 抚宁区供电公司 | 台营镇供电所 | 大新寨镇 | 巨各庄村 | 1302664869 | 巨各庄大棚 | 黄 | 81.5402 | 0 | 10kV大新寨站513大台线
3613 | 秦皇岛市供电公司 | 抚宁区供电公司 | 台营镇供电所 | 大新寨镇 | 界岭口 | 1302693770 | 界岭口南台 | 黄 | 52.2268 | 0 | 10kV大新寨站512大大一线
3614 | 秦皇岛市供电公司 | 抚宁区供电公司 | 台营镇供电所 | 大新寨镇 | 峪门口村 | 1302693738 | 峪门口 | 黄 | 116.2784 | 0 | 10kV大新寨站512大大一线
3615 | 秦皇岛市供电公司 | 抚宁区供电公司 | 台营镇供电所 | 台营镇 | 陈庄村 | 1302694354 | 陈庄 | 黄 | 129.1753 | 0 | 10kV大新寨站513大台线
3616 | 秦皇岛市供电公司 | 抚宁区供电公司 | 台营镇供电所 | 大新寨镇 | 张家黑石村 | 1302693747 | 张黑石 | 黄 | 46.3072 | 0 | 10kV大新寨站512大大一线
3617 | 秦皇岛市供电公司 | 抚宁区供电公司 | 台营镇供电所 | 大新寨镇 | 贾家河村 | 1302693755 | 贾家河 | 黄 | 59.8474 | 0 | 10kV大新寨站512大大一线
3618 | 秦皇岛市供电公司 | 抚宁区供电公司 | 台营镇供电所 | 台营镇 | 七家寨 | 1302664812 | 七家寨北青 | 红 | 0 | 0 | 10kV台营站511巨各庄线
3619 | 秦皇岛市供电公司 | 抚宁区供电公司 | 台营镇供电所 | 大新寨镇 | 西峪沟 | 1302693752 | 西峪沟东台 | 黄 | 95.6247 | 0 | 10kV大新寨站512大大一线
3620 | 秦皇岛市供电公司 | 抚宁区供电公司 | 台营镇供电所 | 大新寨镇 | 郭家场村 | 1302693754 | 郭家场 | 黄 | 44.2258 | 0 | 10kV大新寨站512大大一线
3621 | 秦皇岛市供电公司 | 抚宁区供电公司 | 台营镇供电所 | 大新寨镇 | 花果山 | 1302693760 | 花果山 | 黄 | 89.1588 | 0 | 10kV大新寨站512大大一线
3622 | 秦皇岛市供电公司 | 抚宁区供电公司 | 台营镇供电所 | 台营镇 | 孙庄村 | 1302664788 | 孙庄 | 红 | 0 | 0 | 10kV大新寨站513大台线
3623 | 秦皇岛市供电公司 | 抚宁区供电公司 | 台营镇供电所 | 大新寨镇 | 石碑沟村 | 1302693726 | 石家沟 | 红 | 0 | 0 | 10kV大新寨站521大大二线
3624 | 秦皇岛市供电公司 | 抚宁区供电公司 | 台营镇供电所 | 台营镇 | 袁家沟村 | 1302721938 | 袁家沟北台 | 黄 | 2.5814 | 0 | 10kV台营站521干涧线
3625 | 秦皇岛市供电公司 | 抚宁区供电公司 | 台营镇供电所 | 台营镇 | 渤河寨村 | 1302964338 | 渤河寨东台 | 黄 | 154.3918 | 0 | 10kV大新寨站513大台线
3626 | 秦皇岛市供电公司 | 抚宁区供电公司 | 台营镇供电所 | 大新寨镇 | 田家沟村 | 1302924725 | 田家沟水利3# | 黄 | 40.0103 | 370 | 10kV大新寨站510小河峪线
3627 | 秦皇岛市供电公司 | 抚宁区供电公司 | 台营镇供电所 | 大新寨镇 | 朱家裕村 | 1303047362 | 后朱峪北台 | 红 | 0 | 0 | 10kV大新寨站521大大二线
3628 | 秦皇岛市供电公司 | 抚宁区供电公司 | 台营镇供电所 | 大新寨镇 | 猩猩峪村 | 1303047361 | 猩猩峪东台 | 黄 | 179.4474 | 0 | 10kV大新寨站510小河峪线
3629 | 秦皇岛市供电公司 | 抚宁区供电公司 | 台营镇供电所 | 大新寨镇 | 梁家湾村 | 1303468021 | 梁家湾南变 | 黄 | 311.1423 | 0 | 10kV大新寨站512大大一线
3630 | 秦皇岛市供电公司 | 抚宁区供电公司 | 台营镇供电所 | 大新寨镇 | 政府 | 1303054384 | 大新寨政府 | 红 | 0 | 0 | 10kV大新寨站523大三村线
3631 | 秦皇岛市供电公司 | 抚宁区供电公司 | 台营镇供电所 | 大新寨镇 | 牛栏甸村 | 1303047363 | 石家沟东台 | 红 | 0 | 0 | 10kV大新寨站521大大二线
3632 | 秦皇岛市供电公司 | 抚宁区供电公司 | 台营镇供电所 | 大新寨镇 | 北寨村 | 1303020927 | 北寨南台200 | 红 | 0 | 0 | 10kV大新寨站522大石线
3633 | 秦皇岛市供电公司 | 抚宁区供电公司 | 台营镇供电所 | 台营镇 | 富裕庄村 | 1302664849 | 富裕庄北台 | 黄 | 100.5485 | 0 | 10kV大新寨站513大台线
3634 | 秦皇岛市供电公司 | 抚宁区供电公司 | 台营镇供电所 | 大新寨镇 | 峪门口村 | 1303030803 | 峪门口水井 | 黄 | 40.3402 | 0 | 10kV大新寨站512大大一线
3635 | 秦皇岛市供电公司 | 抚宁区供电公司 | 台营镇供电所 | 大新寨镇 | 三村 | 1302693716 | 大三村东台（中心村） | 红 | 0 | 0 | 10kV大新寨站523大三村线
3636 | 秦皇岛市供电公司 | 抚宁区供电公司 | 台营镇供电所 | 台营镇 | 东胜寨村 | 1302722000 | 东胜寨 | 黄 | 42.2804 | 0 | 10kV台营站521干涧线
3637 | 秦皇岛市供电公司 | 抚宁区供电公司 | 台营镇供电所 | 台营镇 | 王庄户村 | 1302664874 | 王庄户 | 黄 | 20.0304 | 0 | 10kV大新寨站513大台线
3638 | 秦皇岛市供电公司 | 抚宁区供电公司 | 台营镇供电所 | 台营镇 | 干涧村 | 1302664848 | 干涧纯水 | 黄 | 80 | 0 | 10kV台营站521干涧线
3639 | 秦皇岛市供电公司 | 抚宁区供电公司 | 台营镇供电所 | 台营镇 | 康各庄 | 1302675088 | 康各庄2号 | 黄 | 3.6031 | 0 | 10kV台营站522康各庄线
3640 | 秦皇岛市供电公司 | 抚宁区供电公司 | 台营镇供电所 | 大新寨镇 | 落轮峪村 | 1302693751 | 落轮峪东台 | 黄 | 4.5515 | 0 | 10kV大新寨站512大大一线
3641 | 秦皇岛市供电公司 | 抚宁区供电公司 | 台营镇供电所 | 台营镇 | 富裕庄村 | 1302694356 | 富裕庄南台 | 黄 | 55.6639 | 0 | 10kV大新寨站513大台线
3642 | 秦皇岛市供电公司 | 抚宁区供电公司 | 台营镇供电所 | 大新寨镇 | 西峪沟 | 1302693753 | 西峪沟西台 | 黄 | 107.9072 | 0 | 10kV大新寨站512大大一线
3643 | 秦皇岛市供电公司 | 抚宁区供电公司 | 台营镇供电所 | 大新寨镇 | 呼各庄村 | 1302694679 | 乎各庄变台 | 红 | 0 | 0 | 10kV大新寨站522大石线
3644 | 秦皇岛市供电公司 | 抚宁区供电公司 | 台营镇供电所 | 大新寨镇 | 王家沟村 | 1302693766 | 王家沟北台 | 黄 | 85.2041 | 0 | 10kV大新寨站512大大一线
3645 | 秦皇岛市供电公司 | 抚宁区供电公司 | 台营镇供电所 | 台营镇 | 沈庄村 | 1302664845 | 沈庄 | 黄 | 115.3309 | 0 | 10kV台营站521干涧线
3646 | 秦皇岛市供电公司 | 抚宁区供电公司 | 台营镇供电所 | 大新寨镇 | 门口村 | 0303527390 | 峪门口北台 | 黄 | 36.9237 | 0 | 10kV大新寨站512大大一线
3647 | 秦皇岛市供电公司 | 抚宁区供电公司 | 台营镇供电所 | 台营镇 | 吕梁峪村 | 1302664871 | 吕梁峪 | 黄 | 58.8062 | 0 | 10kV大新寨站513大台线
3648 | 秦皇岛市供电公司 | 抚宁区供电公司 | 台营镇供电所 | 台营镇 | 前麻达峪村 | 1302721970 | 前麻达峪东台 | 黄 | 146.6732 | 0 | 10kV大新寨站513大台线
3649 | 秦皇岛市供电公司 | 抚宁区供电公司 | 台营镇供电所 | 台营镇 | 柳各庄村 | 1302750308 | 柳各庄北台 | 黄 | 40.032 | 0 | 10kV台营站521干涧线
3650 | 秦皇岛市供电公司 | 抚宁区供电公司 | 台营镇供电所 | 台营镇 | 山后村 | 1302845573 | 山后西台 | 黄 | 65.534 | 0 | 10kV台营站521干涧线
3651 | 秦皇岛市供电公司 | 抚宁区供电公司 | 台营镇供电所 | 台营镇 | 青山口村 | 1302797173 | 青山口北2 | 黄 | 56.468 | 0 | 10kV台营站521干涧线
3652 | 秦皇岛市供电公司 | 抚宁区供电公司 | 台营镇供电所 | 台营镇 | 鹿各庄村 | 1302908633 | 鹿各庄北2 | 黄 | 25.4577 | 0 | 10kV台营站521干涧线
3653 | 秦皇岛市供电公司 | 抚宁区供电公司 | 台营镇供电所 | 台营镇 | 秦皇岛市南关村 | 1302798845 | 麻南关南台 | 红 | 0 | 0 | 10kV台营站511巨各庄线
3654 | 秦皇岛市供电公司 | 抚宁区供电公司 | 台营镇供电所 | 台营镇 | 扶崖沟 | 1302722001 | 扶崖沟北台 | 黄 | 13.7278 | 0 | 10kV台营站521干涧线
3655 | 秦皇岛市供电公司 | 抚宁区供电公司 | 台营镇供电所 | 大新寨镇 | 杨树沟村 | 1302990848 | 杨树沟纯水 | 红 | 0 | 0 | 10kV大新寨站521大大二线
3656 | 秦皇岛市供电公司 | 抚宁区供电公司 | 台营镇供电所 | 大新寨镇 | 王各庄村 | 1302750206 | 王各庄北台 | 黄 | 47.5598 | 0 | 10kV大新寨站513大台线
3657 | 秦皇岛市供电公司 | 抚宁区供电公司 | 台营镇供电所 | 台营镇 | 巨各庄村 | 1302731824 | 麻南山纯水 | 红 | 0 | 0 | 10kV台营站511巨各庄线
3658 | 秦皇岛市供电公司 | 抚宁区供电公司 | 台营镇供电所 | 台营镇 | 竭家沟村 | 1302721986 | 竭家沟 | 黄 | 42.7619 | 0 | 10kV台营站521干涧线
3659 | 秦皇岛市供电公司 | 抚宁区供电公司 | 台营镇供电所 | 台营镇 | 三村 | 1302924729 | 三村村西2#（纯水） | 红 | 0 | 0 | 10kV台营站511巨各庄线
3660 | 秦皇岛市供电公司 | 抚宁区供电公司 | 台营镇供电所 | 台营镇 | 七家寨村 | 1302664841 | 七家寨南台 | 红 | 0 | 0 | 10kV台营站511巨各庄线
3661 | 秦皇岛市供电公司 | 抚宁区供电公司 | 台营镇供电所 | 台营镇 | 干涧村 | 1302722003 | 干涧岭 | 黄 | 3.7701 | 0 | 10kV台营站521干涧线
3662 | 秦皇岛市供电公司 | 抚宁区供电公司 | 台营镇供电所 | 台营镇 | 城里村 | 1302664828 | 麻城里东台 | 红 | 0 | 0 | 10kV台营站511巨各庄线
3663 | 秦皇岛市供电公司 | 抚宁区供电公司 | 台营镇供电所 | 台营镇 | 牛角峪村 | 1302721974 | 牛角峪北台 | 黄 | 5.8588 | 0 | 10kV台营站522康各庄线
3664 | 秦皇岛市供电公司 | 抚宁区供电公司 | 台营镇供电所 | 大新寨镇 | 程家沟村 | 1302693769 | 程家沟中台 | 黄 | 65.7423 | 0 | 10kV大新寨站512大大一线
3665 | 秦皇岛市供电公司 | 抚宁区供电公司 | 台营镇供电所 | 大新寨镇 | 小河峪村 | 1302733059 | 小河峪纯水变台 | 黄 | 80.8602 | 0 | 10kV大新寨站510小河峪线
3666 | 秦皇岛市供电公司 | 抚宁区供电公司 | 台营镇供电所 | 大新寨镇 | 小河峪村 | 1302694695 | 小河峪下台 | 黄 | 163.9866 | 0 | 10kV大新寨站510小河峪线
3667 | 秦皇岛市供电公司 | 抚宁区供电公司 | 台营镇供电所 | 台营镇 | 北张各庄村 | 1302664793 | 北张各庄 | 红 | 0 | 0 | 10kV台营站521干涧线
3668 | 秦皇岛市供电公司 | 抚宁区供电公司 | 台营镇供电所 | 台营镇 | 牛角峪村 | 1302664821 | 10kv513大台线牛角峪东沟 | 黄 | 26.317 | 0 | 10kV台营站522康各庄线
3669 | 秦皇岛市供电公司 | 抚宁区供电公司 | 台营镇供电所 | 台营镇 | 吴家庄村 | 1302664782 | 吴庄西台 | 红 | 0 | 0 | 10kV台营站511巨各庄线
3670 | 秦皇岛市供电公司 | 抚宁区供电公司 | 台营镇供电所 | 大新寨镇 | 牛兰甸村 | 1302693723 | 牛栏店水井50 | 红 | 0 | 0 | 10kV大新寨站521大大二线
3671 | 秦皇岛市供电公司 | 抚宁区供电公司 | 台营镇供电所 | 台营镇 | 庙岭沟村 | 1302664823 | 庙岭沟 | 黄 | 51.4639 | 0 | 10kV大新寨站513大台线
3672 | 秦皇岛市供电公司 | 抚宁区供电公司 | 台营镇供电所 | 大新寨镇 | 单庄村 | 1302924724 | 田家沟（2#）水 | 黄 | 122.2928 | 0 | 10kV大新寨站510小河峪线
3673 | 秦皇岛市供电公司 | 抚宁区供电公司 | 台营镇供电所 | 台营镇 | 毛各庄村 | 1302664825 | 毛庄 | 红 | 0 | 152 | 10kV台营站511巨各庄线
3674 | 秦皇岛市供电公司 | 抚宁区供电公司 | 台营镇供电所 | 大新寨镇 | 曹各寨村 | 1302798843 | 大曹寨北台 | 红 | 0 | 0 | 10kV大新寨站521大大二线
3675 | 秦皇岛市供电公司 | 抚宁区供电公司 | 台营镇供电所 | 台营镇 | 杜各庄村 | 1303318853 | 杜各庄纯水2井 | 黄 | 40.0851 | 0 | 10kV台营站521干涧线
3676 | 秦皇岛市供电公司 | 抚宁区供电公司 | 台营镇供电所 | 台营镇 | 扶崖沟村 | 1303406931 | 扶崖沟 | 黄 | 46.0536 | 0 | 10kV台营站521干涧线
3677 | 秦皇岛市供电公司 | 抚宁区供电公司 | 台营镇供电所 | 台营镇 | 干涧村 | 1302721995 | 干涧东台 | 黄 | 2.3964 | 0 | 10kV台营站521干涧线
3678 | 秦皇岛市供电公司 | 抚宁区供电公司 | 台营镇供电所 | 台营镇 | 扶岩沟 | 1302722002 | 扶岩沟南台 | 黄 | 56.3052 | 0 | 10kV台营站521干涧线
3679 | 秦皇岛市供电公司 | 抚宁区供电公司 | 台营镇供电所 | 台营镇 | 台营 | 1303296396 | 承秦高速抚宁北服务区（北区）充电站间隔配电变压器 | 红 | 0 | 0 | 10kV大新寨站523大三村线
3680 | 秦皇岛市供电公司 | 抚宁区供电公司 | 台营镇供电所 | 大新寨镇 | 小河峪村 | 1303318855 | 小河峪山上变台 | 黄 | 80 | 0 | 10kV大新寨站510小河峪线
3681 | 秦皇岛市供电公司 | 抚宁区供电公司 | 台营镇供电所 | 大新寨镇 | 北寨村 | 1303322442 | 北寨西台2号 | 红 | 0 | 0 | 10kV大新寨站522大石线
3682 | 秦皇岛市供电公司 | 抚宁区供电公司 | 台营镇供电所 | 台营镇 | 石碑沟村 | 1303243493 | 石碑沟纯水 | 黄 | 80.3062 | 0 | 10kV台营站521干涧线
3683 | 秦皇岛市供电公司 | 抚宁区供电公司 | 台营镇供电所 | 大新寨镇 | 王家黑石村 | 1302693746 | 王黑石 | 黄 | 78.4165 | 0 | 10kV大新寨站512大大一线
3684 | 秦皇岛市供电公司 | 抚宁区供电公司 | 台营镇供电所 | 台营镇 | 吕梁峪村 | 1302664830 | 吕梁峪南台 | 黄 | 145.8103 | 0 | 10kV大新寨站513大台线
3685 | 秦皇岛市供电公司 | 抚宁区供电公司 | 台营镇供电所 | 大新寨镇 | 双岭村 | 1302693742 | 双岭 | 黄 | 169.5155 | 90 | 10kV大新寨站512大大一线
3686 | 秦皇岛市供电公司 | 抚宁区供电公司 | 台营镇供电所 | 大新寨镇 | 安屯村 | 1302694689 | 安屯 | 红 | 0 | 0 | 10kV大新寨站522大石线
3687 | 秦皇岛市供电公司 | 抚宁区供电公司 | 台营镇供电所 | 大新寨镇 | 马家黑石村 | 1302693745 | 马黑石 | 黄 | 83.9928 | 0 | 10kV大新寨站512大大一线
3688 | 秦皇岛市供电公司 | 抚宁区供电公司 | 台营镇供电所 | 台营镇 | 巨各庄村 | 1302664870 | 巨各庄东台 | 黄 | 106.3412 | 0 | 10kV大新寨站513大台线
3689 | 秦皇岛市供电公司 | 抚宁区供电公司 | 台营镇供电所 | 大新寨镇 | 田家庄村 | 1302694692 | 田家沟变台 | 黄 | 84.9155 | 35 | 10kV大新寨站510小河峪线
3690 | 秦皇岛市供电公司 | 抚宁区供电公司 | 台营镇供电所 | 大新寨镇 | 宣各寨村 | 1302694685 | 宣各寨北台 | 红 | 0 | 0 | 10kV大新寨站522大石线
3691 | 秦皇岛市供电公司 | 抚宁区供电公司 | 台营镇供电所 | 台营镇 | 俞各庄村 | 1302721941 | 于各庄东台 | 黄 | 13.934 | 0 | 10kV大新寨站513大台线
3692 | 秦皇岛市供电公司 | 抚宁区供电公司 | 台营镇供电所 | 大新寨镇 | 程家沟村 | 1302694387 | 程家沟西台 | 黄 | 175.0049 | 0 | 10kV大新寨站512大大一线
3693 | 秦皇岛市供电公司 | 抚宁区供电公司 | 台营镇供电所 | 台营镇 | 马家坊村 | 1302664872 | 马家访 | 黄 | 29.1825 | 0 | 10kV大新寨站513大台线
3694 | 秦皇岛市供电公司 | 抚宁区供电公司 | 台营镇供电所 | 大新寨镇 | 马坊线 | 1302693743 | 马坊 | 黄 | 82.2515 | 0 | 10kV大新寨站512大大一线
3695 | 秦皇岛市供电公司 | 抚宁区供电公司 | 台营镇供电所 | 台营镇供电所 | 王家沟 | 1302693764 | 王家沟南台 | 黄 | 147.5052 | 0 | 10kV大新寨站512大大一线
3696 | 秦皇岛市供电公司 | 抚宁区供电公司 | 台营镇供电所 | 台营镇 | 南关村 | 1302694343 | 麻南关西台 | 红 | 0 | 0 | 10kV台营站511巨各庄线
3697 | 秦皇岛市供电公司 | 抚宁区供电公司 | 台营镇供电所 | 大新寨镇 | 程家沟村 | 1302693763 | 高家沟 | 黄 | 4.3918 | 0 | 10kV大新寨站512大大一线
3698 | 秦皇岛市供电公司 | 抚宁区供电公司 | 台营镇供电所 | 台营镇 | 代家汀村 | 1302908630 | 代家汀纯水 | 黄 | 111.2082 | 0 | 10kV大新寨站513大台线
3699 | 秦皇岛市供电公司 | 抚宁区供电公司 | 台营镇供电所 | 台营镇 | 山神庙村 | 1302664800 | 山神庙 | 黄 | 45.6577 | 0 | 10kV台营站521干涧线
3700 | 秦皇岛市供电公司 | 抚宁区供电公司 | 台营镇供电所 | 大新寨镇 | 峪门村 | 1302924719 | 峪门口（纯水）4# | 黄 | 71.6371 | 0 | 10kV大新寨站512大大一线
3701 | 秦皇岛市供电公司 | 抚宁区供电公司 | 台营镇供电所 | 大新寨镇 | 杨树沟村 | 1302924715 | 杨树沟村南台（2#） | 红 | 0 | 0 | 10kV大新寨站521大大二线
3702 | 秦皇岛市供电公司 | 抚宁区供电公司 | 台营镇供电所 | 大新寨镇 | 峪门口 | 1302924720 | 峪门口（大棚）3# | 黄 | 164.7485 | 0 | 10kV大新寨站512大大一线
3703 | 秦皇岛市供电公司 | 抚宁区供电公司 | 台营镇供电所 | 台营镇 | 杜各庄村 | 1302908631 | 杜各庄水利 | 黄 | 40.2227 | 0 | 10kV台营站521干涧线
3704 | 秦皇岛市供电公司 | 抚宁区供电公司 | 台营镇供电所 | 台营镇 | 石曹峪村 | 1302924727 | 石槽峪北2# | 黄 | 15.8392 | 0 | 10kV台营站521干涧线
3705 | 秦皇岛市供电公司 | 抚宁区供电公司 | 台营镇供电所 | 台营镇 | 大杨各庄村 | 1302722018 | 陈家沟 | 黄 | 47.7691 | 0 | 10kV大新寨站513大台线
3706 | 秦皇岛市供电公司 | 抚宁区供电公司 | 台营镇供电所 | 台营镇 | 南关村 | 1302721996 | 麻南关东台 | 红 | 0 | 0 | 10kV台营站511巨各庄线
3707 | 秦皇岛市供电公司 | 抚宁区供电公司 | 台营镇供电所 | 台营镇 | 鹿各庄村 | 1302721957 | 鹿各庄南台 | 黄 | 80.0866 | 0 | 10kV台营站521干涧线
3708 | 秦皇岛市供电公司 | 抚宁区供电公司 | 台营镇供电所 | 台营镇 | 干涧 | 1302721998 | 干涧北台 | 黄 | 2.3814 | 0 | 10kV台营站521干涧线
3709 | 秦皇岛市供电公司 | 抚宁区供电公司 | 台营镇供电所 | 台营镇 | 东周山 | 1302924735 | 东周山上纯水 | 红 | 0 | 0 | 10kV台营站511巨各庄线
3710 | 秦皇岛市供电公司 | 抚宁区供电公司 | 台营镇供电所 | 台营镇 | 四村 | 1302964339 | 四村东台 | 红 | 0 | 0 | 10kV台营站511巨各庄线
3711 | 秦皇岛市供电公司 | 抚宁区供电公司 | 台营镇供电所 | 大新寨镇 | 迷雾村 | 1302798860 | 迷雾 | 黄 | 98.3155 | 0 | 10kV大新寨站513大台线
3712 | 秦皇岛市供电公司 | 抚宁区供电公司 | 台营镇供电所 | 大新寨镇 | 双岭村 | 1302942548 | 双岭北台 | 黄 | 78.5 | 0 | 10kV大新寨站512大大一线
3713 | 秦皇岛市供电公司 | 抚宁区供电公司 | 台营镇供电所 | 台营镇 | 北王各庄村 | 1302721948 | 王各庄西台 | 黄 | 27.4433 | 0 | 10kV大新寨站513大台线
3714 | 秦皇岛市供电公司 | 抚宁区供电公司 | 台营镇供电所 | 台营镇 | 西周各庄村 | 1302721943 | 西周 | 红 | 0 | 0 | 10kV台营站511巨各庄线
3715 | 秦皇岛市供电公司 | 抚宁区供电公司 | 台营镇供电所 | 台营镇 | 四村 | 1302664790 | 四村100 | 红 | 0 | 0 | 10kV台营站511巨各庄线
3716 | 秦皇岛市供电公司 | 抚宁区供电公司 | 台营镇供电所 | 台营镇供电所 | 青山口 | 1302721965 | 青山口南台 | 黄 | 153.8423 | 0 | 10kV台营站521干涧线
3717 | 秦皇岛市供电公司 | 抚宁区供电公司 | 台营镇供电所 | 大新寨镇 | 渤河寨村 | 1302694352 | 渤河寨4号 | 黄 | 125.1443 | 0 | 10kV大新寨站513大台线
3718 | 秦皇岛市供电公司 | 抚宁区供电公司 | 台营镇供电所 | 台营镇 | 杜各庄村 | 1302731825 | 杜各庄 | 红 | 0 | 0 | 10kV台营站521干涧线
3719 | 秦皇岛市供电公司 | 抚宁区供电公司 | 台营镇供电所 | 台营镇 | 柳各庄村 | 1302664832 | 柳各庄东台 | 红 | 0 | 0 | 10kV台营站521干涧线
3720 | 秦皇岛市供电公司 | 抚宁区供电公司 | 台营镇供电所 | 台营镇 | 竭家沟村 | 1302845400 | 竭家沟纯水2# | 黄 | 35.067 | 0 | 10kV台营站521干涧线
3721 | 秦皇岛市供电公司 | 抚宁区供电公司 | 台营镇供电所 | 台营镇 | 北张各庄村 | 1302800361 | 北张各庄2＃西台 | 黄 | 80.4701 | 0 | 10kV台营站521干涧线
3722 | 秦皇岛市供电公司 | 抚宁区供电公司 | 台营镇供电所 | 大新寨镇 | 大新寨宣各寨村 | 1302924722 | 宣各寨桥头 | 红 | 0 | 0 | 10kV大新寨站522大石线
3723 | 秦皇岛市供电公司 | 抚宁区供电公司 | 台营镇供电所 | 台营镇 | 七村 | 1302924738 | 七村北台100 | 红 | 0 | 0 | 10kV台营站511巨各庄线
3724 | 秦皇岛市供电公司 | 抚宁区供电公司 | 台营镇供电所 | 台营镇 | 杜各庄村 | 1302694348 | 杜各庄北台 | 黄 | 99.2026 | 0 | 10kV台营站521干涧线
3725 | 秦皇岛市供电公司 | 抚宁区供电公司 | 台营镇供电所 | 大新寨镇 | 罗家沟村 | 1302924718 | 罗家沟村（3#）南 | 黄 | 7.2562 | 0 | 10kV大新寨站512大大一线
3726 | 秦皇岛市供电公司 | 抚宁区供电公司 | 台营镇供电所 | 台营镇 | 七村 | 1303185461 | 七村纯水 | 红 | 0 | 0 | 10kV台营站511巨各庄线
3727 | 秦皇岛市供电公司 | 抚宁区供电公司 | 台营镇供电所 | 大新寨镇 | 王家沟村 | 1303306645 | 王家沟西台 | 黄 | 254.0289 | 0 | 10kV大新寨站512大大一线
3728 | 秦皇岛市供电公司 | 抚宁区供电公司 | 台营镇供电所 | 大新寨镇 | 庞各庄村 | 1303322441 | 庞各庄2号 | 黄 | 81.2433 | 50 | 10kV大新寨站510小河峪线
3729 | 秦皇岛市供电公司 | 抚宁区供电公司 | 台营镇供电所 | 大新寨镇 | 大新寨一村 | 1302693714 | 大二村315 | 红 | 0 | 0 | 10kV大新寨站523大三村线
3730 | 秦皇岛市供电公司 | 抚宁区供电公司 | 台营镇供电所 | 大新寨镇 | 泊塘沟 | 1302694688 | 泊塘沟 | 红 | 0 | 0 | 10kV大新寨站521大大二线
3731 | 秦皇岛市供电公司 | 抚宁区供电公司 | 台营镇供电所 | 台营镇 | 前庄西 | 1302731826 | 前庄西2号 | 黄 | 73.1258 | 0 | 10kV大新寨站513大台线
3732 | 秦皇岛市供电公司 | 抚宁区供电公司 | 台营镇供电所 | 台营镇 | 城里村 | 1302750632 | 麻城里村中 | 红 | 0 | 0 | 10kV台营站511巨各庄线
3733 | 秦皇岛市供电公司 | 抚宁区供电公司 | 台营镇供电所 | 台营镇 | 山后村 | 1302664802 | 山后村中 | 黄 | 4.6639 | 0 | 10kV台营站521干涧线
3734 | 秦皇岛市供电公司 | 抚宁区供电公司 | 台营镇供电所 | 台营镇 | 抚崖沟村 | 1302694350 | 扶岩沟上沟 | 黄 | 3.0825 | 0 | 10kV台营站521干涧线
3735 | 秦皇岛市供电公司 | 抚宁区供电公司 | 台营镇供电所 | 台营镇 | 巨各庄村 | 1302664840 | 巨各庄西台 | 黄 | 48.0392 | 0 | 10kV大新寨站513大台线
3736 | 秦皇岛市供电公司 | 抚宁区供电公司 | 台营镇供电所 | 台营镇 | 鹿各庄村 | 1302664795 | 鹿各庄北台 | 黄 | 68.1454 | 0 | 10kV台营站521干涧线
3737 | 秦皇岛市供电公司 | 抚宁区供电公司 | 台营镇供电所 | 大新寨镇 | 三村 | 1302693715 | 大三村变台（中心村） | 红 | 0 | 0 | 10kV大新寨站523大三村线
3738 | 秦皇岛市供电公司 | 抚宁区供电公司 | 台营镇供电所 | 台营镇 | 巧嘴村 | 1302664807 | 巧嘴 | 黄 | 36.2577 | 0 | 10kV台营站521干涧线
3739 | 秦皇岛市供电公司 | 抚宁区供电公司 | 台营镇供电所 | 台营镇 | 麻达峪村 | 1302664809 | 前麻达峪西台 | 黄 | 36.4536 | 0 | 10kV大新寨站513大台线
3740 | 秦皇岛市供电公司 | 抚宁区供电公司 | 台营镇供电所 | 大新寨镇 | 小岭村 | 1302693740 | 小岭 | 黄 | 68.201 | 0 | 10kV大新寨站512大大一线
3741 | 秦皇岛市供电公司 | 抚宁区供电公司 | 台营镇供电所 | 台营镇 | 麻城里 | 1302664827 | 麻城里北山纯水 | 红 | 0 | 0 | 10kV台营站521干涧线
3742 | 秦皇岛市供电公司 | 抚宁区供电公司 | 台营镇供电所 | 台营镇 | 河口村 | 1302664837 | 河口村头 | 黄 | 7.8876 | 0 | 10kV台营站521干涧线
3743 | 秦皇岛市供电公司 | 抚宁区供电公司 | 台营镇供电所 | 大新寨镇 | 箭杆岭村 | 1302693758 | 箭杆岭 | 黄 | 93.1289 | 0 | 10kV大新寨站512大大一线
3744 | 秦皇岛市供电公司 | 抚宁区供电公司 | 台营镇供电所 | 台营镇 | 北台庄村 | 1302750641 | 北台庄南台 | 黄 | 20.5515 | 0 | 10kV大新寨站513大台线
3745 | 秦皇岛市供电公司 | 抚宁区供电公司 | 台营镇供电所 | 台营镇 | 后麻达峪村 | 1302721950 | 后麻达峪北台 | 黄 | 74.367 | 0 | 10kV大新寨站513大台线
3746 | 秦皇岛市供电公司 | 抚宁区供电公司 | 台营镇供电所 | 大新寨镇 | 庙岭沟村 | 1302924737 | 庙岭沟东台 | 黄 | 32.2938 | 0 | 10kV大新寨站513大台线
3747 | 秦皇岛市供电公司 | 抚宁区供电公司 | 台营镇供电所 | 大新寨镇 | 战马王村 | 1302694684 | 战马王南台 | 红 | 0 | 0 | 10kV大新寨站522大石线
3748 | 秦皇岛市供电公司 | 抚宁区供电公司 | 台营镇供电所 | 台营镇 | 石碑沟村 | 1302694332 | 石碑沟下台 | 黄 | 53.4639 | 0 | 10kV台营站521干涧线
3749 | 秦皇岛市供电公司 | 抚宁区供电公司 | 台营镇供电所 | 台营镇 | 一村 | 0303397425 | 一村大市场 | 红 | 0 | 0 | 10kV台营站511巨各庄线
3750 | 秦皇岛市供电公司 | 抚宁区供电公司 | 台营镇供电所 | 台营镇 | 六村 | 1303391130 | 六村1# | 红 | 0 | 0 | 10kV台营站511巨各庄线
3751 | 秦皇岛市供电公司 | 抚宁区供电公司 | 台营镇供电所 | 台营镇供电所 | 迷雾 | 1302845333 | 迷雾西台 | 黄 | 126.7278 | 0 | 10kV大新寨站513大台线
3752 | 秦皇岛市供电公司 | 抚宁区供电公司 | 台营镇供电所 | 台营镇 | 七家寨村 | 1302908628 | 七家台寨东 | 红 | 0 | 0 | 10kV台营站511巨各庄线
3753 | 秦皇岛市供电公司 | 抚宁区供电公司 | 台营镇供电所 | 台营镇 | 一村 | 1302664786 | 台营街里 | 红 | 0 | 0 | 10kV台营站511巨各庄线
3754 | 秦皇岛市供电公司 | 抚宁区供电公司 | 台营镇供电所 | 台营镇 | 沈庄村 | 1302908636 | 沈庄南台 | 黄 | 22.7062 | 0 | 10kV台营站521干涧线
3755 | 秦皇岛市供电公司 | 抚宁区供电公司 | 台营镇供电所 | 台营镇 | 柳各庄村 | 1303391128 | 柳各庄 | 黄 | 140.7814 | 0 | 10kV台营站521干涧线
3756 | 秦皇岛市供电公司 | 抚宁区供电公司 | 台营镇供电所 | 台营镇 | 渤海寨村 | 0303397424 | 渤河寨西台 | 黄 | 2.433 | 0 | 10kV大新寨站513大台线
3757 | 秦皇岛市供电公司 | 抚宁区供电公司 | 台营镇供电所 | 台营镇 | 康各庄村 | 1302664817 | 康各庄80 | 黄 | 93.5856 | 0 | 10kV台营站522康各庄线
3758 | 秦皇岛市供电公司 | 抚宁区供电公司 | 台营镇供电所 | 大新寨镇 | 牛兰甸村 | 1302750309 | 牛栏店南台 | 红 | 0 | 0 | 10kV大新寨站521大大二线
3759 | 秦皇岛市供电公司 | 抚宁区供电公司 | 台营镇供电所 | 台营镇 | 李各庄村 | 1302721985 | 李各庄 | 红 | 0 | 0 | 10kV台营站511巨各庄线
3760 | 秦皇岛市供电公司 | 抚宁区供电公司 | 台营镇供电所 | 大新寨镇 | 前朱家峪村 | 1302990850 | 前朱峪南台 | 红 | 0 | 0 | 10kV大新寨站521大大二线
3761 | 秦皇岛市供电公司 | 抚宁区供电公司 | 台营镇供电所 | 台营镇 | 四村 | 1302731820 | 四村二队 | 红 | 0 | 0 | 10kV台营站511巨各庄线
3762 | 秦皇岛市供电公司 | 抚宁区供电公司 | 台营镇供电所 | 台营镇 | 赵各庄村 | 1302750312 | 赵各庄北台 | 黄 | 84.8701 | 0 | 10kV台营站521干涧线
3763 | 秦皇岛市供电公司 | 抚宁区供电公司 | 台营镇供电所 | 台营镇 | 七家寨北青 | 1303290561 | 七家寨北青2 | 红 | 0 | 42 | 10kV台营站511巨各庄线
3764 | 秦皇岛市供电公司 | 抚宁区供电公司 | 台营镇供电所 | 台营镇 | 干涧村 | 1303318854 | 干涧河东 | 黄 | 12.3892 | 0 | 10kV台营站521干涧线
3765 | 秦皇岛市供电公司 | 抚宁区供电公司 | 台营镇供电所 | 台营镇 | 狮子庄 | 0303558194 | 狮子庄北公变 | 黄 | 319.9 | 0 | 10kV大新寨站512大大一线
3766 | 秦皇岛市供电公司 | 抚宁区供电公司 | 台营镇供电所 | 台营镇 | 二村 | 0303605514 | 二村南台 | 红 | 0 | 0 | 10kV台营站511巨各庄线
3767 | 秦皇岛市供电公司 | 抚宁区供电公司 | 台营镇供电所 | 台营镇 | 台营街里 | 0303601902 | 台营街里2# | 红 | 0 | 0 | 10kV台营站511巨各庄线
3768 | 秦皇岛市供电公司 | 抚宁区供电公司 | 台营镇供电所 | 大新寨镇 | 小河峪村 | 0303601903 | 小河峪上台 | 黄 | 297.2247 | 0 | 10kV大新寨站510小河峪线
3769 | 秦皇岛市供电公司 | 抚宁区供电公司 | 台营镇供电所 | 台营镇 | 吕良峪村 | 0303601904 | 吕梁峪西台 | 黄 | 85.2165 | 0 | 10kV大新寨站513大台线
3770 | 秦皇岛市供电公司 | 抚宁区供电公司 | 台营镇供电所 | 大新寨镇 | 北寨村 | 0303601905 | 北寨西台 | 红 | 0 | 0 | 10kV大新寨站522大石线
3771 | 秦皇岛市供电公司 | 抚宁区供电公司 | 台营镇供电所 | 台营镇 | 政府 | 0303601907 | 台营镇政府 | 红 | 0 | 0 | 10kV台营站511巨各庄线
3772 | 秦皇岛市供电公司 | 抚宁区供电公司 | 台营镇供电所 | 大新寨镇 | 宣各寨村 | 0303601908 | 宣各寨西台（大车店） | 黄 | 98.4954 | 0 | 10kV大新寨站510小河峪线
3773 | 秦皇岛市供电公司 | 抚宁区供电公司 | 台营镇供电所 | 大新寨镇 | 牛兰甸村 | 0303569411 | 牛栏店南台2号 | 红 | 0 | 0 | 10kV大新寨站521大大二线
3774 | 秦皇岛市供电公司 | 抚宁区供电公司 | 台营镇供电所 | 大新寨镇 | 南寨村 | 0303595731 | 南寨南台 | 红 | 0 | 0 | 10kV大新寨站522大石线
3775 | 秦皇岛市供电公司 | 抚宁区供电公司 | 台营镇供电所 | 台营镇 | 台营 | 0303545418 | 石峰房地产 | 红 | 0 | 0 | 10kV台营站511巨各庄线
3776 | 秦皇岛市供电公司 | 抚宁区供电公司 | 台营镇供电所 | 台营镇供电所 | 一村 | 1608251305011325 | 一村大庄 | 红 | 0 | 0 | 10kV台营站511巨各庄线
3777 | 秦皇岛市供电公司 | 抚宁区供电公司 | 台营镇供电所 | 台营镇供电所 | 六村 | 1608251105001971 | 六村二号 | 红 | 0 | 80 | 10kV台营站511巨各庄线
3778 | 秦皇岛市供电公司 | 抚宁区供电公司 | 台营镇供电所 | 台营镇供电所 | 乎各庄 | 1608250505011068 | 乎各庄2号 | 红 | 0 | 0 | 10kV大新寨站522大石线
3779 | 秦皇岛市供电公司 | 抚宁区供电公司 | 台营镇供电所 | 台营镇供电所 | 郭庄 | 1608250505005306 | 郭庄2号 | 黄 | 84.3361 | 0 | 10kV大新寨站513大台线
3780 | 秦皇岛市供电公司 | 抚宁区供电公司 | 台营镇供电所 | 台营镇供电所 | 麻南关 | 1608252205005109 | 麻南关西台2号 | 红 | 0 | 0 | 10kV台营站511巨各庄线
3781 | 秦皇岛市供电公司 | 抚宁区供电公司 | 台营镇供电所 | 台营镇 | 峪门口 | 1601250805005754 | 峪门口东台 | 黄 | 83.0495 | 0 | 10kV大新寨站512大大一线
3782 | 秦皇岛市供电公司 | 抚宁区供电公司 | 台营镇供电所 | 台营镇供电所 | 吕梁峪 | 1604250805015434 | 吕梁峪台区变压器 | 红 | 0 | 0 | 10kV大新寨站513大台线
3783 | 秦皇岛市供电公司 | 抚宁区供电公司 | 台营镇供电所 | 台营镇 | 大新寨 | 1604250805016403 | 大新寨政府新增 | 红 | 0 | 0 | 10kV大新寨站523大三村线
3784 | 秦皇岛市供电公司 | 抚宁区供电公司 | 台营镇供电所 | 台营镇供电所 | 吕梁峪 | 1604250805016401 | 吕梁峪南2号台区变压器 | 黄 | 43.7608 | 0 | 10kV大新寨站513大台线
3785 | 秦皇岛市供电公司 | 抚宁区供电公司 | 台营镇供电所 | 台营镇 | 猩猩峪 | 1612242405021494 | 猩猩峪西台 | 黄 | 72.9237 | 0 | 10kV大新寨站510小河峪线
3786 | 秦皇岛市供电公司 | 抚宁区供电公司 | 台营镇供电所 | 台营镇 | 大石窟 | 1612241605005377 | 大石窟北台 | 黄 | 161.9052 | 0 | 10kV大新寨站510小河峪线
3787 | 秦皇岛市供电公司 | 抚宁区供电公司 | 台营镇供电所 | 台营镇 | 麻南关 | 1612240605023908 | 麻南关南台1号 | 红 | 0 | 0 | 10kV台营站511巨各庄线
3788 | 秦皇岛市供电公司 | 抚宁区供电公司 | 台营镇供电所 | 台营镇 | 麻南关 | 1612240605024670 | 麻南关南台2号 | 红 | 0 | 0 | 10kV台营站511巨各庄线
3789 | 秦皇岛市供电公司 | 抚宁区供电公司 | 台营镇供电所 | 台营镇 | 渤河寨 | 1604250905021934 | 渤河寨村中 | 黄 | 19.932 | 0 | 10kV大新寨站513大台线
3790 | 秦皇岛市供电公司 | 抚宁区供电公司 | 台营镇供电所 | 台营镇供电所 | 前麻达峪 | 1607251105018527 | 前麻达峪东台路边 | 黄 | 2.8804 | 0 | 10kV大新寨站513大台线
3791 | 秦皇岛市供电公司 | 抚宁区供电公司 | 台营镇供电所 | 台营镇供电所 | 小河峪 | 1607251105016956 | 小河峪南 | 黄 | 121.9814 | 0 | 10kV大新寨站510小河峪线
3792 | 秦皇岛市供电公司 | 抚宁区供电公司 | 台营镇供电所 | 台营镇供电所 | 富裕庄 | 1607251105019289 | 富裕庄北台2号 | 红 | 0 | 0 | 10kV大新寨站513大台线
3793 | 秦皇岛市供电公司 | 抚宁区供电公司 | 台营镇供电所 | 台营镇供电所 | 柳树沟 | 1607250105135068 | 柳树沟西台 | 黄 | 97.7732 | 0 | 10kV大新寨站512大大一线
3794 | 秦皇岛市供电公司 | 抚宁区供电公司 | 台营镇供电所 | 台营镇 | 陈黑石 | 1601251505010944 | 陈黑石大河 | 黄 | 80.4423 | 0 | 10kV大新寨站512大大一线
3795 | 秦皇岛市供电公司 | 抚宁区供电公司 | 台营镇供电所 | 台营镇 | 界岭口 | 1612241805007413 | 界岭口西台 | 黄 | 86.4299 | 0 | 10kV大新寨站512大大一线
3796 | 秦皇岛市供电公司 | 抚宁区供电公司 | 台营镇供电所 | 台营镇 | 界岭口 | 1612241805010077 | 界岭口北台 | 黄 | 79.8113 | 0 | 10kV大新寨站512大大一线
3797 | 秦皇岛市供电公司 | 抚宁区供电公司 | 台营镇供电所 | 台营镇 | 陈庄 | 1604250305007990 | 陈庄2号 | 黄 | 4.2794 | 0 | 10kV大新寨站513大台线
3798 | 秦皇岛市供电公司 | 抚宁区供电公司 | 台营镇供电所 | 台营镇 | 后朱峪 | 1604250305008137 | 后朱峪村中 | 红 | 0 | 0 | 10kV大新寨站521大大二线
3799 | 秦皇岛市供电公司 | 抚宁区供电公司 | 台营镇供电所 | 台营镇 | 前庄 | 1604250305005420 | 前庄南台2# | 黄 | 60.234 | 0 | 10kV大新寨站513大台线
3800 | 秦皇岛市供电公司 | 抚宁区供电公司 | 台营镇供电所 | 台营镇 | 康各庄 | 1604250305008133 | 康各庄东台 | 黄 | 105.8825 | 0 | 10kV台营站522康各庄线
3801 | 秦皇岛市供电公司 | 抚宁区供电公司 | 台营镇供电所 | 台营镇 | 巨各庄 | 1604250305009068 | 巨各庄1号 | 黄 | 164.1072 | 0 | 10kV大新寨站513大台线
3802 | 秦皇岛市供电公司 | 抚宁区供电公司 | 台营镇供电所 | 台营镇 | 杜各庄 | 1604250305005428 | 杜各庄南台 | 黄 | 80 | 0 | 10kV台营站521干涧线
3803 | 秦皇岛市供电公司 | 抚宁区供电公司 | 台营镇供电所 | 台营镇 | 巨各庄 | 1604250305008129 | 巨各庄南 | 黄 | 61.4412 | 0 | 10kV大新寨站513大台线
3804 | 秦皇岛市供电公司 | 抚宁区供电公司 | 台营镇供电所 | 台营镇 | 干涧 | 1604250305005424 | 干涧新增 | 黄 | 160 | 0 | 10kV台营站521干涧线
3805 | 秦皇岛市供电公司 | 抚宁区供电公司 | 台营镇供电所 | 台营镇 | 渤河寨 | 1604250305009072 | 渤河寨纯水2号 | 黄 | 62.6412 | 0 | 10kV大新寨站513大台线
3806 | 秦皇岛市供电公司 | 抚宁区供电公司 | 台营镇供电所 | 台营镇 | 干涧 | 1605251905016478 | 干涧东山 | 黄 | 160.7361 | 0 | 10kV台营站521干涧线
3807 | 秦皇岛市供电公司 | 抚宁区供电公司 | 台营镇供电所 | 台营镇 | 庙岭沟 | 1605251905004479 | 庙岭沟北台 | 黄 | 4.6794 | 0 | 10kV大新寨站513大台线
3808 | 秦皇岛市供电公司 | 抚宁区供电公司 | 台营镇供电所 | 台营镇供电所 | 牛栏店 | 1607250805016667 | 牛栏店2# | 红 | 0 | 0 | 10kV大新寨站521大大二线
3809 | 秦皇岛市供电公司 | 抚宁区供电公司 | 台营镇供电所 | 台营镇供电所 | 北寨 | 1607250805015393 | 北寨东台3号 | 红 | 0 | 0 | 10kV大新寨站522大石线
3810 | 秦皇岛市供电公司 | 抚宁区供电公司 | 台营镇供电所 | 台营镇供电所 | 扶岩沟 | 1607252205014021 | 扶岩沟南2号台区变压器 | 黄 | 82.8948 | 0 | 10kV台营站521干涧线
3811 | 秦皇岛市供电公司 | 抚宁区供电公司 | 台营镇供电所 | 台营镇 | 大杨各庄 | 1609242005020853 | 大杨各庄2 | 黄 | 5.4515 | 0 | 10kV大新寨站513大台线
3812 | 秦皇岛市供电公司 | 抚宁区供电公司 | 台营镇供电所 | 台营镇 | 平坊店 | 1612232505010028 | 平坊店路边 | 黄 | 128.9856 | 0 | 10kV台营站522康各庄线
3813 | 秦皇岛市供电公司 | 抚宁区供电公司 | 台营镇供电所 | 台营镇 | 平坊店 | 1612232505006207 | 平坊店大# | 黄 | 160 | 0 | 10kV台营站522康各庄线
3814 | 秦皇岛市供电公司 | 抚宁区供电公司 | 台营镇供电所 | 台营镇 | 大新寨 | 1612232105102449 | 大新寨三村30# | 红 | 0 | 0 | 10kV大新寨站523大三村线
3815 | 秦皇岛市供电公司 | 抚宁区供电公司 | 台营镇供电所 | 台营镇 | 大一村 | 1603242805179254 | 大一村3号变 | 红 | 0 | 0 | 10kV大新寨站523大三村线
3816 | 秦皇岛市供电公司 | 抚宁区供电公司 | 台营镇供电所 | 台营镇 | 大二村 | 1603242805180828 | 大二村4号变台 | 红 | 0 | 0 | 10kV大新寨站523大三村线
3817 | 秦皇岛市供电公司 | 抚宁区供电公司 | 台营镇供电所 | 台营镇 | 埜（野）各庄 | 1607242605028145 | 埜（野）各庄北台2# | 红 | 0 | 0 | 10kV大新寨站513大台线
3818 | 秦皇岛市供电公司 | 抚宁区供电公司 | 台营镇供电所 | 台营镇 | 王各庄 | 1607242605027020 | 王各庄河边 | 黄 | 4.3546 | 0 | 10kV大新寨站513大台线
3819 | 秦皇岛市供电公司 | 抚宁区供电公司 | 台营镇供电所 | 台营镇 | 前麻 | 1607241005019600 | 前麻东台2号 | 黄 | 100.1433 | 0 | 10kV大新寨站513大台线
3820 | 秦皇岛市供电公司 | 抚宁区供电公司 | 台营镇供电所 | 台营镇 | 后麻 | 1607241005018475 | 后麻东台2号 | 黄 | 54.901 | 0 | 10kV大新寨站513大台线
3821 | 秦皇岛市供电公司 | 抚宁区供电公司 | 台营镇供电所 | 台营镇 | 李各庄 | 1612232205007076 | 李各庄2# | 红 | 0 | 0 | 10kV台营站511巨各庄线
3822 | 秦皇岛市供电公司 | 抚宁区供电公司 | 台营镇供电所 | 台营镇 | 宣各寨 | 1611232805162140 | 宣各寨4# | 黄 | 45.7289 | 0 | 10kV大新寨站510小河峪线
3823 | 秦皇岛市供电公司 | 抚宁区供电公司 | 台营镇供电所 | 大新寨镇 | 郭家场村 | 0303684178 | 郭家场2号 | 黄 | 136.0216 | 0 | 10kV大新寨站512大大一线
3824 | 秦皇岛市供电公司 | 抚宁区供电公司 | 台营镇供电所 | 大新寨镇 | 大石窟 | 0303683297 | 大石窟南台 | 黄 | 40.3216 | 0 | 10kV大新寨站510小河峪线
3825 | 秦皇岛市供电公司 | 抚宁区供电公司 | 台营镇供电所 | 大新寨镇 | 田家庄村 | 0303683252 | 田家沟河西变台 | 黄 | 10.6 | 25 | 10kV大新寨站510小河峪线
3826 | 秦皇岛市供电公司 | 抚宁区供电公司 | 台营镇供电所 | 台营镇 | 北寨 | 0303680348 | 北寨南台 | 红 | 0 | 0 | 10kV大新寨站522大石线
3827 | 秦皇岛市供电公司 | 抚宁区供电公司 | 台营镇供电所 | 台营镇 | 富裕庄村 | 0303681637 | 于各庄西100 | 黄 | 84.7093 | 0 | 10kV大新寨站513大台线
3828 | 秦皇岛市供电公司 | 抚宁区供电公司 | 台营镇供电所 | 大新寨镇 | 黑马村 | 0303685019 | 马黑石2号 | 黄 | 37.1649 | 0 | 10kV大新寨站512大大一线
3829 | 秦皇岛市供电公司 | 抚宁区供电公司 | 台营镇供电所 | 牛头崖镇 | 孙家庄村 | 0303685038 | 孙庄2号 | 黄 | 7.1237 | 0 | 10kV大新寨站513大台线
3830 | 秦皇岛市供电公司 | 抚宁区供电公司 | 台营镇供电所 | 台营镇 | 一村 | 0303685016 | 一村大队 | 红 | 0 | 0 | 10kV台营站511巨各庄线
3831 | 秦皇岛市供电公司 | 抚宁区供电公司 | 台营镇供电所 | 台营镇 | 寨里 | 0303665057 | 寨里庄北台2号 | 黄 | 78.8206 | 0 | 10kV大新寨站512大大一线
3832 | 秦皇岛市供电公司 | 抚宁区供电公司 | 台营镇供电所 | 台营镇 | 寨里 | 0303665058 | 寨里庄南台2号 | 黄 | 91.8907 | 0 | 10kV大新寨站512大大一线
3833 | 秦皇岛市供电公司 | 抚宁区供电公司 | 台营镇供电所 | 台营镇 | 后麻达峪村 | 0303656414 | 后麻达峪村口变压器 | 黄 | 74.0433 | 0 | 10kV大新寨站513大台线
3834 | 秦皇岛市供电公司 | 抚宁区供电公司 | 台营镇供电所 | 台营镇 | 七家寨 | 0303670114 | 七家寨村中 | 红 | 0 | 0 | 10kV台营站511巨各庄线
3835 | 秦皇岛市供电公司 | 抚宁区供电公司 | 台营镇供电所 | 台营镇 | 七家寨 | 0303670122 | 张黑石村2# | 黄 | 47.2062 | 0 | 10kV大新寨站512大大一线
3836 | 秦皇岛市供电公司 | 抚宁区供电公司 | 台营镇供电所 | 台营镇 | 富裕庄村 | 0303665001 | 富裕庄3# | 黄 | 50.6969 | 0 | 10kV大新寨站513大台线
3837 | 秦皇岛市供电公司 | 抚宁区供电公司 | 台营镇供电所 | 大新寨镇 | 猩猩峪 | 0303630533 | 猩猩峪水利 | 黄 | 71.4948 | 0 | 10kV大新寨站510小河峪线
3838 | 秦皇岛市供电公司 | 抚宁区供电公司 | 台营镇供电所 | 台营镇 | 平坊店村 | 1302694340 | 平坊店 | 黄 | 43.3474 | 0 | 10kV台营站522康各庄线
3839 | 秦皇岛市供电公司 | 抚宁区供电公司 | 台营镇供电所 | 台营镇 | 陈家窝铺村 | 1302721934 | 陈家铺 | 黄 | 38.0402 | 0 | 10kV台营站522康各庄线
3840 | 秦皇岛市供电公司 | 抚宁区供电公司 | 台营镇供电所 | 台营镇 | 小杨各庄村 | 1302664875 | 小杨各庄 | 黄 | 60.6546 | 0 | 10kV大新寨站513大台线
3841 | 秦皇岛市供电公司 | 抚宁区供电公司 | 台营镇供电所 | 大新寨镇 | 柳树沟村 | 1302693762 | 柳树沟大棚 | 黄 | 84.3206 | 0 | 10kV大新寨站512大大一线
3842 | 秦皇岛市供电公司 | 抚宁区供电公司 | 台营镇供电所 | 台营镇 | 钱庄村 | 0303397423 | 前庄东台 | 黄 | 100.1876 | 0 | 10kV大新寨站513大台线
3843 | 秦皇岛市供电公司 | 抚宁区供电公司 | 台营镇供电所 | 大新寨镇 | 董各庄村 | 1303478707 | 董各庄河西台 | 黄 | 80.6619 | 0 | 10kV大新寨站512大大一线
3844 | 秦皇岛市供电公司 | 抚宁区供电公司 | 台营镇供电所 | 台营镇 | 俞各庄村 | 1303478706 | 俞各庄新增北台 | 黄 | 102.8392 | 0 | 10kV大新寨站513大台线
3845 | 秦皇岛市供电公司 | 抚宁区供电公司 | 台营镇供电所 | 大新寨镇 | 梁家湾 | 1303468023 | 梁家湾西变 | 黄 | 319.9 | 0 | 10kV大新寨站512大大一线
3846 | 秦皇岛市供电公司 | 抚宁区供电公司 | 台营镇供电所 | 大新寨镇 | 董各庄村 | 1302693734 | 董各庄 | 黄 | 33.2701 | 0 | 10kV大新寨站512大大一线
3847 | 秦皇岛市供电公司 | 抚宁区供电公司 | 台营镇供电所 | 大新寨镇 | 王家黑石村 | 1302693748 | 王石北沟 | 黄 | 37.134 | 0 | 10kV大新寨站512大大一线
3848 | 秦皇岛市供电公司 | 抚宁区供电公司 | 台营镇供电所 | 台营镇 | 后麻达峪村 | 1302721967 | 后麻达峪西台 | 黄 | 30.6082 | 26 | 10kV大新寨站513大台线
3849 | 秦皇岛市供电公司 | 抚宁区供电公司 | 台营镇供电所 | 台营镇供电所 | 黄土坎 | 1302721988 | 黄土坎 | 红 | 0 | 0 | 10kV台营站522康各庄线
3850 | 秦皇岛市供电公司 | 抚宁区供电公司 | 台营镇供电所 | 大新寨镇 | 梁家湾村 | 1302693739 | 梁家湾 | 黄 | 80 | 0 | 10kV大新寨站512大大一线
3851 | 秦皇岛市供电公司 | 抚宁区供电公司 | 台营镇供电所 | 台营镇 | 三里庄村 | 1302694336 | 三里庄纯水1 | 红 | 0 | 0 | 10kV台营站511巨各庄线
3852 | 秦皇岛市供电公司 | 抚宁区供电公司 | 台营镇供电所 | 大新寨镇 | 界领口村 | 1302693771 | 界岭口 | 黄 | 91.9258 | 0 | 10kV大新寨站512大大一线
3853 | 秦皇岛市供电公司 | 抚宁区供电公司 | 台营镇供电所 | 大新寨镇 | 战马王村 | 1302694683 | 战马王中台 | 红 | 0 | 120 | 10kV大新寨站522大石线
3854 | 秦皇岛市供电公司 | 抚宁区供电公司 | 台营镇供电所 | 台营镇 | 代家汀村 | 1302664860 | 代家汀 | 红 | 0 | 0 | 10kV台营站511巨各庄线
3855 | 秦皇岛市供电公司 | 抚宁区供电公司 | 台营镇供电所 | 台营镇 | 张家铺村村中一队 | 1302721937 | 张家铺 | 黄 | 42.7113 | 0 | 10kV台营站522康各庄线
3856 | 秦皇岛市供电公司 | 抚宁区供电公司 | 台营镇供电所 | 大新寨镇 | 峪门口村 | 1302880659 | 峪门口大棚变压器 | 黄 | 115.0722 | 0 | 10kV大新寨站512大大一线
3857 | 秦皇岛市供电公司 | 抚宁区供电公司 | 台营镇供电所 | 大新寨镇 | 单庄村 | 1302846233 | 单庄纯水2# | 红 | 0 | 0 | 10kV大新寨站522大石线
3858 | 秦皇岛市供电公司 | 抚宁区供电公司 | 台营镇供电所 | 大新寨镇 | 柳树沟村 | 1302693767 | 柳树沟 | 黄 | 55.2701 | 0 | 10kV大新寨站512大大一线
3859 | 秦皇岛市供电公司 | 抚宁区供电公司 | 台营镇供电所 | 台营镇 | 南关村 | 0303475202 | 南关北台 | 黄 | 69.2392 | 0 | 10kV台营站521干涧线
3860 | 秦皇岛市供电公司 | 抚宁区供电公司 | 台营镇供电所 | 台营镇 | 六村 | 1302664831 | 台营六村 | 红 | 0 | 22 | 10kV台营站511巨各庄线
3861 | 秦皇岛市供电公司 | 抚宁区供电公司 | 台营镇供电所 | 大新寨镇 | 牛栏甸村 | 1302693722 | 牛栏店东台 | 红 | 0 | 0 | 10kV大新寨站521大大二线
3862 | 秦皇岛市供电公司 | 抚宁区供电公司 | 台营镇供电所 | 台营镇 | 北刁崖村 | 1302664879 | 北刁 | 黄 | 58.5577 | 0 | 10kV台营站522康各庄线
3863 | 秦皇岛市供电公司 | 抚宁区供电公司 | 台营镇供电所 | 大新寨镇 | 箭杆岭村 | 1302693756 | 大地 | 黄 | 83.5711 | 0 | 10kV大新寨站512大大一线
3864 | 秦皇岛市供电公司 | 抚宁区供电公司 | 台营镇供电所 | 大新寨镇 | 二村 | 1302693713 | 大一、二村变台100 | 红 | 0 | 0 | 10kV大新寨站523大三村线
3865 | 秦皇岛市供电公司 | 抚宁区供电公司 | 台营镇供电所 | 台营镇 | 留各庄村 | 1302664794 | 柳各庄南台 | 黄 | 47.8227 | 25 | 10kV台营站521干涧线
3866 | 秦皇岛市供电公司 | 抚宁区供电公司 | 台营镇供电所 | 大新寨镇 | 战马王村 | 1302694682 | 战马王北台 | 红 | 0 | 0 | 10kV大新寨站522大石线
3867 | 秦皇岛市供电公司 | 抚宁区供电公司 | 台营镇供电所 | 大新寨镇 | 大新寨一村 | 1302693711 | 大一村变台125 | 红 | 0 | 0 | 10kV大新寨站523大三村线
3868 | 秦皇岛市供电公司 | 抚宁区供电公司 | 台营镇供电所 | 大新寨镇 | 二村 | 1302664862 | 大新寨西沟 | 黄 | 25.632 | 0 | 10kV大新寨站513大台线
3869 | 秦皇岛市供电公司 | 抚宁区供电公司 | 台营镇供电所 | 大新寨镇 | 寨里庄村 | 1302693733 | 寨里庄西台 | 黄 | 115.6639 | 0 | 10kV大新寨站512大大一线
3870 | 秦皇岛市供电公司 | 抚宁区供电公司 | 台营镇供电所 | 台营镇 | 沙金沟村 | 1303391126 | 沙金沟1# | 红 | 0 | 0 | 10kV台营站511巨各庄线
3871 | 秦皇岛市供电公司 | 抚宁区供电公司 | 台营镇供电所 | 大新寨镇 | 安屯村 | 1302924723 | 安屯（2#）北 | 红 | 0 | 0 | 10kV大新寨站522大石线
3872 | 秦皇岛市供电公司 | 抚宁区供电公司 | 台营镇供电所 | 台营镇 | 袁家沟村 | 1302721939 | 袁家沟南台 | 黄 | 41.901 | 0 | 10kV台营站521干涧线
3873 | 秦皇岛市供电公司 | 抚宁区供电公司 | 台营镇供电所 | 大新寨镇 | 牛栏店村 | 1302693721 | 牛栏店大棚 | 红 | 0 | 0 | 10kV大新寨站521大大二线
3874 | 秦皇岛市供电公司 | 抚宁区供电公司 | 台营镇供电所 | 大新寨镇 | 安屯村 | 0303496901 | 安屯村水柱上变压器 | 红 | 0 | 0 | 10kV大新寨站522大石线
3875 | 秦皇岛市供电公司 | 抚宁区供电公司 | 台营镇供电所 | 大新寨镇 | 王汉沟村 | 1302693730 | 王汉沟中台 | 红 | 0 | 0 | 10kV大新寨站521大大二线
3876 | 秦皇岛市供电公司 | 抚宁区供电公司 | 台营镇供电所 | 大新寨镇 | 大新寨一村 | 1302693712 | 大新寨街里160 | 红 | 0 | 0 | 10kV大新寨站523大三村线
3877 | 秦皇岛市供电公司 | 抚宁区供电公司 | 台营镇供电所 | 大新寨镇 | 前朱家峪村 | 0303484221 | 前朱峪新增 | 红 | 0 | 0 | 10kV大新寨站521大大二线
3878 | 秦皇岛市供电公司 | 抚宁区供电公司 | 台营镇供电所 | 台营镇 | 郭家庄村 | 1302798836 | 郭庄 | 黄 | 89.6598 | 0 | 10kV大新寨站513大台线
3879 | 秦皇岛市供电公司 | 抚宁区供电公司 | 台营镇供电所 | 台营镇 | 王庄户村 | 1303431563 | 王庄户1 | 黄 | 56.8784 | 0 | 10kV大新寨站513大台线
3880 | 秦皇岛市供电公司 | 抚宁区供电公司 | 台营镇供电所 | 台营镇 | 石槽峪村 | 1303478703 | 石槽峪新增南台 | 黄 | 69.9876 | 0 | 10kV台营站521干涧线
3881 | 秦皇岛市供电公司 | 抚宁区供电公司 | 台营镇供电所 | 台营镇 | 东沟村 | 1302721991 | 郭庄东沟 | 黄 | 46.6557 | 0 | 10kV大新寨站513大台线
3882 | 秦皇岛市供电公司 | 抚宁区供电公司 | 台营镇供电所 | 台营镇 | 牛角峪村 | 1302721978 | 牛角峪东台 | 黄 | 32.1876 | 0 | 10kV台营站522康各庄线
3883 | 秦皇岛市供电公司 | 抚宁区供电公司 | 台营镇供电所 | 台营镇 | 牛角峪村 | 1302664820 | 牛角峪上沟 | 黄 | 43.9247 | 40 | 10kV台营站522康各庄线
3884 | 秦皇岛市供电公司 | 抚宁区供电公司 | 台营镇供电所 | 大新寨镇 | 南寨村 | 1302694680 | 南寨北台 | 红 | 0 | 0 | 10kV大新寨站522大石线
3885 | 秦皇岛市供电公司 | 抚宁区供电公司 | 台营镇供电所 | 台营镇 | 牛角峪村 | 1303391125 | 牛角峪 | 黄 | 50.967 | 0 | 10kV台营站522康各庄线
3886 | 秦皇岛市供电公司 | 抚宁区供电公司 | 台营镇供电所 | 台营镇 | 河口村 | 1303347718 | 河口上沟 | 黄 | 18.6866 | 0 | 10kV台营站521干涧线
3887 | 秦皇岛市供电公司 | 抚宁区供电公司 | 台营镇供电所 | 台营镇 | 塘沙沟 | 1303311146 | 塘沙沟变台 | 黄 | 37.8985 | 0 | 10kV台营站521干涧线
3888 | 秦皇岛市供电公司 | 抚宁区供电公司 | 台营镇供电所 | 大新寨镇 | 程家沟村 | 1302693768 | 程家沟东台 | 黄 | 39.2825 | 0 | 10kV大新寨站512大大一线
3889 | 秦皇岛市供电公司 | 抚宁区供电公司 | 台营镇供电所 | 台营镇 | 演武营村 | 1302798880 | 演武营 | 红 | 0 | 0 | 10kV台营站511巨各庄线
3890 | 秦皇岛市供电公司 | 抚宁区供电公司 | 台营镇供电所 | 大新寨镇 | 庞各庄村 | 1302694691 | 庞各庄变台 | 黄 | 35.3742 | 0 | 10kV大新寨站510小河峪线
3891 | 秦皇岛市供电公司 | 抚宁区供电公司 | 台营镇供电所 | 台营镇 | 平坊店村 | 1302721973 | 平坊店北台 | 黄 | 12.5 | 0 | 10kV台营站522康各庄线
3892 | 秦皇岛市供电公司 | 抚宁区供电公司 | 台营镇供电所 | 台营镇 | 青山口村 | 1302924726 | 青山口上沟 | 黄 | 30.2227 | 0 | 10kV台营站521干涧线
3893 | 秦皇岛市供电公司 | 抚宁区供电公司 | 台营镇供电所 | 台营镇 | 赵各庄村 | 1302798878 | 赵各庄南台 | 黄 | 85.9536 | 0 | 10kV台营站521干涧线
3894 | 秦皇岛市供电公司 | 抚宁区供电公司 | 台营镇供电所 | 台营镇 | 黄土坎村 | 1302721987 | 黄土坎南台 | 黄 | 88.1959 | 0 | 10kV台营站522康各庄线
3895 | 秦皇岛市供电公司 | 抚宁区供电公司 | 台营镇供电所 | 台营镇 | 台营楚庄村 | 1302722009 | 楚庄 | 黄 | 28.6402 | 0 | 10kV大新寨站513大台线
3896 | 秦皇岛市供电公司 | 抚宁区供电公司 | 台营镇供电所 | 大新寨镇 | 梁家湾村 | 1303468022 | 梁家湾东变 | 黄 | 319.9 | 0 | 10kV大新寨站512大大一线
3897 | 秦皇岛市供电公司 | 抚宁区供电公司 | 台营镇供电所 | 大新寨镇 | 石家沟村 | 1303318852 | 石家沟纯水 | 红 | 0 | 0 | 10kV大新寨站521大大二线
3898 | 秦皇岛市供电公司 | 抚宁区供电公司 | 台营镇供电所 | 台营镇 | 西张各庄村 | 1302721936 | 西张各庄纯水 | 黄 | 41.7082 | 0 | 10kV台营站522康各庄线
3899 | 秦皇岛市供电公司 | 抚宁区供电公司 | 台营镇供电所 | 台营镇 | 东周各庄村 | 1302722006 | 东周庄 | 红 | 0 | 0 | 10kV台营站511巨各庄线
3900 | 秦皇岛市供电公司 | 抚宁区供电公司 | 台营镇供电所 | 台营镇 | 沙金沟村 | 1302694334 | 沙金沟 | 红 | 0 | 0 | 10kV台营站511巨各庄线
3901 | 秦皇岛市供电公司 | 抚宁区供电公司 | 台营镇供电所 | 大新寨镇 | 牛兰甸村朱家裕村 | 1302693772 | 前朱峪 | 红 | 0 | 0 | 10kV大新寨站521大大二线
3902 | 秦皇岛市供电公司 | 抚宁区供电公司 | 台营镇供电所 | 台营镇 | 冬暖庄村 | 1302664858 | 冬暖庄水利 | 红 | 0 | 0 | 10kV台营站511巨各庄线
3903 | 秦皇岛市供电公司 | 抚宁区供电公司 | 台营镇供电所 | 大新寨镇 | 张各庄村 | 1302694687 | 张各庄 | 红 | 0 | 0 | 10kV大新寨站521大大二线
3904 | 秦皇岛市供电公司 | 抚宁区供电公司 | 台营镇供电所 | 大新寨镇 | 小曹各寨村 | 1302798766 | 小曹寨 | 红 | 0 | 75 | 10kV大新寨站521大大二线
3905 | 秦皇岛市供电公司 | 抚宁区供电公司 | 台营镇供电所 | 台营镇 | 三里庄村 | 1302721963 | 三里庄 | 红 | 0 | 0 | 10kV台营站511巨各庄线
3906 | 秦皇岛市供电公司 | 抚宁区供电公司 | 台营镇供电所 | 大新寨镇 | 大新寨村一村 | 1303285673 | 大一村南台 | 红 | 0 | 0 | 10kV大新寨站523大三村线
3907 | 秦皇岛市供电公司 | 抚宁区供电公司 | 台营镇供电所 | 大新寨镇 | 南寨村 | 0303580571 | 南寨6号变台 | 红 | 0 | 100 | 10kV大新寨站522大石线
3908 | 秦皇岛市供电公司 | 抚宁区供电公司 | 台营镇供电所 | 大新寨镇 | 南寨村 | 0303580572 | 南寨4号变台 | 红 | 0 | 0 | 10kV大新寨站522大石线
3909 | 秦皇岛市供电公司 | 抚宁区供电公司 | 台营镇供电所 | 大新寨镇 | 大新寨南寨村 | 0303580574 | 南寨1号变台 | 红 | 0 | 0 | 10kV大新寨站522大石线
3910 | 秦皇岛市供电公司 | 抚宁区供电公司 | 台营镇供电所 | 台营镇 | 七家寨村 | 0303601906 | 七家寨小北山 | 红 | 0 | 0 | 10kV台营站511巨各庄线
3911 | 秦皇岛市供电公司 | 抚宁区供电公司 | 台营镇供电所 | 台营镇 | 七村 | 0303601931 | 七村 | 红 | 0 | 43 | 10kV台营站511巨各庄线
3912 | 秦皇岛市供电公司 | 抚宁区供电公司 | 台营镇供电所 | 大新寨镇 | 南寨村 | 0303580573 | 南寨5号变台 | 红 | 0 | 0 | 10kV大新寨站522大石线
3913 | 秦皇岛市供电公司 | 抚宁区供电公司 | 台营镇供电所 | 大新寨镇 | 头道河村 | 0303593211 | 头道河变台 | 黄 | 127.4124 | 0 | 10kV大新寨站510小河峪线
3914 | 秦皇岛市供电公司 | 抚宁区供电公司 | 留守营镇供电所 | 留守营镇 | 沿沟屯村 | 1302843630 | 沿沟屯西南1# | 黄 | 80.0232 | 0 | 10kV上庄变电站525黄金二线
3915 | 秦皇岛市供电公司 | 抚宁区供电公司 | 留守营镇供电所 | 留守营镇 | 官庄村 | 1302725409 | 官庄200水 | 红 | 0 | 0 | 10kV522留官线
3916 | 秦皇岛市供电公司 | 抚宁区供电公司 | 留守营镇供电所 | 留守营镇 | 前韩 | 1303011526 | 留官线前韩铁路东50 | 红 | 0 | 0 | 10kV522留官线
3917 | 秦皇岛市供电公司 | 抚宁区供电公司 | 留守营镇供电所 | 留守营镇 | 西街村 | 1303026596 | 留东街西南200变压器 | 红 | 0 | 0 | 10kV522渤海一线
3918 | 秦皇岛市供电公司 | 抚宁区供电公司 | 留守营镇供电所 | 留守营镇 | 大赵庄村 | 1302843451 | 赵庄4#光 | 黄 | 44.1225 | 0 | 10kV上庄变电站525黄金二线
3919 | 秦皇岛市供电公司 | 抚宁区供电公司 | 留守营镇供电所 | 抚宁镇 | 赵家庄村 | 1302897821 | 赵庄北水 | 黄 | 80.2433 | 0 | 10kV上庄变电站525黄金二线
3920 | 秦皇岛市供电公司 | 抚宁区供电公司 | 留守营镇供电所 | 留守营镇 | 桑园 | 1302727900 | 桑园50柱上变压器 | 红 | 0 | 0 | 10kV516渤海二线
3921 | 秦皇岛市供电公司 | 抚宁区供电公司 | 留守营镇供电所 | 留守营镇 | 官庄村 | 1302725429 | 官庄16# | 红 | 0 | 0 | 10kV522留官线
3922 | 秦皇岛市供电公司 | 抚宁区供电公司 | 留守营镇供电所 | 留守营镇 | 董村 | 1302727892 | 董村50 | 红 | 0 | 0 | 10kV516渤海二线
3923 | 秦皇岛市供电公司 | 抚宁区供电公司 | 留守营镇供电所 | 留守营镇 | 桃园村 | 1302659106 | 516渤海二桃园100柱上变压器 | 红 | 0 | 0 | 10kV516渤海二线
3924 | 秦皇岛市供电公司 | 抚宁区供电公司 | 留守营镇供电所 | 留守营镇 | 牛店子村 | 1302659118 | 牛店子水100 | 红 | 0 | 0 | 10kV516渤海二线
3925 | 秦皇岛市供电公司 | 抚宁区供电公司 | 留守营镇供电所 | 留守营镇 | 胡各段村 | 1302727893 | 10kV516渤海二线516渤海二段村80水 | 红 | 0 | 0 | 10kV516渤海二线
3926 | 秦皇岛市供电公司 | 抚宁区供电公司 | 留守营镇供电所 | 留守营镇 | 水洋坨 | 1302731974 | 516渤海二水洋坨80柱上变压器 | 红 | 0 | 0 | 10kV516渤海二线
3927 | 秦皇岛市供电公司 | 抚宁区供电公司 | 留守营镇供电所 | 留守营镇 | 桃园 | 1302731977 | 516渤海二桃园80柱上变压器 | 红 | 0 | 0 | 10kV516渤海二线
3928 | 秦皇岛市供电公司 | 抚宁区供电公司 | 留守营镇供电所 | 留守营镇 | 黄金山头 | 1302725481 | 512小丁线黄金山头西地100 | 绿 | 64.6278 | 0 | 10kV上庄变电站525黄金二线
3929 | 秦皇岛市供电公司 | 抚宁区供电公司 | 留守营镇供电所 | 留守营镇 | 黄义庄村 | 1302796649 | 黄义庄30 | 红 | 0 | 0 | 10kV513凡南线
3930 | 秦皇岛市供电公司 | 抚宁区供电公司 | 留守营镇供电所 | 留守营镇 | 小营村 | 1302750303 | 516渤海二小营东支柱上200变压器 | 红 | 0 | 0 | 10kV516渤海二线
3931 | 秦皇岛市供电公司 | 抚宁区供电公司 | 留守营镇供电所 | 留守营镇 | 后韩家林村 | 1302750270 | 后韩村200（22冶） | 红 | 0 | 0 | 10kV小营站515工业线
3932 | 秦皇岛市供电公司 | 抚宁区供电公司 | 留守营镇供电所 | 留守营镇 | 官庄村 | 1302725421 | 官庄6#力 | 红 | 0 | 0 | 10kV522留官线
3933 | 秦皇岛市供电公司 | 抚宁区供电公司 | 留守营镇供电所 | 留守营镇 | 宋庄村 | 1302693618 | 512小丁线宋庄村南50 | 绿 | 35.8113 | 0 | 10kV上庄变电站525黄金二线
3934 | 秦皇岛市供电公司 | 抚宁区供电公司 | 留守营镇供电所 | 留守营镇 | 官庄村 | 1302693589 | 官庄村北光 | 红 | 0 | 0 | 10kV522留官线
3935 | 秦皇岛市供电公司 | 抚宁区供电公司 | 留守营镇供电所 | 留守营镇 | 宋庄村 | 1302664277 | 512小丁线宋庄北光 | 绿 | 81.7629 | 0 | 10kV上庄变电站525黄金二线
3936 | 秦皇岛市供电公司 | 抚宁区供电公司 | 留守营镇供电所 | 留守营镇 | 黄义庄村 | 1302674179 | 黄义庄100 | 红 | 0 | 0 | 10kV513凡南线
3937 | 秦皇岛市供电公司 | 抚宁区供电公司 | 留守营镇供电所 | 留守营镇 | 后韩家林村 | 1302674190 | 513凡南线后韩街里160 | 红 | 0 | 0 | 10kV小营变电站525小燕线
3938 | 秦皇岛市供电公司 | 抚宁区供电公司 | 留守营镇供电所 | 留守营镇 | 张各前村 | 1302725331 | 张各前2号水200 | 红 | 0 | 0 | 10kV小营站515工业线
3939 | 秦皇岛市供电公司 | 抚宁区供电公司 | 留守营镇供电所 | 留守营镇 | 东石义庄村 | 1302897827 | 东石义庄大渠边 | 红 | 0 | 0 | 10kV516渤海二线
3940 | 秦皇岛市供电公司 | 抚宁区供电公司 | 留守营镇供电所 | 留守营镇 | 上新庄村 | 1302897831 | 上新庄铁路北水9# | 红 | 0 | 0 | 10kV516渤海二线
3941 | 秦皇岛市供电公司 | 抚宁区供电公司 | 留守营镇供电所 | 抚宁镇 | 北石义村 | 1302897820 | 北石义庄大渠边2# | 红 | 0 | 0 | 10kV522渤海一线
3942 | 秦皇岛市供电公司 | 抚宁区供电公司 | 留守营镇供电所 | 留守营镇 | 官庄村 | 1302725431 | 官庄2# | 红 | 0 | 0 | 10kV522留官线
3943 | 秦皇岛市供电公司 | 抚宁区供电公司 | 留守营镇供电所 | 留守营镇 | 造纸厂家属院 | 1303109071 | 留守营线造纸厂家属院（磁卡）柱上变压器 | 红 | 0 | 0 | 10kv小营站524留守营线
3944 | 秦皇岛市供电公司 | 抚宁区供电公司 | 留守营镇供电所 | 留守营镇 | 磷肥厂家属院 | 1303166856 | 留丰线磷肥厂家属院（高压磁卡）变压器 | 红 | 0 | 0 | 10kV留守营站521留丰线
3945 | 秦皇岛市供电公司 | 抚宁区供电公司 | 留守营镇供电所 | 留守营镇 | 黄义庄村 | 1303284202 | 黄义庄北2号 | 红 | 0 | 0 | 10kV512丁义庄线
3946 | 秦皇岛市供电公司 | 抚宁区供电公司 | 留守营镇供电所 | 留守营镇 | 桃园 | 1302796581 | 516渤海二桃园75水 | 红 | 0 | 0 | 10kV516渤海二线
3947 | 秦皇岛市供电公司 | 抚宁区供电公司 | 留守营镇供电所 | 留守营镇 | 潘官营村 | 1302663898 | 512小丁线潘官营东水1#100 | 红 | 0 | 0 | 10kV512丁义庄线
3948 | 秦皇岛市供电公司 | 抚宁区供电公司 | 留守营镇供电所 | 留守营镇 | 盛铁营 | 1302897830 | 盛铁营6# | 红 | 0 | 0 | 10kV516渤海二线
3949 | 秦皇岛市供电公司 | 抚宁区供电公司 | 留守营镇供电所 | 留守营镇 | 四照村 | 1302727896 | 516渤海二四照庄50柱上变压器 | 红 | 0 | 0 | 10kV516渤海二线
3950 | 秦皇岛市供电公司 | 抚宁区供电公司 | 留守营镇供电所 | 留守营镇 | 樊各南村 | 1302800466 | 凡南村水西200 | 黄 | 142.6124 | 0 | 10kV513留樊三线
3951 | 秦皇岛市供电公司 | 抚宁区供电公司 | 留守营镇供电所 | 留守营镇 | 官庄 | 1302725423 | 官庄12# | 红 | 0 | 0 | 10kV522留官线
3952 | 秦皇岛市供电公司 | 抚宁区供电公司 | 留守营镇供电所 | 留守营镇 | 樊各北村 | 1302674186 | 凡北160光 | 红 | 0 | 0 | 10kV513凡南线
3953 | 秦皇岛市供电公司 | 抚宁区供电公司 | 留守营镇供电所 | 留守营镇 | 太平庄村 | 1302797021 | 516渤海二太平庄100柱上变压器 | 红 | 0 | 0 | 10kV516渤海二线
3954 | 秦皇岛市供电公司 | 抚宁区供电公司 | 留守营镇供电所 | 留守营镇 | 四照各庄村 | 1302659110 | 516渤海二四照庄200柱上变压器 | 红 | 0 | 0 | 10kV516渤海二线
3955 | 秦皇岛市供电公司 | 抚宁区供电公司 | 留守营镇供电所 | 留守营镇 | 张各前村 | 1302725332 | 张各前街里160光 | 红 | 0 | 0 | 10kV小营站515工业线
3956 | 秦皇岛市供电公司 | 抚宁区供电公司 | 留守营镇供电所 | 留守营镇 | 宋庄 | 1302795400 | 宋庄大棚1#100 | 绿 | 80.1392 | 0 | 10kV上庄变电站525黄金二线
3957 | 秦皇岛市供电公司 | 抚宁区供电公司 | 留守营镇供电所 | 留守营镇 | 北街村 | 1302674656 | 北街总表 | 红 | 0 | 0 | 10kv小营站524留守营线
3958 | 秦皇岛市供电公司 | 抚宁区供电公司 | 留守营镇供电所 | 留守营镇 | 东街村 | 1302674660 | 东街160 | 红 | 0 | 0 | 10kv小营站524留守营线
3959 | 秦皇岛市供电公司 | 抚宁区供电公司 | 留守营镇供电所 | 留守营镇 | 吕村 | 1302693688 | 516渤海二吕村160柱上变压器 | 红 | 0 | 0 | 10kV516渤海二线
3960 | 秦皇岛市供电公司 | 抚宁区供电公司 | 留守营镇供电所 | 留守营镇 | 前韩家林村 | 1302674196 | 前韩街里西光 | 红 | 0 | 0 | 10kV小营变电站525小燕线
3961 | 秦皇岛市供电公司 | 抚宁区供电公司 | 留守营镇供电所 | 留守营镇 | 七里涧村 | 1302674200 | 七里涧村北50 | 红 | 0 | 0 | 10kV513凡南线
3962 | 秦皇岛市供电公司 | 抚宁区供电公司 | 留守营镇供电所 | 留守营镇 | 北丁义庄村 | 1302664283 | 512小丁线北丁义庄街里160 | 黄 | 15.8969 | 0 | 10kV上庄变电站525黄金二线
3963 | 秦皇岛市供电公司 | 抚宁区供电公司 | 留守营镇供电所 | 留守营镇 | 上新庄村 | 1302693662 | 516渤海二上新庄200柱上变压器 | 红 | 0 | 0 | 10kV516渤海二线
3964 | 秦皇岛市供电公司 | 抚宁区供电公司 | 留守营镇供电所 | 留守营镇 | 小营村 | 1302693670 | 516渤海二水洋坨30 | 红 | 0 | 0 | 10kV516渤海二线
3965 | 秦皇岛市供电公司 | 抚宁区供电公司 | 留守营镇供电所 | 留守营镇 | 小丁线 | 1302663891 | 10kV512小丁线512小丁线小沿100水 | 绿 | 85.2948 | 0 | 10kV上庄变电站525黄金二线
3966 | 秦皇岛市供电公司 | 抚宁区供电公司 | 留守营镇供电所 | 榆关镇 | 桥西村 | 1302674205 | 凡南线桥西西地南100 | 红 | 0 | 0 | 10kV513凡南线
3967 | 秦皇岛市供电公司 | 抚宁区供电公司 | 留守营镇供电所 | 留守营镇 | 桑园 | 1302693697 | 桑园50变压器 | 红 | 0 | 0 | 10kV516渤海二线
3968 | 秦皇岛市供电公司 | 抚宁区供电公司 | 留守营镇供电所 | 留守营镇 | 张各前村 | 1302674183 | 张各前3号 | 红 | 0 | 0 | 10kV513凡南线
3969 | 秦皇岛市供电公司 | 抚宁区供电公司 | 留守营镇供电所 | 留守营镇 | 潘官营村 | 1302663893 | 512小丁线潘官营小区100 | 红 | 0 | 0 | 10kV512丁义庄线
3970 | 秦皇岛市供电公司 | 抚宁区供电公司 | 留守营镇供电所 | 留守营镇 | 黄义庄村 | 1302674206 | 黄义庄100水 | 红 | 0 | 0 | 10kV513凡南线
3971 | 秦皇岛市供电公司 | 抚宁区供电公司 | 留守营镇供电所 | 留守营镇 | 南街村 | 1302693436 | 留守营南街光315 | 红 | 0 | 0 | 10kV小营站515工业线
3972 | 秦皇岛市供电公司 | 抚宁区供电公司 | 留守营镇供电所 | 留守营镇 | 西街村 | 1302675050 | 大市场400kVA | 红 | 0 | 0 | 10kV留守营站521留丰线
3973 | 秦皇岛市供电公司 | 抚宁区供电公司 | 留守营镇供电所 | 留守营镇 | 黄金山头 | 1302725479 | 512小丁线黄金山头街里160 | 绿 | 100.2948 | 0 | 10kV上庄变电站525黄金二线
3974 | 秦皇岛市供电公司 | 抚宁区供电公司 | 留守营镇供电所 | 留守营镇 | 小新庄村 | 1302750229 | 512小丁线小新庄100水 | 红 | 0 | 0 | 10kV512丁义庄线
3975 | 秦皇岛市供电公司 | 抚宁区供电公司 | 留守营镇供电所 | 留守营镇 | 崔铁营村 | 1302725486 | 512小丁线催铁营50 | 黄 | 155.9588 | 0 | 10kV上庄变电站525黄金二线
3976 | 秦皇岛市供电公司 | 抚宁区供电公司 | 留守营镇供电所 | 留守营镇 | 桥西 | 1302720846 | 桥西80光 | 红 | 0 | 0 | 10kV513凡南线
3977 | 秦皇岛市供电公司 | 抚宁区供电公司 | 留守营镇供电所 | 留守营镇 | 马庄 | 1302843628 | 马庄1#水 | 黄 | 132.9753 | 0 | 10kV上庄变电站525黄金二线
3978 | 秦皇岛市供电公司 | 抚宁区供电公司 | 留守营镇供电所 | 留守营镇 | 官庄 | 1302725420 | 官庄6#水 | 红 | 0 | 0 | 10kV522留官线
3979 | 秦皇岛市供电公司 | 抚宁区供电公司 | 留守营镇供电所 | 留守营镇 | 西庄村 | 1302962300 | 516勃海二线西庄水 | 红 | 0 | 0 | 10kV516渤海二线
3980 | 秦皇岛市供电公司 | 抚宁区供电公司 | 留守营镇供电所 | 留守营镇 | 四照庄 | 1302897832 | 四照庄村北8# | 红 | 0 | 0 | 10kV516渤海二线
3981 | 秦皇岛市供电公司 | 抚宁区供电公司 | 留守营镇供电所 | 留守营镇 | 牛店子村 | 1302727898 | 10kV516渤海二线516渤海二牛店子50柱上变压器 | 红 | 0 | 0 | 10kV516渤海二线
3982 | 秦皇岛市供电公司 | 抚宁区供电公司 | 留守营镇供电所 | 留守营镇 | 马庄村 | 1303430917 | 丁义庄线马庄西地2#100 | 红 | 0 | 0 | 10kV512丁义庄线
3983 | 秦皇岛市供电公司 | 抚宁区供电公司 | 留守营镇供电所 | 留守营镇 | 郭营村 | 1302659128 | 516渤海二郭营100柱上变压器 | 红 | 0 | 0 | 10kV516渤海二线
3984 | 秦皇岛市供电公司 | 抚宁区供电公司 | 留守营镇供电所 | 留守营镇 | 北石义庄 | 1302953000 | 北石义庄 | 红 | 0 | 0 | 10kV522渤海一线
3985 | 秦皇岛市供电公司 | 抚宁区供电公司 | 留守营镇供电所 | 留守营镇 | 大赵庄村 | 1302663882 | 512小丁线赵庄北50 | 绿 | 40.4361 | 0 | 10kV上庄变电站525黄金二线
3986 | 秦皇岛市供电公司 | 抚宁区供电公司 | 留守营镇供电所 | 留守营镇 | 沿沟屯村 | 1302663889 | 512小丁线沿沟屯街里1#80 | 黄 | 187.0237 | 0 | 10kV上庄变电站525黄金二线
3987 | 秦皇岛市供电公司 | 抚宁区供电公司 | 留守营镇供电所 | 留守营镇 | 樊各北村 | 1302674188 | 凡北村南160 | 红 | 0 | 0 | 10kV513凡南线
3988 | 秦皇岛市供电公司 | 抚宁区供电公司 | 留守营镇供电所 | 留守营镇 | 樊各水村 | 1302674185 | 凡北村东100水 | 红 | 0 | 0 | 10kV513凡南线
3989 | 秦皇岛市供电公司 | 抚宁区供电公司 | 留守营镇供电所 | 留守营镇 | 马义庄村 | 1302664276 | 512小丁线马义庄3#光 | 黄 | 63.4675 | 0 | 10kV上庄变电站525黄金二线
3990 | 秦皇岛市供电公司 | 抚宁区供电公司 | 留守营镇供电所 | 留守营镇 | 王义庄村 | 1302664280 | 512小丁线王庄100光 | 黄 | 76.2438 | 0 | 10kV上庄变电站525黄金二线
3991 | 秦皇岛市供电公司 | 抚宁区供电公司 | 留守营镇供电所 | 留守营镇 | 沿沟屯村 | 1302663887 | 512小丁线沿沟屯(学校)光 | 黄 | 269.5113 | 0 | 10kV上庄变电站525黄金二线
3992 | 秦皇岛市供电公司 | 抚宁区供电公司 | 留守营镇供电所 | 留守营镇 | 小营村 | 1302694388 | 小营村100 | 红 | 0 | 0 | 10kV522渤海一线
3993 | 秦皇岛市供电公司 | 抚宁区供电公司 | 留守营镇供电所 | 留守营镇 | 樊各北村 | 1302674187 | 513凡南线凡北街里315 | 红 | 0 | 0 | 10kV513凡南线
3994 | 秦皇岛市供电公司 | 抚宁区供电公司 | 留守营镇供电所 | 留守营镇 | 张各前村 | 1302674198 | 张各前5号200 | 红 | 0 | 0 | 10kV513凡南线
3995 | 秦皇岛市供电公司 | 抚宁区供电公司 | 留守营镇供电所 | 留守营镇 | 盛铁营村 | 1302659121 | 盛铁营1#变台 | 红 | 0 | 0 | 10kV516渤海二线
3996 | 秦皇岛市供电公司 | 抚宁区供电公司 | 留守营镇供电所 | 留守营镇 | 牛店子村 | 1302659119 | 516渤海二牛店子80柱上变压器 | 红 | 0 | 0 | 10kV516渤海二线
3997 | 秦皇岛市供电公司 | 抚宁区供电公司 | 留守营镇供电所 | 留守营镇 | 太平庄村 | 1302693728 | 516渤海二线太平庄50 | 红 | 0 | 0 | 10kV516渤海二线
3998 | 秦皇岛市供电公司 | 抚宁区供电公司 | 留守营镇供电所 | 留守营镇 | 沿沟屯村 | 1302663885 | 512小丁线沿沟屯街里2#80 | 黄 | 104.8028 | 0 | 10kV上庄变电站525黄金二线
3999 | 秦皇岛市供电公司 | 抚宁区供电公司 | 留守营镇供电所 | 留守营镇 | 南街村 | 1302675048 | 南街总表200 | 红 | 0 | 0 | 10kv小营站524留守营线
4000 | 秦皇岛市供电公司 | 抚宁区供电公司 | 留守营镇供电所 | 留守营镇 | 董村 | 1302659100 | 516渤海二董村200柱上变压器 | 红 | 0 | 0 | 10kV516渤海二线
4001 | 秦皇岛市供电公司 | 抚宁区供电公司 | 留守营镇供电所 | 留守营镇 | 吕村 | 1302659105 | 516渤海二吕村200柱上变压器 | 红 | 0 | 0 | 10kV516渤海二线
4002 | 秦皇岛市供电公司 | 抚宁区供电公司 | 留守营镇供电所 | 抚宁镇 | 北丁义庄村 | 1302750313 | 512小丁线北丁义庄村西100 | 绿 | 84.4598 | 0 | 10kV上庄变电站525黄金二线
4003 | 秦皇岛市供电公司 | 抚宁区供电公司 | 留守营镇供电所 | 留守营镇 | 桃园 | 1302719726 | 516渤海二桃园街里支160柱上变压器 | 红 | 0 | 0 | 10kV516渤海二线
4004 | 秦皇岛市供电公司 | 抚宁区供电公司 | 留守营镇供电所 | 留守营镇 | 新立庄村 | 1302725415 | 新立庄水 | 红 | 0 | 0 | 10kV522留官线
4005 | 秦皇岛市供电公司 | 抚宁区供电公司 | 留守营镇供电所 | 留守营镇 | 沿沟屯村 | 1302664273 | 512小丁线沿沟屯西北3# | 黄 | 51.4412 | 0 | 10kV上庄变电站525黄金二线
4006 | 秦皇岛市供电公司 | 抚宁区供电公司 | 留守营镇供电所 | 留守营镇 | 桃园 | 1302897835 | 桃园村北5# | 红 | 0 | 0 | 10kV516渤海二线
4007 | 秦皇岛市供电公司 | 抚宁区供电公司 | 留守营镇供电所 | 留守营镇 | 下新庄村 | 1302897826 | 下新庄6# | 红 | 0 | 0 | 10kV516渤海二线
4008 | 秦皇岛市供电公司 | 抚宁区供电公司 | 留守营镇供电所 | 留守营镇 | 四照各庄村 | 1302942460 | 四照庄8#东100变压器 | 红 | 0 | 0 | 10kV516渤海二线
4009 | 秦皇岛市供电公司 | 抚宁区供电公司 | 留守营镇供电所 | 留守营镇 | 宋庄村 | 1302843629 | 宋庄村委会 | 黄 | 10.0165 | 0 | 10kV上庄变电站525黄金二线
4010 | 秦皇岛市供电公司 | 抚宁区供电公司 | 留守营镇供电所 | 留守营镇 | 马庄村 | 1302843627 | 马庄西地100 | 红 | 0 | 0 | 10kV512丁义庄线
4011 | 秦皇岛市供电公司 | 抚宁区供电公司 | 留守营镇供电所 | 留守营镇 | 王义庄村 | 1303013922 | 512小丁线王庄东2 | 黄 | 45.7474 | 0 | 10kV上庄变电站525黄金二线
4012 | 秦皇岛市供电公司 | 抚宁区供电公司 | 留守营镇供电所 | 留守营镇 | 官庄村 | 1302693573 | 官庄7# | 红 | 0 | 0 | 10kV522留官线
4013 | 秦皇岛市供电公司 | 抚宁区供电公司 | 留守营镇供电所 | 留守营镇 | 郭营村 | 1302796966 | 516渤海二郭营200柱上 | 红 | 0 | 0 | 10kV516渤海二线
4014 | 秦皇岛市供电公司 | 抚宁区供电公司 | 留守营镇供电所 | 留守营镇 | 前韩家林村 | 1302725334 | 前韩街里200光 | 红 | 0 | 0 | 10kV小营站515工业线
4015 | 秦皇岛市供电公司 | 抚宁区供电公司 | 留守营镇供电所 | 留守营镇 | 马义庄村 | 1302693613 | 512小丁线马庄村北2#光 | 黄 | 108.8759 | 0 | 10kV上庄变电站525黄金二线
4016 | 秦皇岛市供电公司 | 抚宁区供电公司 | 留守营镇供电所 | 留守营镇 | 街里 | 1302674181 | 桥西街里30 | 红 | 0 | 0 | 10kV513凡南线
4017 | 秦皇岛市供电公司 | 抚宁区供电公司 | 留守营镇供电所 | 留守营镇 | 郭营 | 1302659127 | 516渤海二郭营30柱上变压器 | 红 | 0 | 0 | 10kV516渤海二线
4018 | 秦皇岛市供电公司 | 抚宁区供电公司 | 留守营镇供电所 | 留守营镇 | 留官线前韩铁路 | 1303011527 | 留官线前韩铁路西50 | 红 | 0 | 0 | 10kV522留官线
4019 | 秦皇岛市供电公司 | 抚宁区供电公司 | 留守营镇供电所 | 留守营镇 | 山上营 | 0303506462 | 山上营西光200 | 红 | 0 | 0 | 10kV小营站523缸山线
4020 | 秦皇岛市供电公司 | 抚宁区供电公司 | 留守营镇供电所 | 留守营镇 | 潘官营村 | 0303534255 | 潘官营街里北光 | 红 | 0 | 0 | 10kV512丁义庄线
4021 | 秦皇岛市供电公司 | 抚宁区供电公司 | 留守营镇供电所 | 留守营镇 | 赵庄东 | 1302897822 | 赵庄东水 | 绿 | 160.8227 | 0 | 10kV上庄变电站525黄金二线
4022 | 秦皇岛市供电公司 | 抚宁区供电公司 | 留守营镇供电所 | 留守营镇 | 官庄 | 1302725408 | 官庄17# | 红 | 0 | 0 | 10kV522留官线
4023 | 秦皇岛市供电公司 | 抚宁区供电公司 | 留守营镇供电所 | 留守营镇 | 上新庄村 | 1302727887 | 516渤海二上新庄西支50柱上变压器 | 红 | 0 | 0 | 10kV516渤海二线
4024 | 秦皇岛市供电公司 | 抚宁区供电公司 | 留守营镇供电所 | 留守营镇 | 西街村 | 1302721193 | 西街北大渠 | 红 | 0 | 0 | 10kv小营站524留守营线
4025 | 秦皇岛市供电公司 | 抚宁区供电公司 | 留守营镇供电所 | 留守营镇 | 黄义庄村 | 1302725282 | 黄义庄50水 | 红 | 0 | 0 | 10kV小营站523缸山线
4026 | 秦皇岛市供电公司 | 抚宁区供电公司 | 留守营镇供电所 | 留守营镇 | 七里涧村 | 1302674204 | 七里涧新200 | 红 | 0 | 0 | 10kV513凡南线
4027 | 秦皇岛市供电公司 | 抚宁区供电公司 | 留守营镇供电所 | 留守营镇 | 前韩家林村 | 1302720861 | 513凡南线前韩街里中光100 | 红 | 0 | 0 | 10kV小营变电站525小燕线
4028 | 秦皇岛市供电公司 | 抚宁区供电公司 | 留守营镇供电所 | 留守营镇 | 南街 | 1302725425 | 南街80 | 红 | 0 | 0 | 10kV522留官线
4029 | 秦皇岛市供电公司 | 抚宁区供电公司 | 留守营镇供电所 | 留守营镇 | 留东街 | 1302731983 | 留东街160 | 红 | 0 | 0 | 10kV522渤海一线
4030 | 秦皇岛市供电公司 | 抚宁区供电公司 | 留守营镇供电所 | 留守营镇 | 官庄村 | 1302725432 | 官庄1# | 红 | 0 | 0 | 10kV522留官线
4031 | 秦皇岛市供电公司 | 抚宁区供电公司 | 留守营镇供电所 | 抚宁镇 | 北丁义庄村 | 1302750314 | 512小丁线北丁义庄村北50 | 绿 | 40.8613 | 0 | 10kV上庄变电站525黄金二线
4032 | 秦皇岛市供电公司 | 抚宁区供电公司 | 留守营镇供电所 | 留守营镇 | 东街村 | 1302798919 | 留守营东街50 | 红 | 0 | 0 | 10kV522渤海一线
4033 | 秦皇岛市供电公司 | 抚宁区供电公司 | 留守营镇供电所 | 留守营镇 | 樊各南村 | 1302750470 | 10kV512留樊二线樊南315光 | 黄 | 128.5093 | 0 | 10kV511留樊一线
4034 | 秦皇岛市供电公司 | 抚宁区供电公司 | 留守营镇供电所 | 抚宁镇 | 桥西 | 1302674180 | 桥西北地100水 | 红 | 0 | 0 | 10kV513凡南线
4035 | 秦皇岛市供电公司 | 抚宁区供电公司 | 留守营镇供电所 | 留守营镇 | 潘官营村 | 1302796669 | 512小丁线潘官营村南501# | 红 | 0 | 0 | 10kV512丁义庄线
4036 | 秦皇岛市供电公司 | 抚宁区供电公司 | 留守营镇供电所 | 留守营镇 | 潘官营村 | 1302663894 | 512小丁线潘官营街里315光 | 红 | 0 | 0 | 10kV512丁义庄线
4037 | 秦皇岛市供电公司 | 抚宁区供电公司 | 留守营镇供电所 | 留守营镇 | 吕村 | 1302897824 | 吕村东6# | 红 | 0 | 0 | 10kV516渤海二线
4038 | 秦皇岛市供电公司 | 抚宁区供电公司 | 留守营镇供电所 | 留守营镇 | 太平庄村 | 1302860939 | 516渤海二线太平庄1号50 | 红 | 0 | 0 | 10kV516渤海二线
4039 | 秦皇岛市供电公司 | 抚宁区供电公司 | 留守营镇供电所 | 留守营镇 | 官庄村 | 1302725426 | 官庄4#50 | 红 | 0 | 0 | 10kV522留官线
4040 | 秦皇岛市供电公司 | 抚宁区供电公司 | 留守营镇供电所 | 留守营镇 | 二郭营村 | 1302727894 | 516渤海二桃园50柱上变压器 | 红 | 0 | 0 | 10kV516渤海二线
4041 | 秦皇岛市供电公司 | 抚宁区供电公司 | 留守营镇供电所 | 留守营镇 | 刘义庄村 | 1302750333 | 10kV516渤海二线刘义庄铁路北50 | 红 | 0 | 0 | 10kV516渤海二线
4042 | 秦皇岛市供电公司 | 抚宁区供电公司 | 留守营镇供电所 | 抚宁镇 | 宋庄 | 1302693619 | 512小丁线宋庄西地80 | 绿 | 64.6619 | 0 | 10kV上庄变电站525黄金二线
4043 | 秦皇岛市供电公司 | 抚宁区供电公司 | 留守营镇供电所 | 留守营镇 | 王庄村 | 1302663890 | 512小丁线王庄村南100水 | 绿 | 80.099 | 0 | 10kV上庄变电站525黄金二线
4044 | 秦皇岛市供电公司 | 抚宁区供电公司 | 留守营镇供电所 | 抚宁镇 | 北街 | 1302731980 | 516渤海二北街80柱上变压器 | 红 | 0 | 0 | 10kV516渤海二线
4045 | 秦皇岛市供电公司 | 抚宁区供电公司 | 留守营镇供电所 | 留守营镇 | 大新庄村 | 1302725485 | 512小丁线大新庄160光 | 红 | 0 | 0 | 10kV512丁义庄线
4046 | 秦皇岛市供电公司 | 抚宁区供电公司 | 留守营镇供电所 | 留守营镇 | 郭营村 | 1302731964 | 郭营大渠边 | 红 | 0 | 0 | 10kV522渤海一线
4047 | 秦皇岛市供电公司 | 抚宁区供电公司 | 留守营镇供电所 | 留守营镇 | 七里涧村 | 1302674201 | 凡南线七里涧村北250光 | 红 | 0 | 0 | 10kV513凡南线
4048 | 秦皇岛市供电公司 | 抚宁区供电公司 | 留守营镇供电所 | 留守营镇 | 村西 | 1302725437 | 村西光 | 红 | 0 | 0 | 10kV522留官线
4049 | 秦皇岛市供电公司 | 抚宁区供电公司 | 留守营镇供电所 | 留守营镇 | 董村 | 1303042268 | 董村村西柱上变压器 | 红 | 0 | 0 | 10kV516渤海二线
4050 | 秦皇岛市供电公司 | 抚宁区供电公司 | 留守营镇供电所 | 留守营镇 | 樊各南村 | 1302679924 | 凡南水400 | 黄 | 188.334 | 0 | 10kV留守营站512留樊二线
4051 | 秦皇岛市供电公司 | 抚宁区供电公司 | 留守营镇供电所 | 留守营镇 | 官庄村 | 1302725413 | 官庄9# | 红 | 0 | 0 | 10kV522留官线
4052 | 秦皇岛市供电公司 | 抚宁区供电公司 | 留守营镇供电所 | 留守营镇 | 东街村 | 1302721188 | 东街北100 | 红 | 0 | 0 | 10kv小营站524留守营线
4053 | 秦皇岛市供电公司 | 抚宁区供电公司 | 留守营镇供电所 | 留守营镇 | 上新庄村 | 1302659114 | 516渤海二上新庄西支200柱上变压器 | 红 | 0 | 0 | 10kV516渤海二线
4054 | 秦皇岛市供电公司 | 抚宁区供电公司 | 留守营镇供电所 | 留守营镇 | 北街村 | 1302798923 | 留守营北街路边 | 红 | 0 | 0 | 10kV522渤海一线
4055 | 秦皇岛市供电公司 | 抚宁区供电公司 | 留守营镇供电所 | 留守营镇 | 前韩 | 1302674193 | 前韩街里副业 | 红 | 0 | 0 | 10kV小营变电站525小燕线
4056 | 秦皇岛市供电公司 | 抚宁区供电公司 | 留守营镇供电所 | 留守营镇 | 小沿 | 1302663892 | 512小丁线小沿100照明 | 黄 | 66.3374 | 0 | 10kV上庄变电站525黄金二线
4057 | 秦皇岛市供电公司 | 抚宁区供电公司 | 留守营镇供电所 | 留守营镇 | 北街村 | 1302674658 | 北街照明 | 红 | 0 | 0 | 10kv小营站524留守营线
4058 | 秦皇岛市供电公司 | 抚宁区供电公司 | 留守营镇供电所 | 留守营镇 | 北街 | 1302897819 | 北街大渠北7# | 红 | 0 | 0 | 10kv小营站524留守营线
4059 | 秦皇岛市供电公司 | 抚宁区供电公司 | 留守营镇供电所 | 抚宁镇 | 段村水利 | 1302946170 | 段村水利 | 红 | 0 | 0 | 10kV516渤海二线
4060 | 秦皇岛市供电公司 | 抚宁区供电公司 | 留守营镇供电所 | 留守营镇 | 七里涧村 | 1302674202 | 513凡南线七里涧村西200光 | 红 | 0 | 0 | 10kV513凡南线
4061 | 秦皇岛市供电公司 | 抚宁区供电公司 | 留守营镇供电所 | 留守营镇 | 张各前村 | 1302679468 | 张各前东光100kVA | 红 | 0 | 0 | 10kV小营变电站525小燕线
4062 | 秦皇岛市供电公司 | 抚宁区供电公司 | 留守营镇供电所 | 留守营镇 | 桑园村 | 1302727899 | 516渤海二桑园125柱上变压器 | 红 | 0 | 0 | 10kV516渤海二线
4063 | 秦皇岛市供电公司 | 抚宁区供电公司 | 留守营镇供电所 | 留守营镇 | 后韩村 | 1302674192 | 513凡南线后韩西南100 | 红 | 0 | 0 | 10kV小营变电站525小燕线
4064 | 秦皇岛市供电公司 | 抚宁区供电公司 | 留守营镇供电所 | 留守营镇 | 西街村 | 1302674661 | 西街西大渠 | 红 | 0 | 0 | 10kv小营站524留守营线
4065 | 秦皇岛市供电公司 | 抚宁区供电公司 | 留守营镇供电所 | 留守营镇 | 小营北村 | 1302796968 | 516渤海二小营北100 | 红 | 0 | 0 | 10kV516渤海二线
4066 | 秦皇岛市供电公司 | 抚宁区供电公司 | 留守营镇供电所 | 抚宁镇 | 河东 | 1302946171 | 河东5# | 红 | 0 | 0 | 10kV516渤海二线
4067 | 秦皇岛市供电公司 | 抚宁区供电公司 | 留守营镇供电所 | 留守营镇 | 马坊店村 | 1302725410 | 马坊店光 | 红 | 0 | 0 | 10kV522留官线
4068 | 秦皇岛市供电公司 | 抚宁区供电公司 | 留守营镇供电所 | 留守营镇 | 新立庄村 | 1302725416 | 新立庄50 | 红 | 0 | 0 | 10kV522留官线
4069 | 秦皇岛市供电公司 | 抚宁区供电公司 | 留守营镇供电所 | 留守营镇 | 七里涧村 | 1302674203 | 凡南线七里涧村东250光 | 红 | 0 | 0 | 10kV513凡南线
4070 | 秦皇岛市供电公司 | 抚宁区供电公司 | 留守营镇供电所 | 留守营镇 | 吕村 | 1302897825 | 吕村东5# | 红 | 0 | 0 | 10kV516渤海二线
4071 | 秦皇岛市供电公司 | 抚宁区供电公司 | 留守营镇供电所 | 留守营镇 | 宋庄村 | 1302750201 | 宋庄街里160 | 黄 | 74.5361 | 0 | 10kV上庄变电站525黄金二线
4072 | 秦皇岛市供电公司 | 抚宁区供电公司 | 留守营镇供电所 | 留守营镇 | 黄金山头村 | 1302725480 | 512小丁线黄金山头东南100 | 绿 | 81.9856 | 0 | 10kV上庄变电站525黄金二线
4073 | 秦皇岛市供电公司 | 抚宁区供电公司 | 留守营镇供电所 | 留守营镇 | 郭营村 | 1302731966 | 郭营西变50 | 红 | 0 | 0 | 10kV522渤海一线
4074 | 秦皇岛市供电公司 | 抚宁区供电公司 | 留守营镇供电所 | 抚宁镇 | 董庄村 | 1302693676 | 董庄水50 | 红 | 0 | 0 | 10kV516渤海二线
4075 | 秦皇岛市供电公司 | 抚宁区供电公司 | 留守营镇供电所 | 留守营镇 | 马坊店村 | 1302725412 | 马坊店50 | 红 | 0 | 0 | 10kV522留官线
4076 | 秦皇岛市供电公司 | 抚宁区供电公司 | 留守营镇供电所 | 留守营镇 | 马庄村 | 1302664285 | 512小丁线马庄村南50 | 红 | 0 | 0 | 10kV512丁义庄线
4077 | 秦皇岛市供电公司 | 抚宁区供电公司 | 留守营镇供电所 | 留守营镇 | 留守营村 | 1303302245 | 宏润小区 | 红 | 0 | 0 | 10kv小营站524留守营线
4078 | 秦皇岛市供电公司 | 抚宁区供电公司 | 留守营镇供电所 | 留守营镇 | 盛铁营村 | 1302693666 | 盛铁营2#变压器 | 红 | 0 | 0 | 10kV516渤海二线
4079 | 秦皇岛市供电公司 | 抚宁区供电公司 | 留守营镇供电所 | 留守营镇 | 北石义庄村 | 1302693592 | 村东光 | 红 | 0 | 0 | 10kV522留官线
4080 | 秦皇岛市供电公司 | 抚宁区供电公司 | 留守营镇供电所 | 留守营镇 | 凡北 | 1302906558 | 凡北村东8# | 红 | 0 | 0 | 10kV513凡南线
4081 | 秦皇岛市供电公司 | 抚宁区供电公司 | 留守营镇供电所 | 留守营镇 | 郭营 | 1303008406 | 516郭营30变压器 | 红 | 0 | 0 | 10kV516渤海二线
4082 | 秦皇岛市供电公司 | 抚宁区供电公司 | 留守营镇供电所 | 留守营镇 | 樊各南村 | 1302679923 | 凡南光400 | 黄 | 232.9567 | 0 | 10kV511留樊一线
4083 | 秦皇岛市供电公司 | 抚宁区供电公司 | 留守营镇供电所 | 留守营镇 | 沿沟屯村 | 1302663886 | 512小丁线沿沟屯南水100 | 黄 | 68.1732 | 0 | 10kV上庄变电站525黄金二线
4084 | 秦皇岛市供电公司 | 抚宁区供电公司 | 留守营镇供电所 | 留守营镇 | 谭庄村 | 1302719136 | 谭庄光 | 红 | 0 | 0 | 10kV小营变电站525小燕线
4085 | 秦皇岛市供电公司 | 抚宁区供电公司 | 留守营镇供电所 | 留守营镇 | 下新庄村 | 1302659107 | 516渤海二下新庄50柱上变压器 | 红 | 0 | 0 | 10kV516渤海二线
4086 | 秦皇岛市供电公司 | 抚宁区供电公司 | 留守营镇供电所 | 留守营镇 | 西街村 | 1302674663 | 西街总表250 | 红 | 0 | 0 | 10kv小营站524留守营线
4087 | 秦皇岛市供电公司 | 抚宁区供电公司 | 留守营镇供电所 | 留守营镇 | 山上营村 | 1302725283 | 山上营100水 | 红 | 0 | 0 | 10kV小营站523缸山线
4088 | 秦皇岛市供电公司 | 抚宁区供电公司 | 留守营镇供电所 | 留守营镇 | 北街村 | 1302674655 | 北街北地80kVA | 红 | 0 | 0 | 10kv小营站524留守营线
4089 | 秦皇岛市供电公司 | 抚宁区供电公司 | 留守营镇供电所 | 留守营镇 | 沿沟屯村 | 1302906560 | 沿沟屯村北2#（新增） | 绿 | 81.8835 | 0 | 10kV上庄变电站525黄金二线
4090 | 秦皇岛市供电公司 | 抚宁区供电公司 | 留守营镇供电所 | 留守营镇 | 上新庄 | 1302860909 | 516渤海二上新庄100水 | 红 | 0 | 0 | 10kV516渤海二线
4091 | 秦皇岛市供电公司 | 抚宁区供电公司 | 留守营镇供电所 | 留守营镇 | 七里涧村 | 1302760764 | 10kV513凡南线七里涧村东100 | 红 | 0 | 0 | 10kV513凡南线
4092 | 秦皇岛市供电公司 | 抚宁区供电公司 | 留守营镇供电所 | 留守营镇 | 官庄 | 1302725433 | 官庄14# | 红 | 0 | 0 | 10kV522留官线
4093 | 秦皇岛市供电公司 | 抚宁区供电公司 | 留守营镇供电所 | 留守营镇 | 官庄 | 1302725430 | 官庄3# | 红 | 0 | 0 | 10kV522留官线
4094 | 秦皇岛市供电公司 | 抚宁区供电公司 | 留守营镇供电所 | 留守营镇 | 沿沟屯村 | 1302906559 | 沿沟屯山里9# | 黄 | 57.7381 | 0 | 10kV上庄变电站525黄金二线
4095 | 秦皇岛市供电公司 | 抚宁区供电公司 | 留守营镇供电所 | 留守营镇 | 崔铁营村 | 1302843450 | 崔铁营北水 | 黄 | 66.0124 | 0 | 10kV上庄变电站525黄金二线
4096 | 秦皇岛市供电公司 | 抚宁区供电公司 | 留守营镇供电所 | 留守营镇 | 牛店子村 | 1302659120 | 牛店子100柱上变压器 | 红 | 0 | 0 | 10kV516渤海二线
4097 | 秦皇岛市供电公司 | 抚宁区供电公司 | 留守营镇供电所 | 留守营镇 | 谭庄村 | 1302674654 | 谭庄100 | 红 | 0 | 0 | 10kv小营站524留守营线
4098 | 秦皇岛市供电公司 | 抚宁区供电公司 | 留守营镇供电所 | 留守营镇 | 沙子窝村 | 1302897829 | 沙子窝5# | 红 | 0 | 0 | 10kV516渤海二线
4099 | 秦皇岛市供电公司 | 抚宁区供电公司 | 留守营镇供电所 | 留守营镇 | 胡个吕村 | 1302659102 | 516渤海二吕村100柱上变压器 | 红 | 0 | 0 | 10kV516渤海二线
4100 | 秦皇岛市供电公司 | 抚宁区供电公司 | 留守营镇供电所 | 留守营镇 | 沿沟屯村 | 1302944155 | 沿沟屯南水2号 | 绿 | 47.2464 | 0 | 10kV上庄变电站525黄金二线
4101 | 秦皇岛市供电公司 | 抚宁区供电公司 | 留守营镇供电所 | 留守营镇 | 樊各南村 | 1302750469 | 10kV512留樊二线樊南500光 | 绿 | 403.1505 | 0 | 10kV留守营站512留樊二线
4102 | 秦皇岛市供电公司 | 抚宁区供电公司 | 留守营镇供电所 | 留守营镇 | 后韩 | 1302725333 | 后韩100水 | 红 | 0 | 0 | 10kV小营站515工业线
4103 | 秦皇岛市供电公司 | 抚宁区供电公司 | 留守营镇供电所 | 留守营镇 | 山上营村 | 1302725284 | 山上营80光 | 红 | 0 | 0 | 10kV小营站523缸山线
4104 | 秦皇岛市供电公司 | 抚宁区供电公司 | 留守营镇供电所 | 留守营镇 | 刘义庄村 | 1302693699 | 516渤海二刘义庄80照明 | 红 | 0 | 0 | 10kV516渤海二线
4105 | 秦皇岛市供电公司 | 抚宁区供电公司 | 留守营镇供电所 | 留守营镇 | 王家营村 | 1302796985 | 516渤海二毛营50柱上变压器 | 红 | 0 | 0 | 10kV516渤海二线
4106 | 秦皇岛市供电公司 | 抚宁区供电公司 | 留守营镇供电所 | 留守营镇 | 北街村 | 1302897818 | 北街村北水6# | 红 | 0 | 0 | 10kv小营站524留守营线
4107 | 秦皇岛市供电公司 | 抚宁区供电公司 | 留守营镇供电所 | 留守营镇 | 水洋坨村 | 1302693672 | 水洋坨50柱上变压器 | 红 | 0 | 0 | 10kV516渤海二线
4108 | 秦皇岛市供电公司 | 抚宁区供电公司 | 留守营镇供电所 | 留守营镇 | 崔铁营村 | 1302796776 | 512小丁线催铁营街里100 | 黄 | 104.4454 | 0 | 10kV上庄变电站525黄金二线
4109 | 秦皇岛市供电公司 | 抚宁区供电公司 | 留守营镇供电所 | 留守营镇 | 大新庄村 | 1302750230 | 512小丁线大新庄南水50 | 红 | 0 | 0 | 10kV512丁义庄线
4110 | 秦皇岛市供电公司 | 抚宁区供电公司 | 留守营镇供电所 | 留守营镇 | 马义庄村 | 1302719620 | 512小丁线马义庄1#光 | 绿 | 9.0876 | 0 | 10kV上庄变电站525黄金二线
4111 | 秦皇岛市供电公司 | 抚宁区供电公司 | 留守营镇供电所 | 留守营镇 | 西庄村 | 1302797053 | 516渤海二线西庄水（下新庄道边） | 红 | 0 | 0 | 10kV516渤海二线
4112 | 秦皇岛市供电公司 | 抚宁区供电公司 | 留守营镇供电所 | 留守营镇 | 四照各庄村 | 1302897833 | 四照庄村西9# | 红 | 0 | 0 | 10kV516渤海二线
4113 | 秦皇岛市供电公司 | 抚宁区供电公司 | 留守营镇供电所 | 留守营镇 | 樊各南村 | 1302750468 | 10kV512留樊二线樊南80水 | 黄 | 33.9227 | 0 | 10kV留守营站512留樊二线
4114 | 秦皇岛市供电公司 | 抚宁区供电公司 | 留守营镇供电所 | 留守营镇 | 北丁义庄村 | 1302750292 | 10kV512小丁线北丁义庄5#南 | 黄 | 30.2124 | 0 | 10kV上庄变电站525黄金二线
4115 | 秦皇岛市供电公司 | 抚宁区供电公司 | 留守营镇供电所 | 留守营镇 | 抚宁县南街村 | 1302674659 | 东街 | 红 | 0 | 0 | 10kv小营站524留守营线
4116 | 秦皇岛市供电公司 | 抚宁区供电公司 | 留守营镇供电所 | 留守营镇 | 胡各段村 | 1302731971 | 516渤海二段村80水 | 红 | 0 | 0 | 10kV516渤海二线
4117 | 秦皇岛市供电公司 | 抚宁区供电公司 | 留守营镇供电所 | 留守营镇 | 北石义庄村 | 1302674652 | 北石义庄照明160 | 红 | 0 | 0 | 10kv小营站524留守营线
4118 | 秦皇岛市供电公司 | 抚宁区供电公司 | 留守营镇供电所 | 留守营镇 | 西庄村 | 1302958023 | 516渤海二线西庄200水 | 红 | 0 | 0 | 10kV516渤海二线
4119 | 秦皇岛市供电公司 | 抚宁区供电公司 | 留守营镇供电所 | 留守营镇 | 大赵庄村 | 1302663884 | 512小丁线赵庄街里250 | 黄 | 117.1052 | 0 | 10kV上庄变电站525黄金二线
4120 | 秦皇岛市供电公司 | 抚宁区供电公司 | 留守营镇供电所 | 留守营镇 | 后韩村 | 1302760763 | 513凡南线后韩西北100 | 红 | 0 | 0 | 10kV小营变电站525小燕线
4121 | 秦皇岛市供电公司 | 抚宁区供电公司 | 留守营镇供电所 | 留守营镇 | 桑园村 | 1302659117 | 516渤海二桑园80柱上变压器 | 红 | 0 | 0 | 10kV516渤海二线
4122 | 秦皇岛市供电公司 | 抚宁区供电公司 | 留守营镇供电所 | 留守营镇 | 东街 | 1302762304 | 留守营东街100 | 红 | 0 | 0 | 10kV522渤海一线
4123 | 秦皇岛市供电公司 | 抚宁区供电公司 | 留守营镇供电所 | 留守营镇 | 胡各吕村 | 1302860836 | 516渤海二线吕村100光 | 红 | 0 | 0 | 10kV516渤海二线
4124 | 秦皇岛市供电公司 | 抚宁区供电公司 | 留守营镇供电所 | 留守营镇 | 圈子营村 | 1302727902 | 516渤海二卷子营50柱上变压器 | 红 | 0 | 0 | 10kV516渤海二线
4125 | 秦皇岛市供电公司 | 抚宁区供电公司 | 留守营镇供电所 | 留守营镇 | 西街 | 1302675049 | 西街西南100 | 红 | 0 | 0 | 10kV留守营站521留丰线
4126 | 秦皇岛市供电公司 | 抚宁区供电公司 | 留守营镇供电所 | 留守营镇 | 桃园 | 1302897834 | 桃园大棚4# | 红 | 0 | 0 | 10kV516渤海二线
4127 | 秦皇岛市供电公司 | 抚宁区供电公司 | 留守营镇供电所 | 留守营镇 | 官庄村 | 1302725422 | 官庄5# | 红 | 0 | 0 | 10kV522留官线
4128 | 秦皇岛市供电公司 | 抚宁区供电公司 | 留守营镇供电所 | 留守营镇 | 后韩家林村 | 1302897817 | 后韩北6# | 红 | 0 | 0 | 10kV小营变电站525小燕线
4129 | 秦皇岛市供电公司 | 抚宁区供电公司 | 留守营镇供电所 | 留守营镇 | 潘官营村 | 1302725482 | 512小丁潘官营西水315 | 红 | 0 | 0 | 10kV512丁义庄线
4130 | 秦皇岛市供电公司 | 抚宁区供电公司 | 留守营镇供电所 | 留守营镇 | 四照村 | 1302693685 | 516渤海二四照庄北支80柱上变压器 | 红 | 0 | 0 | 10kV516渤海二线
4131 | 秦皇岛市供电公司 | 抚宁区供电公司 | 留守营镇供电所 | 留守营镇 | 宋庄村 | 1303290925 | 宋庄西地2号柱上变压器 | 红 | 0 | 0 | 10kV512丁义庄线
4132 | 秦皇岛市供电公司 | 抚宁区供电公司 | 留守营镇供电所 | 留守营镇 | 留守营村 | 1303296397 | 沿海高速抚宁服务区（南区）充电站间隔配电变压器1 | 红 | 0 | 0 | 10kV516渤海二线
4133 | 秦皇岛市供电公司 | 抚宁区供电公司 | 留守营镇供电所 | 留守营镇 | 留守营村 | 1303296398 | 沿海高速抚宁服务区（北区）充电站间隔配电变压器 | 红 | 0 | 0 | 10kV516渤海二线
4134 | 秦皇岛市供电公司 | 抚宁区供电公司 | 留守营镇供电所 | 留守营镇 | 官庄 | 1302693581 | 官庄4#80 | 红 | 0 | 0 | 10kV522留官线
4135 | 秦皇岛市供电公司 | 抚宁区供电公司 | 留守营镇供电所 | 留守营镇 | 西街 | 1302674664 | 西街照明 | 红 | 0 | 0 | 10kv小营站524留守营线
4136 | 秦皇岛市供电公司 | 抚宁区供电公司 | 留守营镇供电所 | 留守营镇 | 官庄村 | 1302725434 | 官庄13# | 红 | 0 | 0 | 10kV522留官线
4137 | 秦皇岛市供电公司 | 抚宁区供电公司 | 留守营镇供电所 | 留守营镇 | 新立庄 | 1302725414 | 新立庄光 | 红 | 0 | 0 | 10kV522留官线
4138 | 秦皇岛市供电公司 | 抚宁区供电公司 | 留守营镇供电所 | 留守营镇 | 东石义庄村 | 1302750236 | 10kV516渤海二线东石义庄大渠西50 | 红 | 0 | 0 | 10kV516渤海二线
4139 | 秦皇岛市供电公司 | 抚宁区供电公司 | 留守营镇供电所 | 留守营镇 | 北丁义庄村 | 1302664282 | 512小丁线北丁义庄东光100 | 黄 | 2.4103 | 0 | 10kV上庄变电站525黄金二线
4140 | 秦皇岛市供电公司 | 抚宁区供电公司 | 留守营镇供电所 | 留守营镇 | 谭庄村 | 1302674653 | 谭庄总表 | 红 | 0 | 0 | 10kv小营站524留守营线
4141 | 秦皇岛市供电公司 | 抚宁区供电公司 | 留守营镇供电所 | 留守营镇 | 樊各南村 | 1302750471 | 10kV512留樊二线樊南200光 | 黄 | 44.301 | 0 | 10kV留守营站512留樊二线
4142 | 秦皇岛市供电公司 | 抚宁区供电公司 | 留守营镇供电所 | 留守营镇 | 黄义庄 | 1302679466 | 黄义庄光160kVA | 红 | 0 | 0 | 10kV小营变电站525小燕线
4143 | 秦皇岛市供电公司 | 抚宁区供电公司 | 留守营镇供电所 | 留守营镇 | 下新庄 | 1302659108 | 516渤海二下新庄160柱上变压器 | 红 | 0 | 0 | 10kV516渤海二线
4144 | 秦皇岛市供电公司 | 抚宁区供电公司 | 留守营镇供电所 | 留守营镇 | 胡各董村 | 1302693677 | 516渤海二董村80柱上变压器 | 红 | 0 | 0 | 10kV516渤海二线
4145 | 秦皇岛市供电公司 | 抚宁区供电公司 | 留守营镇供电所 | 留守营镇 | 盛铁营 | 1302659124 | 盛铁营12#变台 | 红 | 0 | 0 | 10kV516渤海二线
4146 | 秦皇岛市供电公司 | 抚宁区供电公司 | 留守营镇供电所 | 留守营镇 | 马义庄村 | 1302897823 | 马庄5#光 | 黄 | 21.1015 | 0 | 10kV上庄变电站525黄金二线
4147 | 秦皇岛市供电公司 | 抚宁区供电公司 | 留守营镇供电所 | 留守营镇 | 东街村 | 1302860921 | 521工业留东街100 | 红 | 0 | 0 | 10kV小营站515工业线
4148 | 秦皇岛市供电公司 | 抚宁区供电公司 | 留守营镇供电所 | 留守营镇 | 上营东村 | 1302725285 | 山上营东50水2号变台 | 红 | 0 | 0 | 10kV小营站523缸山线
4149 | 秦皇岛市供电公司 | 抚宁区供电公司 | 留守营镇供电所 | 留守营镇 | 沿沟屯村 | 1302944156 | 沿沟屯西南2号 | 黄 | 180.3485 | 0 | 10kV上庄变电站525黄金二线
4150 | 秦皇岛市供电公司 | 抚宁区供电公司 | 留守营镇供电所 | 留守营镇 | 桃园 | 1302897836 | 桃园大渠南6# | 红 | 0 | 0 | 10kV516渤海二线
4151 | 秦皇岛市供电公司 | 抚宁区供电公司 | 留守营镇供电所 | 留守营镇 | 南街 | 1302725424 | 南街50 | 红 | 0 | 0 | 10kV522留官线
4152 | 秦皇岛市供电公司 | 抚宁区供电公司 | 留守营镇供电所 | 留守营镇 | 太平庄 | 1302797002 | 516渤海二太平庄80柱上变压器 | 红 | 0 | 0 | 10kV516渤海二线
4153 | 秦皇岛市供电公司 | 抚宁区供电公司 | 留守营镇供电所 | 留守营镇 | 宋庄 | 1302750294 | 宋庄南光 | 绿 | 341.6 | 0 | 10kV上庄变电站525黄金二线
4154 | 秦皇岛市供电公司 | 抚宁区供电公司 | 留守营镇供电所 | 留守营镇 | 潘官营村 | 1302796668 | 潘官营西100水 | 红 | 0 | 0 | 10kV512丁义庄线
4155 | 秦皇岛市供电公司 | 抚宁区供电公司 | 留守营镇供电所 | 留守营镇 | 沙子窝村 | 1302659116 | 516渤海二沙子窝160柱上变压器 | 红 | 0 | 0 | 10kV516渤海二线
4156 | 秦皇岛市供电公司 | 抚宁区供电公司 | 留守营镇供电所 | 抚宁镇 | 宋庄 | 1302843341 | 宋庄大棚2# | 绿 | 84.2371 | 0 | 10kV上庄变电站525黄金二线
4157 | 秦皇岛市供电公司 | 抚宁区供电公司 | 留守营镇供电所 | 留守营镇 | 桑园村 | 1302860920 | 516渤海二线桑园4# | 红 | 0 | 0 | 10kV516渤海二线
4158 | 秦皇岛市供电公司 | 抚宁区供电公司 | 留守营镇供电所 | 留守营镇 | 沙子窝村 | 1302727903 | 516渤海二沙子窝200照明柱上变压器 | 红 | 0 | 0 | 10kV516渤海二线
4159 | 秦皇岛市供电公司 | 抚宁区供电公司 | 留守营镇供电所 | 留守营镇 | 后韩村 | 1302897816 | 后韩东4# | 红 | 0 | 0 | 10kV小营站515工业线
4160 | 秦皇岛市供电公司 | 抚宁区供电公司 | 留守营镇供电所 | 留守营镇 | 东石义庄村 | 1302797068 | 516渤海二东石义庄100柱上变压器 | 红 | 0 | 0 | 10kV516渤海二线
4161 | 秦皇岛市供电公司 | 抚宁区供电公司 | 留守营镇供电所 | 留守营镇 | 毛营村 | 1302906555 | 毛营村2# | 红 | 0 | 0 | 10kV516渤海二线
4162 | 秦皇岛市供电公司 | 抚宁区供电公司 | 留守营镇供电所 | 留守营镇 | 四照庄 | 1302860893 | 516渤海二线四照庄100 | 红 | 0 | 0 | 10kV516渤海二线
4163 | 秦皇岛市供电公司 | 抚宁区供电公司 | 留守营镇供电所 | 留守营镇 | 西庄村 | 1302962299 | 渤海二线西庄80光 | 红 | 0 | 0 | 10kV516渤海二线
4164 | 秦皇岛市供电公司 | 抚宁区供电公司 | 留守营镇供电所 | 留守营镇 | 潘官营村 | 1302843395 | 潘西光 | 红 | 0 | 0 | 10kV512丁义庄线
4165 | 秦皇岛市供电公司 | 抚宁区供电公司 | 留守营镇供电所 | 留守营镇 | 赵庄村 | 1302663883 | 512小丁线赵庄东200水 | 绿 | 164.099 | 0 | 10kV上庄变电站525黄金二线
4166 | 秦皇岛市供电公司 | 抚宁区供电公司 | 留守营镇供电所 | 留守营镇 | 四照庄 | 1302942413 | 516渤海二四照庄160照明 | 红 | 0 | 0 | 10kV516渤海二线
4167 | 秦皇岛市供电公司 | 抚宁区供电公司 | 留守营镇供电所 | 留守营镇 | 黄金山头 | 1302664274 | 512小丁线黄金山头西光 | 绿 | 83.1289 | 0 | 10kV上庄变电站525黄金二线
4168 | 秦皇岛市供电公司 | 抚宁区供电公司 | 留守营镇供电所 | 留守营镇 | 官庄村 | 1302725428 | 官庄4#100水 | 红 | 0 | 0 | 10kV522留官线
4169 | 秦皇岛市供电公司 | 抚宁区供电公司 | 留守营镇供电所 | 留守营镇 | 沙子窝村 | 1302897828 | 沙子窝南6# | 红 | 0 | 0 | 10kV516渤海二线
4170 | 秦皇岛市供电公司 | 抚宁区供电公司 | 留守营镇供电所 | 留守营镇 | 南街 | 1303290926 | 留南街铁路北柱上变压器 | 红 | 0 | 0 | 10kV留守营站521留丰线
4171 | 秦皇岛市供电公司 | 抚宁区供电公司 | 留守营镇供电所 | 留守营镇 | 小新庄 | 0303555115 | 小新庄西200 | 红 | 0 | 0 | 10kV512丁义庄线
4172 | 秦皇岛市供电公司 | 抚宁区供电公司 | 留守营镇供电所 | 留守营镇 | 上营西村 | 0303555099 | 山上营西400 | 红 | 0 | 0 | 10kV小营站523缸山线
4173 | 秦皇岛市供电公司 | 抚宁区供电公司 | 留守营镇供电所 | 留守营镇 | 铁路南家属院 | 1303571011 | 留守营铁路南家属院 | 红 | 0 | 0 | 10kV522渤海一线
4174 | 秦皇岛市供电公司 | 抚宁区供电公司 | 留守营镇供电所 | 留守营镇 | 铁路北家属院 | 1303571012 | 留守营铁路北家属院 | 红 | 0 | 0 | 10kV522渤海一线
4175 | 秦皇岛市供电公司 | 抚宁区供电公司 | 留守营镇供电所 | 留守营镇 | 化南小区 | 0303549891 | 二化南小区 | 红 | 0 | 0 | 10kV516渤海二线
4176 | 秦皇岛市供电公司 | 抚宁区供电公司 | 留守营镇供电所 | 留守营镇 | 官庄 | 1604250205005868 | 官庄20号台区 | 红 | 0 | 0 | 10kV522留官线
4177 | 秦皇岛市供电公司 | 抚宁区供电公司 | 留守营镇供电所 | 留守营镇 | 凡南 | 1606251605009794 | 凡南河南200光 | 黄 | 124.3216 | 0 | 10kV留守营站512留樊二线
4178 | 秦皇岛市供电公司 | 抚宁区供电公司 | 留守营镇供电所 | 留守营镇 | 官庄 | 1609240205002900 | 官庄18# | 红 | 0 | 0 | 10kV522留官线
4179 | 秦皇岛市供电公司 | 抚宁区供电公司 | 留守营镇供电所 | 留守营镇 | 凡北 | 1608241505008243 | 凡北楼区 | 红 | 0 | 0 | 10kV513凡南线
4180 | 秦皇岛市供电公司 | 抚宁区供电公司 | 留守营镇供电所 | 留守营镇 | 留守营村 | 1612240305002833 | 大市场新增 | 红 | 0 | 0 | 10kV留守营站521留丰线
4181 | 秦皇岛市供电公司 | 抚宁区供电公司 | 留守营镇供电所 | 留守营镇 | 北石义庄 | 0303674891 | 北石义庄照明东200 | 红 | 0 | 0 | 10kV522渤海一线
4182 | 秦皇岛市供电公司 | 抚宁区供电公司 | 留守营镇供电所 | 留守营镇 | 黄金汕头 | 0303639273 | 黄金山头村北 | 红 | 0 | 0 | 10kV骊城站512城马线
4183 | 秦皇岛市供电公司 | 抚宁区供电公司 | 留守营镇供电所 | 留守营镇 | 沿沟屯村 | 0303607172 | 512小丁线沿沟屯南光 | 黄 | 123.6103 | 0 | 10kV上庄变电站525黄金二线
4184 | 秦皇岛市供电公司 | 抚宁区供电公司 | 留守营镇供电所 | 抚宁镇 | 政庄村 | 0303607173 | 516渤海二保安庄30柱上变压器 | 红 | 0 | 0 | 10kV516渤海二线
4185 | 秦皇岛市供电公司 | 抚宁区供电公司 | 留守营镇供电所 | 留守营镇 | 前韩家林村 | 0303607175 | 513凡南线高峰家属院50 | 红 | 0 | 0 | 10kV小营变电站525小燕线
4186 | 秦皇岛市供电公司 | 抚宁区供电公司 | 留守营镇供电所 | 留守营镇 | 七里涧村 | 0303607176 | 512小丁线大新庄西光80 | 红 | 0 | 0 | 10kV512丁义庄线
4187 | 秦皇岛市供电公司 | 抚宁区供电公司 | 留守营镇供电所 | 留守营镇 | 樊各庄村 | 1302750472 | 10kV512留樊二线樊南250光 | 黄 | 189.6701 | 0 | 10kV留守营站512留樊二线
4188 | 秦皇岛市供电公司 | 抚宁区供电公司 | 留守营镇供电所 | 留守营镇 | 樊各庄北村 | 1302906557 | 凡北山上7# | 红 | 0 | 0 | 10kV513凡南线
4189 | 秦皇岛市供电公司 | 抚宁区供电公司 | 留守营镇供电所 | 留守营镇 | 张各前村 | 1302679470 | 张各前中学光160kVA | 红 | 0 | 0 | 10kV小营变电站525小燕线
4190 | 秦皇岛市供电公司 | 抚宁区供电公司 | 留守营镇供电所 | 留守营镇 | 马庄 | 1302750637 | 10kV512小丁线马庄4#光 | 绿 | 186.9876 | 0 | 10kV上庄变电站525黄金二线
4191 | 秦皇岛市供电公司 | 抚宁区供电公司 | 留守营镇供电所 | 留守营镇 | 张各前村 | 1302674189 | 张各前4号 | 红 | 0 | 0 | 10kV513凡南线
4192 | 秦皇岛市供电公司 | 抚宁区供电公司 | 留守营镇供电所 | 留守营镇 | 马庄山里 | 1302796586 | 10kV512小丁线马庄山里100 | 黄 | 68.6206 | 0 | 10kV上庄变电站525黄金二线
4193 | 秦皇岛市供电公司 | 抚宁区供电公司 | 留守营镇供电所 | 留守营镇 | 潘官营村 | 1302663896 | 512小丁线潘官营西2#100 | 红 | 0 | 0 | 10kV512丁义庄线
4194 | 秦皇岛市供电公司 | 抚宁区供电公司 | 留守营镇供电所 | 留守营镇 | 王庄 | 1302719623 | 512小丁线王庄50光 | 黄 | 62.8351 | 0 | 10kV上庄变电站525黄金二线
4195 | 秦皇岛市供电公司 | 抚宁区供电公司 | 留守营镇供电所 | 留守营镇 | 谭庄村 | 1302679467 | 谭庄100水 | 红 | 0 | 0 | 10kV小营变电站525小燕线
4196 | 秦皇岛市供电公司 | 抚宁区供电公司 | 留守营镇供电所 | 留守营镇 | 王庄 | 1302796543 | 512小丁线王庄东1 | 黄 | 71.7268 | 0 | 10kV上庄变电站525黄金二线
4197 | 秦皇岛市供电公司 | 抚宁区供电公司 | 留守营镇供电所 | 留守营镇 | 潘官营村 | 1302663897 | 512小丁线潘官营东水100 | 红 | 0 | 0 | 10kV512丁义庄线
4198 | 秦皇岛市供电公司 | 抚宁区供电公司 | 留守营镇供电所 | 留守营镇 | 沿沟屯村 | 1302663903 | 512小丁线沿沟屯西北2# | 绿 | 81.166 | 0 | 10kV上庄变电站525黄金二线
4199 | 秦皇岛市供电公司 | 抚宁区供电公司 | 留守营镇供电所 | 留守营镇 | 圈子营村 | 1302659126 | 516渤海二卷子营80照明柱上变压器 | 红 | 0 | 0 | 10kV516渤海二线
4200 | 秦皇岛市供电公司 | 抚宁区供电公司 | 留守营镇供电所 | 留守营镇 | 保安庄村 | 1302727904 | 保安庄200光 | 红 | 0 | 0 | 10kV516渤海二线
4201 | 秦皇岛市供电公司 | 抚宁区供电公司 | 留守营镇供电所 | 留守营镇 | 后韩家林村 | 1302674191 | 513凡南线后韩北100 | 红 | 0 | 0 | 10kV小营变电站525小燕线
4202 | 秦皇岛市供电公司 | 抚宁区供电公司 | 留守营镇供电所 | 留守营镇 | 小新庄村 | 1302725484 | 512小丁线小新庄100光 | 红 | 0 | 0 | 10kV512丁义庄线
4203 | 秦皇岛市供电公司 | 抚宁区供电公司 | 留守营镇供电所 | 留守营镇 | 官庄村 | 1302725418 | 官庄8# | 红 | 0 | 0 | 10kV522留官线
4204 | 秦皇岛市供电公司 | 抚宁区供电公司 | 留守营镇供电所 | 留守营镇 | 油库西 | 1302694407 | 油库西总表 | 红 | 0 | 0 | 10kV522渤海一线
4205 | 秦皇岛市供电公司 | 抚宁区供电公司 | 留守营镇供电所 | 留守营镇 | 山上 | 1302906556 | 513凡南线凡北山上6# | 红 | 0 | 0 | 10kV513凡南线
4206 | 秦皇岛市供电公司 | 抚宁区供电公司 | 留守营镇供电所 | 留守营镇 | 大新庄村 | 1302843449 | 大新庄东水 | 红 | 0 | 0 | 10kV512丁义庄线
4207 | 秦皇岛市供电公司 | 抚宁区供电公司 | 留守营镇供电所 | 留守营镇 | 沿沟屯村 | 1302796706 | 512小丁线沿沟屯村北1#50 | 黄 | 68.8907 | 0 | 10kV上庄变电站525黄金二线
4208 | 秦皇岛市供电公司 | 抚宁区供电公司 | 留守营镇供电所 | 抚宁镇 | 留守营镇前韩 | 1303011528 | 凡南线前韩村北100 | 红 | 0 | 0 | 10kV小营变电站525小燕线
4209 | 秦皇岛市供电公司 | 抚宁区供电公司 | 留守营镇供电所 | 留守营镇 | 前韩家林村 | 1302674194 | 513凡南线前韩村西160 | 红 | 0 | 0 | 10kV小营变电站525小燕线
4210 | 秦皇岛市供电公司 | 抚宁区供电公司 | 留守营镇供电所 | 留守营镇 | 刘义庄村 | 0303607174 | 刘义庄100变压器 | 红 | 0 | 0 | 10kV516渤海二线
4211 | 秦皇岛市供电公司 | 抚宁区供电公司 | 牛头崖镇供电所 | 牛头崖镇 | 北坊 | 1302658165 | 北坊西变压器 | 红 | 0 | 0 | 10kV514太西线
4212 | 秦皇岛市供电公司 | 抚宁区供电公司 | 牛头崖镇供电所 | 牛头崖镇 | 长不老口村 | 1303353032 | 长不老口4号变压器 | 黄 | 3.6443 | 0 | 交流10kV522马坊线
4213 | 秦皇岛市供电公司 | 抚宁区供电公司 | 牛头崖镇供电所 | 牛头崖镇 | 大泥河 | 1302723287 | 大泥河一号变台 | 红 | 0 | 0 | 10kV514太西线
4214 | 秦皇岛市供电公司 | 抚宁区供电公司 | 牛头崖镇供电所 | 牛头崖镇 | 老鸭窝村 | 1302723271 | 老鸦窝100变压器 | 红 | 0 | 0 | 10kV514太西线
4215 | 秦皇岛市供电公司 | 抚宁区供电公司 | 牛头崖镇供电所 | 牛头崖镇 | 渠子口村 | 1302723267 | 渠子口200变压器 | 红 | 0 | 0 | 10kV514太西线
4216 | 秦皇岛市供电公司 | 抚宁区供电公司 | 牛头崖镇供电所 | 牛头崖镇 | 张庄 | 1302750245 | 张庄南水变压器 | 红 | 0 | 0 | 10kV514太西线
4217 | 秦皇岛市供电公司 | 抚宁区供电公司 | 牛头崖镇供电所 | 太和寨 | 柏新庄村 | 1302658184 | 柏新庄四号变台 | 红 | 0 | 0 | 10kV514太西线
4218 | 秦皇岛市供电公司 | 抚宁区供电公司 | 牛头崖镇供电所 | 牛头崖镇 | 牛头崖村 | 1303540893 | 牛头崖村东变压器 | 红 | 0 | 0 | 10kV511太官线
4219 | 秦皇岛市供电公司 | 抚宁区供电公司 | 牛头崖镇供电所 | 牛头崖镇 | 周营 | 1303540896 | 周营2号变压器 | 黄 | 2.7608 | 0 | 交流10kV522马坊线
4220 | 秦皇岛市供电公司 | 抚宁区供电公司 | 牛头崖镇供电所 | 太和寨 | 船厂路街道 | 1303540895 | 太和寨12号变压器 | 黄 | 65.4351 | 0 | 10kV太和寨变电站524太和线
4221 | 秦皇岛市供电公司 | 抚宁区供电公司 | 牛头崖镇供电所 | 牛头崖镇 | 卢王庄村 | 1302647981 | 卢王庄纸厂北变压器 | 黄 | 18.0335 | 0 | 10kV523卢桃线
4222 | 秦皇岛市供电公司 | 抚宁区供电公司 | 牛头崖镇供电所 | 牛头崖镇供电所 | 蒲兰村 | 1302647959 | 蒲兰校南分支006杆蒲兰校南变压器 | 红 | 0 | 0 | 10kV太和寨变电站513太卢线
4223 | 秦皇岛市供电公司 | 抚宁区供电公司 | 牛头崖镇供电所 | 牛头崖镇 | 岭上村 | 1302647968 | 岭上北水分支007杆新增变压器 | 红 | 0 | 0 | 10kV太和寨变电站513太卢线
4224 | 秦皇岛市供电公司 | 抚宁区供电公司 | 牛头崖镇供电所 | 太和寨 | 蒲兰 | 1302658167 | 蒲兰北站变压器 | 红 | 0 | 0 | 10kV514太西线
4225 | 秦皇岛市供电公司 | 抚宁区供电公司 | 牛头崖镇供电所 | 牛头崖镇 | 牛头崖村南路 | 1302799158 | 牛南小庄 | 黄 | 186.0227 | 0 | 10kV太和寨变电站524太和线
4226 | 秦皇岛市供电公司 | 抚宁区供电公司 | 牛头崖镇供电所 | 牛头崖镇 | 牛头崖村 | 1302750665 | 牛头崖村委会门前 | 绿 | 349.6907 | 0 | 10kV太和寨变电站524太和线
4227 | 秦皇岛市供电公司 | 抚宁区供电公司 | 牛头崖镇供电所 | 太和寨 | 镇北坊村 | 1302658183 | 北坊新增变压器 | 红 | 0 | 0 | 10kV514太西线
4228 | 秦皇岛市供电公司 | 抚宁区供电公司 | 牛头崖镇供电所 | 牛头崖镇供电所 | 南新庄 | 1302750209 | 南新庄南水 | 绿 | 170.6701 | 0 | 10kV太和寨变电站524太和线
4229 | 秦皇岛市供电公司 | 抚宁区供电公司 | 牛头崖镇供电所 | 牛头崖镇 | 北大 | 1302658161 | 北大荒变压器 | 红 | 0 | 0 | 10kV514太西线
4230 | 秦皇岛市供电公司 | 抚宁区供电公司 | 牛头崖镇供电所 | 秦皇岛市经济技术开发区 | 船厂路街道药马坊村 | 0303540598 | 药马坊4号变压器 | 黄 | 73.4309 | 0 | 交流10kV522马坊线
4231 | 秦皇岛市供电公司 | 抚宁区供电公司 | 牛头崖镇供电所 | 太和寨 | 北坊村 | 1302723264 | 北坊北左变压器 | 红 | 0 | 0 | 10kV514太西线
4232 | 秦皇岛市供电公司 | 抚宁区供电公司 | 牛头崖镇供电所 | 牛头崖镇 | 富新庄村 | 1302694201 | 富新庄三号100变压器 | 黄 | 3.8052 | 0 | 交流10kV522马坊线
4233 | 秦皇岛市供电公司 | 抚宁区供电公司 | 牛头崖镇供电所 | 牛头崖镇 | 闪水庄村 | 1302731296 | 闪水庄50变压器 | 黄 | 9.2206 | 0 | 交流10kV522马坊线
4234 | 秦皇岛市供电公司 | 抚宁区供电公司 | 牛头崖镇供电所 | 秦皇岛市经济技术开发区 | 船厂路街道马坊甸村 | 1302648785 | 郭高东100变压器 | 黄 | 3.1464 | 0 | 交流10kV522马坊线
4235 | 秦皇岛供电公司 | 海港区供电中心 | 西港镇供电所 | 西港镇 | 南大寺村 | 1302661987 | 10kV慕义线南大寺1号公变 | 红 | 0 | 0 | 10kV白塔岭站511慕义线
4236 | 秦皇岛市供电公司 | 抚宁区供电公司 | 牛头崖镇供电所 | 太和寨 | 柏新庄村 | 1302658189 | 柏新庄三号变台 | 红 | 0 | 0 | 10kV514太西线
4237 | 秦皇岛市供电公司 | 抚宁区供电公司 | 牛头崖镇供电所 | 太和寨 | 船厂路街道 | 1302723413 | 太和寨2号变压器 | 黄 | 64.4289 | 0 | 10kV太和寨变电站524太和线
4238 | 秦皇岛市供电公司 | 抚宁区供电公司 | 牛头崖镇供电所 | 牛头崖镇 | 卢王庄村 | 1302721025 | 卢王庄四队场100变压器 | 黄 | 70.1433 | 0 | 10kV523卢桃线
4239 | 秦皇岛市供电公司 | 抚宁区供电公司 | 牛头崖镇供电所 | 太和寨 | 大泥河村 | 1302658180 | 大泥河七号变台 | 红 | 0 | 0 | 10kV514太西线
4240 | 秦皇岛市供电公司 | 抚宁区供电公司 | 牛头崖镇供电所 | 牛头崖镇 | 小泥河村 | 1302658170 | 小泥河四队变压器 | 红 | 0 | 0 | 10kV514太西线
4241 | 秦皇岛市供电公司 | 抚宁区供电公司 | 牛头崖镇供电所 | 牛头崖镇 | 北坊村 | 1302658182 | 北坊北变压器 | 红 | 0 | 0 | 10kV514太西线
4242 | 秦皇岛市供电公司 | 抚宁区供电公司 | 牛头崖镇供电所 | 牛头崖镇 | 蒲兰村 | 1302647948 | 太卢线主干线039杆蒲兰八队村中变压器 | 红 | 0 | 0 | 10kV太和寨变电站513太卢线
4243 | 秦皇岛市供电公司 | 抚宁区供电公司 | 牛头崖镇供电所 | 抚宁镇 | 蒲兰村 | 1302647960 | 蒲兰西站分支004杆蒲兰西站变压器 | 红 | 0 | 0 | 10kV太和寨变电站513太卢线
4244 | 秦皇岛市供电公司 | 抚宁区供电公司 | 牛头崖镇供电所 | 牛头崖镇 | 沙坡张庄村 | 1302658151 | 张庄光变台 | 红 | 0 | 0 | 10kV514太西线
4245 | 秦皇岛市供电公司 | 抚宁区供电公司 | 牛头崖镇供电所 | 牛头崖镇 | 柏新庄 | 1302658188 | 柏新庄六号变压器 | 红 | 0 | 0 | 10kV514太西线
4246 | 秦皇岛市供电公司 | 抚宁区供电公司 | 牛头崖镇供电所 | 牛头崖镇 | 老鸦窝村三街 | 1302658164 | 老鸦窝小庄变压器 | 红 | 0 | 0 | 10kV514太西线
4247 | 秦皇岛市供电公司 | 抚宁区供电公司 | 牛头崖镇供电所 | 牛头崖镇 | 满井村 | 1302674572 | 满井总表变压器 | 红 | 0 | 0 | 10kV太和寨变电站513太卢线
4248 | 秦皇岛市供电公司 | 抚宁区供电公司 | 牛头崖镇供电所 | 太和寨 | 小泥河村 | 1302658154 | 小泥河三队变压器 | 红 | 0 | 0 | 10kV514太西线
4249 | 秦皇岛市供电公司 | 抚宁区供电公司 | 牛头崖镇供电所 | 太和寨 | 板厂 | 1302648800 | 太和寨板厂（农田）50变压器 | 黄 | 49.0351 | 0 | 交流10kV522马坊线
4250 | 秦皇岛市供电公司 | 抚宁区供电公司 | 牛头崖镇供电所 | 牛头崖镇 | 岭上村 | 1302647967 | 岭上街里分支003杆岭上村变压器 | 红 | 0 | 0 | 10kV太和寨变电站513太卢线
4251 | 秦皇岛市供电公司 | 抚宁区供电公司 | 牛头崖镇供电所 | 牛头崖镇 | 药马坊村 | 1302750324 | 药马坊160变压器 | 黄 | 11.2804 | 0 | 交流10kV522马坊线
4252 | 秦皇岛市供电公司 | 抚宁区供电公司 | 牛头崖镇供电所 | 牛头崖镇 | 老鸭窝村 | 1302723272 | 老鸦窝东100 | 红 | 0 | 0 | 10kV514太西线
4253 | 秦皇岛市供电公司 | 抚宁区供电公司 | 牛头崖镇供电所 | 牛头崖镇 | 杨户屯村 | 1302731293 | 杨户屯3号100变压器 | 黄 | 146 | 0 | 交流10kV522马坊线
4254 | 秦皇岛市供电公司 | 抚宁区供电公司 | 牛头崖镇供电所 | 牛头崖镇 | 狮子河村 | 1302722686 | 狮子河西光 | 红 | 0 | 0 | 10kV511太官线
4255 | 秦皇岛市供电公司 | 抚宁区供电公司 | 牛头崖镇供电所 | 牛头崖镇 | 牛头崖村 | 1302798916 | 牛头崖西街里 | 红 | 0 | 0 | 10kV511太官线
4256 | 秦皇岛市供电公司 | 抚宁区供电公司 | 牛头崖镇供电所 | 牛头崖镇 | 孙家庄 | 1302648802 | 孙庄80变压器 | 黄 | 11.4165 | 0 | 交流10kV522马坊线
4257 | 秦皇岛市供电公司 | 抚宁区供电公司 | 牛头崖镇供电所 | 秦皇岛市经济技术开发区 | 船厂路街道张马坊村 | 1302648790 | 张马坊100变压器 | 黄 | 85.5093 | 0 | 交流10kV522马坊线
4258 | 秦皇岛市供电公司 | 抚宁区供电公司 | 牛头崖镇供电所 | 牛头崖镇 | 小康村 | 1302797555 | 牛头崖小康村 | 黄 | 85.5876 | 0 | 10kV太和寨变电站524太和线
4259 | 秦皇岛市供电公司 | 抚宁区供电公司 | 牛头崖镇供电所 | 牛头崖镇 | 牛头崖村 | 1302798968 | 牛头崖西光 | 红 | 0 | 0 | 10kV511太官线
4260 | 秦皇岛市供电公司 | 抚宁区供电公司 | 牛头崖镇供电所 | 牛头崖镇 | 蒲兰村 | 1302647962 | 张李庄分支001杆蒲兰八队场变压器 | 红 | 0 | 0 | 10kV太和寨变电站513太卢线
4261 | 秦皇岛市供电公司 | 抚宁区供电公司 | 牛头崖镇供电所 | 太和寨 | 小泥河村 | 1302658152 | 小泥河一队变压器 | 红 | 0 | 0 | 10kV514太西线
4262 | 秦皇岛市供电公司 | 抚宁区供电公司 | 牛头崖镇供电所 | 牛头崖镇 | 孙家庄村 | 1303007182 | 孙庄3号 | 黄 | 1.9216 | 0 | 交流10kV522马坊线
4263 | 秦皇岛市供电公司 | 抚宁区供电公司 | 牛头崖镇供电所 | 牛头崖镇 | 卢王庄村 | 1302647980 | 卢王庄东站分支003杆卢王庄东站变压器 | 黄 | 54.8351 | 0 | 10kV523卢桃线
4264 | 秦皇岛市供电公司 | 抚宁区供电公司 | 牛头崖镇供电所 | 牛头崖镇 | 蒲兰村 | 1302674564 | 蒲兰七队分支001杆蒲兰七队光变压器 | 红 | 0 | 0 | 10kV太和寨变电站513太卢线
4265 | 秦皇岛市供电公司 | 抚宁区供电公司 | 牛头崖镇供电所 | 牛头崖镇 | 蒲兰村 | 1302647963 | 张李庄分支007杆蒲兰张李庄变压器 | 红 | 0 | 0 | 10kV太和寨变电站513太卢线
4266 | 秦皇岛市供电公司 | 抚宁区供电公司 | 牛头崖镇供电所 | 秦皇岛市经济技术开发区 | 船厂路街道药马坊村 | 1302648789 | 药马坊3号100变压器 | 黄 | 47.9979 | 0 | 交流10kV522马坊线
4267 | 秦皇岛市供电公司 | 抚宁区供电公司 | 牛头崖镇供电所 | 牛头崖镇 | 都寨村 | 1302648405 | 保通分支003杆都寨东方变压器 | 红 | 0 | 0 | 10kV512太都线
4268 | 秦皇岛市供电公司 | 抚宁区供电公司 | 牛头崖镇供电所 | 牛头崖镇 | 满井村 | 1302647969 | 满井新增分支003杆新增变压器 | 红 | 0 | 0 | 10kV太和寨变电站513太卢线
4269 | 秦皇岛市供电公司 | 抚宁区供电公司 | 牛头崖镇供电所 | 牛头崖镇 | 桃园村 | 1302647974 | 桃园西站变压器 | 黄 | 39 | 0 | 10kV523卢桃线
4270 | 秦皇岛市供电公司 | 抚宁区供电公司 | 牛头崖镇供电所 | 牛头崖镇 | 卢王庄村 | 1302647971 | 卢王庄东铺变压器 | 绿 | 206.1072 | 0 | 10kV523卢桃线
4271 | 秦皇岛市供电公司 | 抚宁区供电公司 | 牛头崖镇供电所 | 太和寨 | 大泥河村 | 1302658175 | 大泥河八号变台 | 红 | 0 | 0 | 10kV514太西线
4272 | 秦皇岛市供电公司 | 抚宁区供电公司 | 牛头崖镇供电所 | 太和寨 | 狮子河 | 1302657713 | 狮子河南 | 红 | 0 | 0 | 10kV511太官线
4273 | 秦皇岛市供电公司 | 抚宁区供电公司 | 牛头崖镇供电所 | 牛头崖镇 | 蒲兰村 | 1302647966 | 丁沟分支005杆蒲兰河东变压器 | 红 | 0 | 0 | 10kV太和寨变电站513太卢线
4274 | 秦皇岛市供电公司 | 抚宁区供电公司 | 牛头崖镇供电所 | 牛头崖镇 | 卢王庄村 | 1302647972 | 卢王庄狼沙变压器 | 黄 | 63.2804 | 0 | 10kV523卢桃线
4275 | 秦皇岛供电公司 | 山海关区供电中心 | 孟姜镇供电所 | 孟姜镇 | 前棉村 | 1303628035 | 电网_前棉水利1号箱变变压器 | 绿 | 325.8887 | 0 | 10kV五里台站511西河一线
4276 | 秦皇岛市供电公司 | 抚宁区供电公司 | 牛头崖镇供电所 | 牛头崖镇 | 曹家地村 | 1302647951 | 曹家地变压器 | 绿 | 80.4021 | 0 | 10kV523卢桃线
4277 | 秦皇岛市供电公司 | 抚宁区供电公司 | 牛头崖镇供电所 | 牛头崖镇 | 卢王庄村 | 1303400662 | 卢王庄卫生院变压器 | 黄 | 46.5443 | 0 | 10kV523卢桃线
4278 | 秦皇岛市供电公司 | 抚宁区供电公司 | 牛头崖镇供电所 | 太和寨 | 蒲兰 | 1303015708 | 蒲兰（20#）岭上门头 | 红 | 0 | 0 | 10kV太和寨变电站513太卢线
4279 | 秦皇岛市供电公司 | 抚宁区供电公司 | 牛头崖镇供电所 | 牛头崖镇 | 蒲兰 | 1302648401 | 蒲兰南站分支003杆蒲兰南站变压器 | 红 | 0 | 0 | 10kV512太都线
4280 | 秦皇岛市供电公司 | 抚宁区供电公司 | 牛头崖镇供电所 | 秦皇岛市经济技术开发区 | 杨户屯村 | 0303527389 | 杨户屯4号 | 黄 | 47.4742 | 0 | 交流10kV522马坊线
4281 | 秦皇岛市供电公司 | 抚宁区供电公司 | 牛头崖镇供电所 | 太和寨 | 蒲兰 | 1303015709 | 蒲兰（21#）铁南西 | 红 | 0 | 0 | 10kV512太都线
4282 | 秦皇岛市供电公司 | 抚宁区供电公司 | 牛头崖镇供电所 | 牛头崖镇 | 牛头崖村 | 1302657714 | 牛头崖街里 | 红 | 0 | 0 | 10kV511太官线
4283 | 秦皇岛市供电公司 | 抚宁区供电公司 | 牛头崖镇供电所 | 牛头崖镇 | 小泥河村 | 1302658168 | 小泥河光变压器 | 红 | 0 | 0 | 10kV514太西线
4284 | 秦皇岛市供电公司 | 抚宁区供电公司 | 牛头崖镇供电所 | 牛头崖镇 | 太和寨村 | 1302722916 | 太和寨1号 | 黄 | 7.5155 | 0 | 10kV太和寨变电站524太和线
4285 | 秦皇岛市供电公司 | 抚宁区供电公司 | 牛头崖镇供电所 | 牛头崖镇 | 柏新庄村 | 1302658186 | 柏新庄100变台 | 红 | 0 | 0 | 10kV514太西线
4286 | 秦皇岛市供电公司 | 抚宁区供电公司 | 牛头崖镇供电所 | 牛头崖镇 | 太和寨村 | 1302750329 | 牛戴河边东100变压器 | 绿 | 80.167 | 0 | 10kV太和寨变电站524太和线
4287 | 秦皇岛市供电公司 | 抚宁区供电公司 | 牛头崖镇供电所 | 太和寨 | 蒲兰 | 1302658160 | 蒲兰贲庄道变压器 | 红 | 0 | 0 | 10kV514太西线
4288 | 秦皇岛市供电公司 | 抚宁区供电公司 | 牛头崖镇供电所 | 牛头崖镇 | 南新庄村建西街三排 | 1302713089 | 南新庄村西水 | 黄 | 51.2907 | 0 | 10kV太和寨变电站524太和线
4289 | 秦皇岛市供电公司 | 抚宁区供电公司 | 牛头崖镇供电所 | 抚宁镇 | 牛头崖郭高马坊村 | 1303540894 | 郭高马坊西200变压器 | 黄 | 102.7299 | 0 | 交流10kV522马坊线
4290 | 秦皇岛市供电公司 | 抚宁区供电公司 | 牛头崖镇供电所 | 牛头崖镇 | 浦兰 | 1303015707 | 蒲兰（19#）丁沟 | 红 | 0 | 0 | 10kV太和寨变电站513太卢线
4291 | 秦皇岛市供电公司 | 抚宁区供电公司 | 牛头崖镇供电所 | 秦皇岛市经济技术开发区 | 船厂路街道药马坊村 | 1302750302 | 药马坊东50 | 黄 | 49.7892 | 0 | 交流10kV522马坊线
4292 | 秦皇岛市供电公司 | 抚宁区供电公司 | 牛头崖镇供电所 | 牛头崖镇 | 牛头崖村 | 1302732380 | 牛头崖市场水利 | 红 | 0 | 0 | 10kV511太官线
4293 | 秦皇岛市供电公司 | 抚宁区供电公司 | 牛头崖镇供电所 | 牛头崖镇 | 马坊店村 | 1302731290 | 马坊店100变压器 | 红 | 0 | 0 | 交流10kV522马坊线
4294 | 秦皇岛市供电公司 | 抚宁区供电公司 | 牛头崖镇供电所 | 牛头崖镇 | 渠子口村 | 1302723265 | 朝阳庄变压器 | 红 | 0 | 0 | 10kV514太西线
4295 | 秦皇岛市供电公司 | 抚宁区供电公司 | 牛头崖镇供电所 | 秦皇岛市经济技术开发区 | 马坊甸村 | 1302731292 | 马坊店3号50变压器 | 绿 | 29.4392 | 0 | 交流10kV522马坊线
4296 | 秦皇岛市供电公司 | 抚宁区供电公司 | 牛头崖镇供电所 | 牛头崖镇 | 小泥河村 | 1302658169 | 小泥河六队变压器 | 红 | 0 | 0 | 10kV514太西线
4297 | 秦皇岛市供电公司 | 抚宁区供电公司 | 牛头崖镇供电所 | 牛头崖镇 | 沙坡马庄村 | 1302750295 | 马庄分支001杆马庄100变压器 | 红 | 0 | 0 | 10kV514太西线
4298 | 秦皇岛市供电公司 | 抚宁区供电公司 | 牛头崖镇供电所 | 牛头崖镇 | 大泥河村 | 1302723289 | 大泥河11号变压器 | 红 | 0 | 0 | 10kV514太西线
4299 | 秦皇岛市供电公司 | 抚宁区供电公司 | 牛头崖镇供电所 | 牛头崖镇 | 南新庄村 | 1302750208 | 南新庄开发1号 | 绿 | 42.3768 | 0 | 10kV太和寨变电站524太和线
4300 | 秦皇岛市供电公司 | 抚宁区供电公司 | 牛头崖镇供电所 | 牛头崖镇 | 南新庄村 | 0303501223 | 南新庄东 | 黄 | 2.7175 | 0 | 10kV太和寨变电站524太和线
4301 | 秦皇岛市供电公司 | 抚宁区供电公司 | 牛头崖镇供电所 | 牛头崖镇 | 卢王庄村 | 1302647950 | 三队东变压器 | 黄 | 51.1165 | 0 | 10kV523卢桃线
4302 | 秦皇岛市供电公司 | 抚宁区供电公司 | 牛头崖镇供电所 | 牛头崖镇 | 蒲兰村 | 1302648403 | 卢乡小户总表变压器 | 红 | 0 | 0 | 10kV512太都线
4303 | 秦皇岛市供电公司 | 抚宁区供电公司 | 牛头崖镇供电所 | 牛头崖镇 | 牛头崖村 | 1302798965 | 牛头崖南100 | 红 | 0 | 0 | 10kV511太官线
4304 | 秦皇岛市供电公司 | 抚宁区供电公司 | 牛头崖镇供电所 | 牛头崖镇 | 贲庄村 | 1302647976 | 贲庄小支001杆贲庄30变压器 | 黄 | 187.9876 | 0 | 10kV523卢桃线
4305 | 秦皇岛市供电公司 | 抚宁区供电公司 | 牛头崖镇供电所 | 牛头崖镇 | 卢王庄村 | 1302647977 | 卢王庄东砖分支001杆卢王庄东砖变压器 | 绿 | 201.8887 | 0 | 10kV523卢桃线
4306 | 秦皇岛市供电公司 | 抚宁区供电公司 | 牛头崖镇供电所 | 牛头崖镇 | 蒲兰村 | 1302647964 | 蒲兰杨各庄分支005杆蒲兰杨庄光变压器 | 红 | 0 | 0 | 10kV太和寨变电站513太卢线
4307 | 秦皇岛市供电公司 | 抚宁区供电公司 | 牛头崖镇供电所 | 牛头崖镇 | 长不老口村 | 1302648797 | 长不老口160变压器 | 黄 | 122.4691 | 0 | 交流10kV522马坊线
4308 | 秦皇岛市供电公司 | 抚宁区供电公司 | 牛头崖镇供电所 | 牛头崖镇 | 渠子口村 | 1302658159 | 渠子口北变压器 | 红 | 0 | 0 | 10kV514太西线
4309 | 秦皇岛市供电公司 | 抚宁区供电公司 | 牛头崖镇供电所 | 抚宁镇 | 马庄村 | 1302658166 | 马庄北 | 红 | 0 | 0 | 10kV514太西线
4310 | 秦皇岛市供电公司 | 抚宁区供电公司 | 牛头崖镇供电所 | 牛头崖镇 | 贲庄村 | 1302799198 | 牛镇经委 | 黄 | 77.2062 | 0 | 10kV太和寨变电站524太和线
4311 | 秦皇岛市供电公司 | 抚宁区供电公司 | 牛头崖镇供电所 | 牛头崖镇 | 蒲兰 | 1302750326 | 蒲兰北站路北 | 红 | 0 | 0 | 10kV514太西线
4312 | 秦皇岛市供电公司 | 抚宁区供电公司 | 牛头崖镇供电所 | 牛头崖镇 | 卢王庄村 | 1302674589 | 北地分支002杆卢王庄北地变压器 | 黄 | 80.6887 | 0 | 10kV523卢桃线
4313 | 秦皇岛市供电公司 | 抚宁区供电公司 | 牛头崖镇供电所 | 牛头崖镇 | 杨户屯村 | 1302648787 | 杨户屯400变压器 | 黄 | 160.3134 | 0 | 交流10kV522马坊线
4314 | 秦皇岛市供电公司 | 抚宁区供电公司 | 牛头崖镇供电所 | 秦皇岛市经济技术开发区 | 船厂路街道马坊甸村 | 1302731291 | 马坊店160变压器 | 黄 | 19.0515 | 0 | 交流10kV522马坊线
4315 | 秦皇岛市供电公司 | 抚宁区供电公司 | 牛头崖镇供电所 | 牛头崖镇 | 卢王庄村 | 1302647985 | 卢乡门前分支003杆卢王庄乡门前变压器 | 黄 | 100.2784 | 0 | 10kV523卢桃线
4316 | 秦皇岛市供电公司 | 抚宁区供电公司 | 牛头崖镇供电所 | 牛头崖镇 | 卢王庄村 | 1302647953 | 卢王庄果木园分支007杆卢王庄果木园30变台变压器 | 绿 | 82.1258 | 0 | 10kV523卢桃线
4317 | 秦皇岛市供电公司 | 抚宁区供电公司 | 牛头崖镇供电所 | 抚宁镇 | 陈家园村 | 1302750228 | 桃园北站分支001杆桃园北站变压器 | 绿 | 80.1052 | 0 | 10kV523卢桃线
4318 | 秦皇岛市供电公司 | 抚宁区供电公司 | 牛头崖镇供电所 | 牛头崖镇 | 牛头崖村 | 1302657712 | 牛头崖西站 | 红 | 0 | 0 | 10kV511太官线
4319 | 秦皇岛市供电公司 | 抚宁区供电公司 | 牛头崖镇供电所 | 太和寨 | 张庄村 | 1302658171 | 张庄北水 | 红 | 0 | 0 | 10kV514太西线
4320 | 秦皇岛市供电公司 | 抚宁区供电公司 | 牛头崖镇供电所 | 太和寨 | 南店子村 | 1302657715 | 南店子水站 | 红 | 0 | 0 | 10kV511太官线
4321 | 秦皇岛市供电公司 | 抚宁区供电公司 | 牛头崖镇供电所 | 牛头崖镇 | 太和寨村 | 1302648798 | 太和寨3号 | 黄 | 43.4495 | 0 | 交流10kV522马坊线
4322 | 秦皇岛市供电公司 | 抚宁区供电公司 | 牛头崖镇供电所 | 牛头崖镇 | 狮子河村 | 1302694499 | 狮子河东光 | 红 | 0 | 0 | 10kV511太官线
4323 | 秦皇岛市供电公司 | 抚宁区供电公司 | 牛头崖镇供电所 | 牛头崖镇 | 卢王庄村 | 1302730637 | 卢王庄卫生院分支009杆卢王庄卫生院变压器 | 黄 | 108.6433 | 0 | 10kV523卢桃线
4324 | 秦皇岛市供电公司 | 抚宁区供电公司 | 牛头崖镇供电所 | 太和寨 | 蒲兰 | 1302648404 | 太都线主干线050杆蒲兰村委会变压器 | 红 | 0 | 0 | 10kV512太都线
4325 | 秦皇岛市供电公司 | 抚宁区供电公司 | 牛头崖镇供电所 | 牛头崖镇 | 卢王庄村 | 1302647952 | 卢王庄果木园分支002杆果木园50变压器 | 绿 | 80.1361 | 0 | 10kV523卢桃线
4326 | 秦皇岛市供电公司 | 抚宁区供电公司 | 牛头崖镇供电所 | 牛头崖镇 | 牛头崖 | 1302647954 | 卢王庄南站分支003杆卢王庄南站变压器 | 黄 | 58.2144 | 0 | 10kV523卢桃线
4327 | 秦皇岛市供电公司 | 抚宁区供电公司 | 牛头崖镇供电所 | 太和寨 | 船厂路街道 | 1302657717 | 太和寨5号变压器 | 红 | 0 | 0 | 10kV511太官线
4328 | 秦皇岛市供电公司 | 抚宁区供电公司 | 牛头崖镇供电所 | 牛头崖镇 | 太和寨村 | 1303032739 | 太和寨 | 黄 | 61.7485 | 0 | 10kV太和寨变电站524太和线
4329 | 秦皇岛市供电公司 | 抚宁区供电公司 | 牛头崖镇供电所 | 牛头崖镇 | 南新庄村 | 1302750642 | 南新庄新增160 | 黄 | 48.9897 | 0 | 10kV太和寨变电站524太和线
4330 | 秦皇岛市供电公司 | 抚宁区供电公司 | 牛头崖镇供电所 | 牛头崖镇 | 小泥河村 | 1302658153 | 小泥河西80变台 | 红 | 0 | 0 | 10kV514太西线
4331 | 秦皇岛市供电公司 | 抚宁区供电公司 | 牛头崖镇供电所 | 牛头崖镇 | 太和寨村 | 1302648402 | 卢乡分支004杆卢乡门前变压器 | 红 | 0 | 0 | 10kV512太都线
4332 | 秦皇岛市供电公司 | 抚宁区供电公司 | 牛头崖镇供电所 | 秦皇岛市经济技术开发区 | 船厂路街道富新庄村 | 1302731294 | 朱马坊分支009杆富新庄100变压器 | 黄 | 2.5588 | 0 | 交流10kV522马坊线
4333 | 秦皇岛市供电公司 | 抚宁区供电公司 | 牛头崖镇供电所 | 牛头崖镇 | 柏新庄村 | 1302750203 | 柏新庄七号 | 红 | 0 | 0 | 10kV514太西线
4334 | 秦皇岛市供电公司 | 抚宁区供电公司 | 牛头崖镇供电所 | 牛头崖镇 | 太和寨村 | 1302750467 | 三岔口 | 绿 | 406.8206 | 0 | 10kV太和寨变电站524太和线
4335 | 秦皇岛市供电公司 | 抚宁区供电公司 | 牛头崖镇供电所 | 太和寨 | 太和寨村 | 1302750210 | 太和寨7号村西 | 红 | 0 | 0 | 10kV太和寨变电站513太卢线
4336 | 秦皇岛市供电公司 | 抚宁区供电公司 | 牛头崖镇供电所 | 牛头崖镇 | 大泥河 | 1302723412 | 大泥河四号变台 | 红 | 0 | 0 | 10kV514太西线
4337 | 秦皇岛市供电公司 | 抚宁区供电公司 | 牛头崖镇供电所 | 牛头崖镇 | 狮子河村 | 1302798896 | 狮子河街里 | 红 | 0 | 0 | 10kV511太官线
4338 | 秦皇岛市供电公司 | 抚宁区供电公司 | 牛头崖镇供电所 | 牛头崖镇 | 柏新庄村 | 1302658187 | 柏新庄二号变台 | 红 | 0 | 0 | 10kV514太西线
4339 | 秦皇岛市供电公司 | 抚宁区供电公司 | 牛头崖镇供电所 | 牛头崖镇 | 大泥河村 | 1302723285 | 大泥河六号变台 | 红 | 0 | 0 | 10kV514太西线
4340 | 秦皇岛市供电公司 | 抚宁区供电公司 | 牛头崖镇供电所 | 牛头崖镇 | 大泥河村 | 1302658178 | 大泥河三号变台 | 红 | 0 | 0 | 10kV514太西线
4341 | 秦皇岛市供电公司 | 抚宁区供电公司 | 牛头崖镇供电所 | 牛头崖镇 | 牛头崖村 | 1302732381 | 牛头崖北 | 红 | 0 | 0 | 10kV511太官线
4342 | 秦皇岛市供电公司 | 抚宁区供电公司 | 牛头崖镇供电所 | 牛头崖镇 | 贲庄村 | 1302750204 | 贲庄小支001杆贲庄50变压器 | 绿 | 80.1443 | 0 | 10kV523卢桃线
4343 | 秦皇岛市供电公司 | 抚宁区供电公司 | 牛头崖镇供电所 | 牛头崖镇 | 大泥河 | 1302723282 | 大泥河5号变台 | 红 | 0 | 0 | 10kV514太西线
4344 | 秦皇岛市供电公司 | 抚宁区供电公司 | 牛头崖镇供电所 | 牛头崖镇 | 卢王庄村 | 1302647955 | 卢王庄一队场分支004杆变压器 | 绿 | 80.1155 | 0 | 10kV523卢桃线
4345 | 秦皇岛市供电公司 | 抚宁区供电公司 | 牛头崖镇供电所 | 牛头崖镇 | 桃园 | 1302750279 | 桃园新增变压器 | 黄 | 196 | 0 | 10kV523卢桃线
4346 | 秦皇岛市供电公司 | 抚宁区供电公司 | 牛头崖镇供电所 | 牛头崖镇 | 渠子口村 | 1302723266 | 朝阳庄新80变压器 | 红 | 0 | 0 | 10kV514太西线
4347 | 秦皇岛市供电公司 | 抚宁区供电公司 | 牛头崖镇供电所 | 牛头崖镇 | 牛头崖村 | 1302732379 | 牛头崖西小庄 | 红 | 0 | 0 | 10kV511太官线
4348 | 秦皇岛市供电公司 | 抚宁区供电公司 | 牛头崖镇供电所 | 秦皇岛市经济技术开发区 | 船厂路街道郭高马坊村 | 1302648788 | 郭高马坊北100变压器 | 黄 | 66.8021 | 0 | 交流10kV522马坊线
4349 | 秦皇岛市供电公司 | 抚宁区供电公司 | 牛头崖镇供电所 | 太和寨 | 船厂路街道 | 1302722685 | 太和寨4号变压器 | 红 | 0 | 0 | 10kV511太官线
4350 | 秦皇岛市供电公司 | 抚宁区供电公司 | 牛头崖镇供电所 | 秦皇岛市经济技术开发区 | 富新庄村 | 1302648793 | 富新庄新增分支007杆变压器 | 黄 | 25.2907 | 0 | 交流10kV522马坊线
4351 | 秦皇岛市供电公司 | 抚宁区供电公司 | 牛头崖镇供电所 | 牛头崖镇供电所 | 桃园 | 1302647975 | 桃园新增分支004杆桃园新增2号变压器 | 黄 | 107.8639 | 0 | 10kV523卢桃线
4352 | 秦皇岛市供电公司 | 抚宁区供电公司 | 牛头崖镇供电所 | 牛头崖镇 | 卢王庄村 | 1302647957 | 卢王庄四队田园分支002杆变压器 | 黄 | 26.2546 | 0 | 10kV523卢桃线
4353 | 秦皇岛市供电公司 | 抚宁区供电公司 | 牛头崖镇供电所 | 牛头崖镇 | 太和寨村 | 1302750330 | 太和寨10# | 黄 | 8.6887 | 0 | 交流10kV522马坊线
4354 | 秦皇岛市供电公司 | 抚宁区供电公司 | 牛头崖镇供电所 | 秦皇岛市经济技术开发区 | 船厂路街道闪水庄村 | 1302648801 | 闪水庄80变压器 | 黄 | 44.1753 | 0 | 交流10kV522马坊线
4355 | 秦皇岛市供电公司 | 抚宁区供电公司 | 牛头崖镇供电所 | 牛头崖镇 | 蒲兰村 | 1302674568 | 蒲兰杨各庄分支009杆蒲兰新增100变压器 | 红 | 0 | 0 | 10kV太和寨变电站513太卢线
4356 | 秦皇岛市供电公司 | 抚宁区供电公司 | 牛头崖镇供电所 | 牛头崖镇 | 卢王庄村 | 1302674560 | 太卢线主干线064杆电缆分支箱卢王庄（新区）1号 | 黄 | 161.0887 | 0 | 10kV523卢桃线
4357 | 秦皇岛市供电公司 | 抚宁区供电公司 | 牛头崖镇供电所 | 牛头崖镇 | 卢王庄村 | 1302647949 | 卢王庄上坎子变压器 | 绿 | 178.7546 | 0 | 10kV523卢桃线
4358 | 秦皇岛市供电公司 | 抚宁区供电公司 | 牛头崖镇供电所 | 牛头崖镇 | 杨户屯村 | 1302648786 | 杨户屯100变压器 | 黄 | 2.3392 | 0 | 交流10kV522马坊线
4359 | 秦皇岛市供电公司 | 抚宁区供电公司 | 牛头崖镇供电所 | 牛头崖镇 | 都寨村 | 1302648406 | 太都线主干线064杆都寨下200变压器 | 红 | 0 | 0 | 10kV512太都线
4360 | 秦皇岛市供电公司 | 抚宁区供电公司 | 牛头崖镇供电所 | 牛头崖镇 | 太和寨村北校区 | 0303397281 | 太北小区200变台 | 黄 | 99.8969 | 0 | 10kV太和寨变电站524太和线
4361 | 秦皇岛市供电公司 | 抚宁区供电公司 | 牛头崖镇供电所 | 牛头崖镇 | 牛头崖村 | 1302852054 | 牛头崖村（16#）镇政府 | 红 | 0 | 0 | 10kV511太官线
4362 | 秦皇岛市供电公司 | 抚宁区供电公司 | 牛头崖镇供电所 | 牛头崖镇 | 狮子河村 | 1302798841 | 狮子河北 | 红 | 0 | 0 | 10kV512太都线
4363 | 秦皇岛市供电公司 | 抚宁区供电公司 | 牛头崖镇供电所 | 牛头崖镇 | 桃园 | 1302647973 | 桃园东站变压器 | 绿 | 40.3263 | 0 | 10kV523卢桃线
4364 | 秦皇岛市供电公司 | 抚宁区供电公司 | 牛头崖镇供电所 | 太和寨 | 大泥河村 | 1302723284 | 大泥河九号变台 | 红 | 0 | 0 | 10kV514太西线
4365 | 秦皇岛市供电公司 | 抚宁区供电公司 | 牛头崖镇供电所 | 牛头崖镇 | 卢王庄村 | 1302647983 | 大西河分支009杆卢王庄大西河变压器 | 绿 | 40.3108 | 0 | 10kV523卢桃线
4366 | 秦皇岛市供电公司 | 抚宁区供电公司 | 牛头崖镇供电所 | 太和寨 | 张庄村 | 1302750207 | 张庄中变压器 | 红 | 0 | 0 | 10kV514太西线
4367 | 秦皇岛市供电公司 | 抚宁区供电公司 | 牛头崖镇供电所 | 牛头崖镇 | 南甸子村 | 1302750325 | 南甸子村 | 绿 | 96.3113 | 0 | 10kV太和寨变电站524太和线
4368 | 秦皇岛市供电公司 | 抚宁区供电公司 | 牛头崖镇供电所 | 太和寨 | 柏新庄村 | 1302658185 | 柏新庄五号变台 | 红 | 0 | 0 | 10kV514太西线
4369 | 秦皇岛市供电公司 | 抚宁区供电公司 | 牛头崖镇供电所 | 牛头崖镇 | 南新庄村 | 1302800511 | 南新庄开发2号 | 绿 | 182.8062 | 0 | 10kV太和寨变电站524太和线
4370 | 秦皇岛市供电公司 | 抚宁区供电公司 | 牛头崖镇供电所 | 牛头崖镇 | 供电所 | 1302799184 | 牛头崖供电所 | 绿 | 160 | 0 | 10kV太和寨变电站524太和线
4371 | 秦皇岛市供电公司 | 抚宁区供电公司 | 牛头崖镇供电所 | 牛头崖镇 | 长不老口村 | 0303601827 | 长不老口3号 | 黄 | 74.5835 | 0 | 交流10kV522马坊线
4372 | 秦皇岛市供电公司 | 抚宁区供电公司 | 牛头崖镇供电所 | 牛头崖镇 | 蒲兰村 | 0303601812 | 蒲兰校南分支003杆蒲兰卢王庄道边变压器 | 红 | 0 | 0 | 10kV太和寨变电站513太卢线
4373 | 秦皇岛市供电公司 | 抚宁区供电公司 | 牛头崖镇供电所 | 牛头崖镇 | 卢王庄村 | 0303603476 | 卢王庄四队场新增柱上变压器 | 绿 | 162.5423 | 0 | 10kV523卢桃线
4374 | 秦皇岛市供电公司 | 抚宁区供电公司 | 牛头崖镇供电所 | 牛头崖镇 | 卢王庄村 | 0303603492 | 卢王庄四队田园新增柱上变压器 | 黄 | 99.4247 | 0 | 10kV523卢桃线
4375 | 秦皇岛市供电公司 | 抚宁区供电公司 | 牛头崖镇供电所 | 牛头崖镇 | 卢王庄村 | 0303603493 | 卢王庄光新增柱上变压器 | 黄 | 128.2041 | 0 | 10kV523卢桃线
4376 | 秦皇岛市供电公司 | 抚宁区供电公司 | 牛头崖镇供电所 | 牛头崖镇 | 卢王庄村 | 0303603494 | 卢王庄北地新增柱上变压器 | 黄 | 76.7175 | 0 | 10kV523卢桃线
4377 | 秦皇岛市供电公司 | 抚宁区供电公司 | 牛头崖镇供电所 | 牛头崖镇 | 卢王庄村 | 0303603495 | 卢王庄信用社门前柱上变压器 | 黄 | 116.4227 | 0 | 10kV523卢桃线
4378 | 秦皇岛市供电公司 | 抚宁区供电公司 | 牛头崖镇供电所 | 牛头崖镇 | 大泥河村 | 1303605292 | 大泥河新增1号柱上变压器 | 红 | 0 | 0 | 10kV514太西线
4379 | 秦皇岛市供电公司 | 抚宁区供电公司 | 牛头崖镇供电所 | 牛头崖镇 | 岭上村 | 1303605293 | 岭上村南柱上变压器 | 红 | 0 | 0 | 10kV太和寨变电站513太卢线
4380 | 秦皇岛市供电公司 | 抚宁区供电公司 | 牛头崖镇供电所 | 牛头崖镇 | 太和寨 | 1303605296 | 太和小镇6号配电变压器配电变压器 | 红 | 0 | 0 | 10kV太和寨变电站513太卢线
4381 | 秦皇岛市供电公司 | 抚宁区供电公司 | 牛头崖镇供电所 | 牛头崖镇 | 太和寨 | 1303605297 | 太和小镇5号配电变压器配电变压器 | 红 | 0 | 0 | 10kV太和寨变电站513太卢线
4382 | 秦皇岛市供电公司 | 抚宁区供电公司 | 牛头崖镇供电所 | 牛头崖镇 | 太和寨 | 1303605298 | 太和小镇3号配电变压器配电变压器 | 红 | 0 | 0 | 10kV太和寨变电站513太卢线
4383 | 秦皇岛市供电公司 | 抚宁区供电公司 | 牛头崖镇供电所 | 牛头崖镇 | 太和寨 | 1303605299 | 太和小镇4号配电变压器配电变压器 | 红 | 0 | 0 | 10kV太和寨变电站513太卢线
4384 | 秦皇岛市供电公司 | 抚宁区供电公司 | 牛头崖镇供电所 | 牛头崖镇 | 太和寨 | 1303605300 | 太和小镇1号配电变压器配电变压器 | 红 | 0 | 0 | 10kV太和寨变电站513太卢线
4385 | 秦皇岛市供电公司 | 抚宁区供电公司 | 牛头崖镇供电所 | 牛头崖镇 | 太和寨 | 1303605301 | 太和小镇2号配电变压器配电变压器 | 红 | 0 | 0 | 10kV太和寨变电站513太卢线
4386 | 秦皇岛市供电公司 | 抚宁区供电公司 | 牛头崖镇供电所 | 牛头崖镇供电所 | 马坊店 | 1607251505025117 | 马坊店北6号 | 黄 | 32.3175 | 0 | 交流10kV522马坊线
4387 | 秦皇岛市供电公司 | 抚宁区供电公司 | 牛头崖镇供电所 | 牛头崖镇供电所 | 药马坊 | 1607251505023692 | 药马坊南5号变压器 | 黄 | 44.8392 | 0 | 交流10kV522马坊线
4388 | 秦皇岛市供电公司 | 抚宁区供电公司 | 牛头崖镇供电所 | 牛头崖镇 | 太和寨 | 1612240905003516 | 太和寨3号新增200 | 黄 | 18.2907 | 0 | 交流10kV522马坊线
4389 | 秦皇岛市供电公司 | 抚宁区供电公司 | 牛头崖镇供电所 | 牛头崖镇 | 狮子河 | 1611242705016212 | 狮子河新增100 | 红 | 0 | 0 | 10kV512太都线
4390 | 秦皇岛市供电公司 | 抚宁区供电公司 | 牛头崖镇供电所 | 牛头崖镇 | 桃园 | 1605242305200254 | 桃园街里200新增变压器 | 黄 | 41.0155 | 0 | 10kV523卢桃线
4391 | 秦皇岛市供电公司 | 抚宁区供电公司 | 牛头崖镇供电所 | 牛头崖镇 | 桃园 | 1605242305201242 | 桃园南站100新增变压器 | 黄 | 45.7567 | 0 | 10kV523卢桃线
4392 | 秦皇岛市供电公司 | 抚宁区供电公司 | 牛头崖镇供电所 | 牛头崖镇 | 老鸦窝 | 1605242305199345 | 老鸦窝新增200变压器 | 红 | 0 | 0 | 10kV514太西线
4393 | 秦皇岛市供电公司 | 抚宁区供电公司 | 牛头崖镇供电所 | 牛头崖镇 | 卢王庄 | 1612231205180262 | 卢王庄街里新增变压器 | 黄 | 127.5299 | 0 | 10kV523卢桃线
4394 | 秦皇岛市供电公司 | 抚宁区供电公司 | 牛头崖镇供电所 | 牛头崖镇 | 太和寨村 | 0303677388 | 太和寨15号 | 黄 | 20.5639 | 0 | 10kV太和寨变电站524太和线
4395 | 秦皇岛市供电公司 | 抚宁区供电公司 | 牛头崖镇供电所 | 抚宁镇 | 郭高马坊村 | 0303681814 | 郭高马坊北2号综合变台 | 黄 | 41.5443 | 0 | 交流10kV522马坊线
4396 | 秦皇岛市供电公司 | 抚宁区供电公司 | 牛头崖镇供电所 | 牛头崖镇 | 马坊甸村 | 0303682923 | 马坊店南5# | 黄 | 9.2062 | 0 | 交流10kV522马坊线
4397 | 秦皇岛市供电公司 | 抚宁区供电公司 | 牛头崖镇供电所 | 太和寨 | 荣星 | 0303684618 | 荣星1#照明箱变 | 绿 | 327.3856 | 0 | 10kV太和寨变电站524太和线
4398 | 秦皇岛市供电公司 | 抚宁区供电公司 | 牛头崖镇供电所 | 牛头崖镇 | 太和寨 | 0303684619 | 荣星2#照明箱变 | 绿 | 519.134 | 0 | 10kV太和寨变电站524太和线
4399 | 秦皇岛市供电公司 | 抚宁区供电公司 | 牛头崖镇供电所 | 抚宁镇 | 三岔口村 | 0303670073 | 三岔口2# | 黄 | 150.3381 | 0 | 10kV太和寨变电站524太和线
4400 | 秦皇岛市供电公司 | 抚宁区供电公司 | 牛头崖镇供电所 | 牛头崖镇 | 牛头崖村社区 | 0303670095 | 牛头崖西小庄新增 | 红 | 0 | 0 | 10kV511太官线
4401 | 秦皇岛市供电公司 | 抚宁区供电公司 | 牛头崖镇供电所 | 牛头崖镇 | 小泥河村 | 0303670098 | 小泥河新增3号 | 红 | 0 | 0 | 10kV514太西线
4402 | 秦皇岛市供电公司 | 抚宁区供电公司 | 牛头崖镇供电所 | 抚宁镇 | 南甸子水 | 1302799153 | 南甸子水 | 绿 | 86.4 | 0 | 10kV太和寨变电站524太和线
4403 | 秦皇岛市供电公司 | 抚宁区供电公司 | 牛头崖镇供电所 | 太和寨 | 船厂路街道 | 1302750212 | 太和寨6号 | 黄 | 134 | 0 | 10kV太和寨变电站524太和线
4404 | 秦皇岛市供电公司 | 抚宁区供电公司 | 牛头崖镇供电所 | 牛头崖镇 | 卢王庄村 | 1302647984 | 卢王庄沟门子分支003杆沟门子变压器 | 黄 | 73.2361 | 0 | 10kV523卢桃线
4405 | 秦皇岛市供电公司 | 抚宁区供电公司 | 牛头崖镇供电所 | 秦皇岛市经济技术开发区 | 船厂路街道马坊甸村 | 1303391087 | 马坊甸1 | 黄 | 6.3588 | 0 | 交流10kV522马坊线
4406 | 秦皇岛市供电公司 | 抚宁区供电公司 | 牛头崖镇供电所 | 牛头崖镇 | 桃园村大庄十二排 | 1302647982 | 桃园南站变压器 | 黄 | 101.5753 | 0 | 10kV523卢桃线
4407 | 秦皇岛市供电公司 | 抚宁区供电公司 | 牛头崖镇供电所 | 牛头崖镇 | 卢王庄村 | 1302647978 | 卢王庄街里分支011杆卢王庄街里变压器 | 黄 | 36.9691 | 0 | 10kV523卢桃线
4408 | 秦皇岛市供电公司 | 抚宁区供电公司 | 牛头崖镇供电所 | 牛头崖镇供电所 | 邓家洼 | 1302694753 | 邓家洼 | 红 | 0 | 0 | 10kV514太西线
4409 | 秦皇岛市供电公司 | 抚宁区供电公司 | 牛头崖镇供电所 | 太和寨 | 南新庄村 | 1302723326 | 南新庄西水支008杆南新庄村西100变压器 | 绿 | 174.2082 | 0 | 10kV太和寨变电站524太和线
4410 | 秦皇岛市供电公司 | 抚宁区供电公司 | 牛头崖镇供电所 | 牛头崖镇 | 卢王庄村 | 1302647979 | 卢王庄街里分支013杆卢王庄光变压器 | 黄 | 61.233 | 0 | 10kV523卢桃线
4411 | 秦皇岛市供电公司 | 抚宁区供电公司 | 牛头崖镇供电所 | 大新寨镇 | 孙庄村 | 1302906570 | 孙庄2# | 黄 | 8.3082 | 0 | 交流10kV522马坊线
4412 | 秦皇岛市供电公司 | 抚宁区供电公司 | 牛头崖镇供电所 | 牛头崖镇 | 南戴河宁海道西 | 1302797252 | 万博总表 | 绿 | 163.0021 | 0 | 10kV太和寨变电站524太和线
4413 | 秦皇岛市供电公司 | 抚宁区供电公司 | 牛头崖镇供电所 | 太和寨 | 枣庄村 | 1302843546 | 枣园村南3号 | 黄 | 55.2052 | 125 | 10kV太和寨变电站524太和线
4414 | 秦皇岛市供电公司 | 抚宁区供电公司 | 牛头崖镇供电所 | 秦皇岛市经济技术开发区 | 船厂路街道周营村 | 1302648794 | 朱马坊分支005杆周营100变压器 | 红 | 0 | 0 | 交流10kV522马坊线
4415 | 秦皇岛市供电公司 | 抚宁区供电公司 | 牛头崖镇供电所 | 牛头崖镇 | 桃园村 | 1302721028 | 桃园街里分支008杆桃园街里变压器 | 黄 | 4.4144 | 0 | 10kV523卢桃线
4416 | 秦皇岛市供电公司 | 抚宁区供电公司 | 牛头崖镇供电所 | 牛头崖镇 | 朱马坊村 | 1303367754 | 朱马坊1# | 黄 | 13.8186 | 0 | 交流10kV522马坊线
4417 | 秦皇岛市供电公司 | 抚宁区供电公司 | 牛头崖镇供电所 | 太和寨 | 船厂路街道 | 1302648799 | 太和寨北80变压器 | 黄 | 37.3876 | 0 | 交流10kV522马坊线
4418 | 秦皇岛市供电公司 | 抚宁区供电公司 | 抚宁镇供电所 | 抚宁镇 | 齐各庄村 | 1302694790 | 齐各庄中台 | 黄 | 74.1485 | 0 | 10kV521齐各庄线
4419 | 秦皇岛市供电公司 | 抚宁区供电公司 | 抚宁镇供电所 | 抚宁镇 | 骊城街道 | 1302675563 | 京西100公变 | 红 | 0 | 0 | 10kV骊城站511城一线
4420 | 秦皇岛市供电公司 | 抚宁区供电公司 | 抚宁镇供电所 | 抚宁镇 | 骊城大街 | 1302725300 | 北大角250公变 | 红 | 0 | 0 | 10kV511城西一线
4421 | 秦皇岛市供电公司 | 抚宁区供电公司 | 抚宁镇供电所 | 抚宁镇 | 西桥村 | 1302846300 | 西桥200 | 红 | 0 | 0 | 10kV511城西一线
4422 | 秦皇岛市供电公司 | 抚宁区供电公司 | 抚宁镇供电所 | 抚宁镇 | 新庄村 | 1302733359 | 新庄东台 | 红 | 0 | 0 | 10kV521抚丁线
4423 | 秦皇岛市供电公司 | 抚宁区供电公司 | 抚宁镇供电所 | 牛头崖镇 | 齐各庄村 | 1302733352 | 齐各庄5队 | 绿 | 160.7608 | 0 | 10kV521齐各庄线
4424 | 秦皇岛市供电公司 | 抚宁区供电公司 | 抚宁镇供电所 | 抚宁镇 | 齐各庄村 | 1302750291 | 齐各庄南 | 黄 | 68.1155 | 0 | 10kV521齐各庄线
4425 | 秦皇岛市供电公司 | 抚宁区供电公司 | 抚宁镇供电所 | 抚宁镇 | 鑫鑫小区 | 1302725302 | 鑫鑫小区公变 | 黄 | 348.8247 | 0 | 10kV513抚四线
4426 | 秦皇岛市供电公司 | 抚宁区供电公司 | 抚宁镇供电所 | 抚宁镇 | 万庄村 | 1302733346 | 万庄北 | 黄 | 99.2887 | 0 | 10kV521齐各庄线
4427 | 秦皇岛市供电公司 | 抚宁区供电公司 | 抚宁镇供电所 | 坟坨镇 | 纸房村 | 1302722613 | 纸房东 | 红 | 0 | 0 | 10kV骊城站521城徐线
4428 | 秦皇岛市供电公司 | 抚宁区供电公司 | 抚宁镇供电所 | 抚宁镇 | 南街村 | 0303496541 | 南街二小区公变 | 红 | 0 | 0 | 10kV骊城站524城四线
4429 | 秦皇岛市供电公司 | 抚宁区供电公司 | 抚宁镇供电所 | 抚宁镇 | 政庄村 | 1303169792 | 政庄西山11号公变 | 红 | 0 | 0 | 10kV骊城站521城徐线
4430 | 秦皇岛市供电公司 | 抚宁区供电公司 | 抚宁镇供电所 | 坟坨镇 | 坟坨村 | 1303094950 | 坟坨电管站 | 红 | 0 | 0 | 10kV骊城站512城马线
4431 | 秦皇岛市供电公司 | 抚宁区供电公司 | 抚宁镇供电所 | 抚宁镇 | 健康南街 | 1303183418 | 健康南街公变 | 红 | 0 | 0 | 10kV骊城站522城三线
4432 | 秦皇岛市供电公司 | 抚宁区供电公司 | 抚宁镇供电所 | 抚宁镇 | 抚宁东街 | 1303175664 | 德旭瑞1号 | 黄 | 1051.7526 | 0 | 10kV上庄变电站523东南一线
4433 | 秦皇岛市供电公司 | 抚宁区供电公司 | 抚宁镇供电所 | 抚宁镇 | 紫金湾 | 1303212251 | 0.4kV紫金湾信发三期1250公变间隔配电变压器 | 黄 | 1128.9072 | 0 | 10kV上庄变电站523东南一线
4434 | 秦皇岛市供电公司 | 抚宁区供电公司 | 抚宁镇供电所 | 抚宁镇 | 后明山村 | 1303308054 | 后明山6号公变 | 红 | 0 | 0 | 10kV骊城站521城徐线
4435 | 秦皇岛市供电公司 | 抚宁区供电公司 | 抚宁镇供电所 | 抚宁镇 | 齐各庄村 | 1303320187 | 齐各庄北变台 | 黄 | 61.1423 | 0 | 10kV521齐各庄线
4436 | 秦皇岛市供电公司 | 抚宁区供电公司 | 抚宁镇供电所 | 抚宁镇 | 抚宁镇 | 1303296336 | 农发行公变 | 红 | 0 | 0 | 10kV抚宁站522抚三线
4437 | 秦皇岛市供电公司 | 抚宁区供电公司 | 抚宁镇供电所 | 抚宁镇 | 妇幼家属院 | 1303094951 | 妇幼家属院变台 | 红 | 0 | 0 | 10kV511城西一线
4438 | 秦皇岛市供电公司 | 抚宁区供电公司 | 抚宁镇供电所 | 抚宁镇 | 抚宁东街 | 1303183405 | 新华书店家属院1 | 红 | 0 | 0 | 10kV抚宁站520抚二线
4439 | 秦皇岛市供电公司 | 抚宁区供电公司 | 抚宁镇供电所 | 抚宁镇 | 抚宁镇 | 1303183415 | 兴达小区间隔配电变压器 | 黄 | 351.8351 | 0 | 10kV抚宁站511抚一线
4440 | 秦皇岛市供电公司 | 抚宁区供电公司 | 抚宁镇供电所 | 抚宁镇 | 抚宁东街 | 1303204461 | 翰林院三期AB区配电变压器 | 绿 | 921.6082 | 0 | 10kV上庄变电站521碧海二线
4441 | 秦皇岛市供电公司 | 抚宁区供电公司 | 抚宁镇供电所 | 坟坨镇 | 坟坨村 | 1303347729 | 坟坨9号公变 | 红 | 0 | 0 | 10kV骊城站512城马线
4442 | 秦皇岛市供电公司 | 抚宁区供电公司 | 抚宁镇供电所 | 抚宁镇 | 抚宁东街 | 1303025247 | 东南二线翰林院1250间隔配电变压器 | 黄 | 1076.1443 | 0 | 10kV上庄变电站511碧海一线
4443 | 秦皇岛市供电公司 | 抚宁区供电公司 | 抚宁镇供电所 | 抚宁镇 | 抚宁东街 | 1303252741 | 西开一线电力315箱变出线间隔配电变压器 | 红 | 0 | 0 | 10kV511城西一线
4444 | 秦皇岛市供电公司 | 抚宁区供电公司 | 抚宁镇供电所 | 抚宁镇 | 刘庄村 | 1303183402 | 刘庄西水 | 红 | 0 | 0 | 10kV521抚丁线
4445 | 秦皇岛市供电公司 | 抚宁区供电公司 | 抚宁镇供电所 | 抚宁镇 | 徐庄 | 1303408506 | 徐庄3变台 | 红 | 0 | 0 | 10kV骊城站512城马线
4446 | 秦皇岛市供电公司 | 抚宁区供电公司 | 抚宁镇供电所 | 坟坨镇 | 纸房村 | 1303408508 | 纸房7变台 | 红 | 0 | 0 | 10kV骊城站521城徐线
4447 | 秦皇岛市供电公司 | 抚宁区供电公司 | 抚宁镇供电所 | 坟坨镇 | 滑石后村 | 1303422682 | 滑石后北山6台 | 红 | 0 | 0 | 10kV骊城站512城马线
4448 | 秦皇岛市供电公司 | 抚宁区供电公司 | 抚宁镇供电所 | 坟坨镇 | 池庄村 | 1303470630 | 池庄3台 | 红 | 0 | 0 | 10kV骊城站521城徐线
4449 | 秦皇岛市供电公司 | 抚宁区供电公司 | 抚宁镇供电所 | 抚宁镇 | 刘庄村 | 0303530429 | 刘庄水库公变 | 红 | 0 | 0 | 10kV521抚丁线
4450 | 秦皇岛市供电公司 | 抚宁区供电公司 | 抚宁镇供电所 | 抚宁镇 | 抚宁东街 | 1303254165 | 明星物业C区间隔配电变压器 | 绿 | 1086.5567 | 0 | 10kV上庄变电站521碧海二线
4451 | 秦皇岛市供电公司 | 抚宁区供电公司 | 抚宁镇供电所 | 抚宁镇 | 东街村 | 1303183404 | 东街民泰市场 | 红 | 0 | 0 | 10kV抚宁站520抚二线
4452 | 秦皇岛市供电公司 | 抚宁区供电公司 | 抚宁镇供电所 | 抚宁镇 | 电力公司 | 1303183414 | 电力公司仓储公变 | 红 | 0 | 0 | 10kV抚宁站526宏都二线
4453 | 秦皇岛市供电公司 | 抚宁区供电公司 | 抚宁镇供电所 | 抚宁镇 | 下庄村 | 1303260541 | 下庄管区公变 | 红 | 0 | 0 | 10kV521抚丁线
4454 | 秦皇岛市供电公司 | 抚宁区供电公司 | 抚宁镇供电所 | 抚宁镇 | 南望庄 | 1303095461 | 南望庄5号东台 | 红 | 0 | 0 | 10kV骊城站511城一线
4455 | 秦皇岛市供电公司 | 抚宁区供电公司 | 抚宁镇供电所 | 抚宁镇 | 抚宁镇 | 1302983389 | 二中250箱变S | 红 | 0 | 0 | 10kV骊城站511城一线
4456 | 秦皇岛市供电公司 | 抚宁区供电公司 | 抚宁镇供电所 | 抚宁镇 | 下庄村 | 1302733333 | 下庄中台 | 红 | 0 | 0 | 10kV521抚丁线
4457 | 秦皇岛市供电公司 | 抚宁区供电公司 | 抚宁镇供电所 | 抚宁镇 | 抚宁东街 | 1302758239 | 农行锅炉配变变压器 | 红 | 0 | 0 | 10kV骊城站524城四线
4458 | 秦皇岛市供电公司 | 抚宁区供电公司 | 抚宁镇供电所 | 抚宁镇 | 上庄 | 1302694771 | 上庄东台 | 红 | 0 | 0 | 10kV521抚丁线
4459 | 秦皇岛市供电公司 | 抚宁区供电公司 | 抚宁镇供电所 | 抚宁镇 | 齐各庄村 | 1302733347 | 学校南 | 黄 | 6.868 | 0 | 10kV521齐各庄线
4460 | 秦皇岛市供电公司 | 抚宁区供电公司 | 抚宁镇供电所 | 抚宁镇 | 五各庄村 | 1302920720 | 伍各庄村中台 | 红 | 0 | 0 | 10kV骊城站521城徐线
4461 | 秦皇岛市供电公司 | 抚宁区供电公司 | 抚宁镇供电所 | 抚宁镇 | 齐各庄村 | 1302733350 | 小庄 | 黄 | 167.0103 | 0 | 10kV521齐各庄线
4462 | 秦皇岛市供电公司 | 抚宁区供电公司 | 抚宁镇供电所 | 抚宁镇 | 政庄村 | 1302762055 | 政庄9台公变新 | 红 | 0 | 0 | 10kV骊城站521城徐线
4463 | 秦皇岛市供电公司 | 抚宁区供电公司 | 抚宁镇供电所 | 抚宁镇 | 任各庄村 | 1302750338 | 任各庄新台 | 红 | 0 | 0 | 10kV骊城站512城马线
4464 | 秦皇岛市供电公司 | 抚宁区供电公司 | 抚宁镇供电所 | 抚宁镇 | 看守所 | 1302843550 | 看守所160 | 红 | 0 | 0 | 10kV511城西一线
4465 | 秦皇岛市供电公司 | 抚宁区供电公司 | 抚宁镇供电所 | 抚宁镇 | 旧县村 | 1302657654 | 旧县中 | 红 | 0 | 0 | 10kV骊城站512城马线
4466 | 秦皇岛市供电公司 | 抚宁区供电公司 | 抚宁镇供电所 | 坟坨镇 | 坟坨村 | 1302844510 | 坟坨新7台公变 | 红 | 0 | 0 | 10kV骊城站521城徐线
4467 | 秦皇岛市供电公司 | 抚宁区供电公司 | 抚宁镇供电所 | 抚宁镇 | 宋庄 | 1302920724 | 宋庄北水6台 | 红 | 0 | 0 | 10kV骊城站521城徐线
4468 | 秦皇岛市供电公司 | 抚宁区供电公司 | 抚宁镇供电所 | 坟坨镇 | 滑石后村 | 1302657657 | 滑石后上 | 红 | 0 | 0 | 10kV骊城站512城马线
4469 | 秦皇岛市供电公司 | 抚宁区供电公司 | 抚宁镇供电所 | 抚宁镇 | 钟庄村 | 1302661604 | 钟庄北山 | 黄 | 88.066 | 0 | 10kV512抚鲁线
4470 | 秦皇岛市供电公司 | 抚宁区供电公司 | 抚宁镇供电所 | 抚宁镇 | 东城贯村 | 1302663881 | 东城贯 | 黄 | 88.8433 | 0 | 10kV512抚鲁线
4471 | 秦皇岛市供电公司 | 抚宁区供电公司 | 抚宁镇供电所 | 抚宁镇 | 南街南大街 | 1302675559 | 郭家胡同315公变 | 红 | 0 | 0 | 10kV骊城站524城四线
4472 | 秦皇岛市供电公司 | 抚宁区供电公司 | 抚宁镇供电所 | 抚宁镇 | 南望庄 | 1302657669 | 南望庄1 | 红 | 0 | 0 | 10kV骊城站512城马线
4473 | 秦皇岛市供电公司 | 抚宁区供电公司 | 抚宁镇供电所 | 抚宁镇 | 南街 | 1302694195 | 南街新区 | 红 | 0 | 0 | 10kV骊城站522城三线
4474 | 秦皇岛市供电公司 | 抚宁区供电公司 | 抚宁镇供电所 | 坟坨镇 | 滑石后村 | 1302657664 | 滑石后东 | 红 | 0 | 0 | 10kV骊城站512城马线
4475 | 秦皇岛市供电公司 | 抚宁区供电公司 | 抚宁镇供电所 | 坟坨镇 | 旧县村 | 1302657653 | 旧县上 | 红 | 0 | 0 | 10kV骊城站512城马线
4476 | 秦皇岛市供电公司 | 抚宁区供电公司 | 抚宁镇供电所 | 抚宁镇 | 后明山村 | 1302657666 | 后明山四 | 红 | 0 | 0 | 10kV骊城站521城徐线
4477 | 秦皇岛市供电公司 | 抚宁区供电公司 | 抚宁镇供电所 | 抚宁镇 | 气象局 | 1302659148 | 气象局200公变 | 红 | 0 | 0 | 10kV抚宁站520抚二线
4478 | 秦皇岛市供电公司 | 抚宁区供电公司 | 抚宁镇供电所 | 抚宁镇 | 政庄 | 1302657644 | 政庄东山 | 红 | 0 | 0 | 10kV骊城站521城徐线
4479 | 秦皇岛市供电公司 | 抚宁区供电公司 | 抚宁镇供电所 | 坟坨镇 | 政庄村 | 1302657641 | 政庄南山 | 红 | 0 | 0 | 10kV骊城站521城徐线
4480 | 秦皇岛市供电公司 | 抚宁区供电公司 | 抚宁镇供电所 | 榆关镇 | 陈各庄村 | 1302733341 | 陈各庄东台 | 黄 | 89.8227 | 0 | 10kV521齐各庄线
4481 | 秦皇岛市供电公司 | 抚宁区供电公司 | 抚宁镇供电所 | 坟坨镇 | 坟坨村 | 1302657674 | 坟坨东光 | 红 | 0 | 0 | 10kV骊城站512城马线
4482 | 秦皇岛市供电公司 | 抚宁区供电公司 | 抚宁镇供电所 | 牛头崖镇 | 齐各庄村 | 1302733354 | 齐各庄2队 | 黄 | 22.7835 | 0 | 10kV521齐各庄线
4483 | 秦皇岛市供电公司 | 抚宁区供电公司 | 抚宁镇供电所 | 抚宁镇 | 刘庄村 | 1302733361 | 刘庄南地 | 红 | 0 | 0 | 10kV521抚丁线
4484 | 秦皇岛市供电公司 | 抚宁区供电公司 | 抚宁镇供电所 | 牛头崖镇 | 陈各庄村 | 1302750664 | 陈各庄北台 | 绿 | 207.6454 | 0 | 10kV521齐各庄线
4485 | 秦皇岛市供电公司 | 抚宁区供电公司 | 抚宁镇供电所 | 抚宁镇 | 后明山村 | 1302761363 | 后名山4台 | 红 | 0 | 0 | 10kV骊城站521城徐线
4486 | 秦皇岛市供电公司 | 抚宁区供电公司 | 抚宁镇供电所 | 抚宁镇 | 西徐庄村 | 1302722635 | 徐庄 | 红 | 0 | 0 | 10kV骊城站512城马线
4487 | 秦皇岛市供电公司 | 抚宁区供电公司 | 抚宁镇供电所 | 牛头崖镇 | 齐各庄村 | 1302733351 | 齐各庄1、6队 | 绿 | 80.3371 | 0 | 10kV521齐各庄线
4488 | 秦皇岛市供电公司 | 抚宁区供电公司 | 抚宁镇供电所 | 抚宁镇 | 药材西库家属院 | 1302799154 | 药材西库家属院160公变 | 红 | 0 | 0 | 10kV511城西一线
4489 | 秦皇岛市供电公司 | 抚宁区供电公司 | 抚宁镇供电所 | 抚宁镇 | 抚宁东街 | 1302761484 | 北大市场公变变压器 | 红 | 0 | 0 | 10kV511城西一线
4490 | 秦皇岛市供电公司 | 抚宁区供电公司 | 抚宁镇供电所 | 抚宁镇 | 邱营 | 0303511626 | 抚宁镇邱营3号公变 | 红 | 0 | 0 | 10kV骊城站511城一线
4491 | 秦皇岛市供电公司 | 抚宁区供电公司 | 抚宁镇供电所 | 抚宁镇 | 南街社区胜利路东 | 1303151468 | 南街建北新园南变台 | 红 | 0 | 0 | 10kV骊城站522城三线
4492 | 秦皇岛市供电公司 | 抚宁区供电公司 | 抚宁镇供电所 | 抚宁镇 | 东吴村 | 1302694797 | 东吴变台 | 红 | 0 | 0 | 10kV521抚丁线
4493 | 秦皇岛市供电公司 | 抚宁区供电公司 | 抚宁镇供电所 | 抚宁镇 | 滑石后村 | 1302694489 | 滑石后下 | 红 | 0 | 0 | 10kV骊城站512城马线
4494 | 秦皇岛市供电公司 | 抚宁区供电公司 | 抚宁镇供电所 | 抚宁镇 | 邱营村 | 1302694194 | 邱营西 | 红 | 0 | 0 | 10kV骊城站511城一线
4495 | 秦皇岛市供电公司 | 抚宁区供电公司 | 抚宁镇供电所 | 抚宁镇 | 棉麻 | 1302675565 | 棉麻250公变 | 红 | 0 | 0 | 10kV骊城站524城四线
4496 | 秦皇岛市供电公司 | 抚宁区供电公司 | 抚宁镇供电所 | 抚宁镇 | 纸房村 | 1302664884 | 纸房4号 | 红 | 0 | 0 | 10kV骊城站521城徐线
4497 | 秦皇岛市供电公司 | 抚宁区供电公司 | 抚宁镇供电所 | 抚宁镇 | 陈各庄村 | 1302694776 | 陈各庄西台 | 红 | 0 | 0 | 10kV521抚丁线
4498 | 秦皇岛市供电公司 | 抚宁区供电公司 | 抚宁镇供电所 | 抚宁镇 | 西街村 | 1302663876 | 西街扬水站 | 红 | 0 | 0 | 10kV511城西一线
4499 | 秦皇岛市供电公司 | 抚宁区供电公司 | 抚宁镇供电所 | 抚宁镇 | 旧县村 | 1302657652 | 旧县南台 | 红 | 0 | 0 | 10kV骊城站512城马线
4500 | 秦皇岛市供电公司 | 抚宁区供电公司 | 抚宁镇供电所 | 抚宁镇 | 南望庄村 | 1302675562 | 南望庄315公变 | 红 | 0 | 0 | 10kV骊城站511城一线
4501 | 秦皇岛市供电公司 | 抚宁区供电公司 | 抚宁镇供电所 | 抚宁镇 | 政庄村 | 1302657642 | 政庄村南 | 红 | 0 | 0 | 10kV骊城站521城徐线
4502 | 秦皇岛市供电公司 | 抚宁区供电公司 | 抚宁镇供电所 | 抚宁镇 | 抚宁东街 | 1303025246 | 南街箱变变压器间隔配电变压器 | 红 | 0 | 0 | 10kV骊城站522城三线
4503 | 秦皇岛市供电公司 | 抚宁区供电公司 | 抚宁镇供电所 | 抚宁镇 | 陆庄 | 1302723381 | 陆庄 | 黄 | 1.4371 | 0 | 10kV512抚鲁线
4504 | 秦皇岛市供电公司 | 抚宁区供电公司 | 抚宁镇供电所 | 抚宁镇 | 抚宁东街 | 1303450547 | 电力公司南箱变配电变压器 | 黄 | 345.2371 | 0 | 10kV抚宁站511抚一线
4505 | 秦皇岛市供电公司 | 抚宁区供电公司 | 抚宁镇供电所 | 抚宁镇 | 西徐庄村 | 1303452146 | 徐庄西四台 | 红 | 0 | 0 | 10kV骊城站512城马线
4506 | 秦皇岛市供电公司 | 抚宁区供电公司 | 抚宁镇供电所 | 抚宁镇 | 抚宁东街 | 1303032880 | 文庭雅苑1号变压器 | 红 | 0 | 0 | 10kV骊城站513东南二线
4507 | 秦皇岛市供电公司 | 抚宁区供电公司 | 抚宁镇供电所 | 抚宁镇 | 骊城大街 | 1303020131 | 骊城200公变 | 红 | 0 | 0 | 10kV骊城站522城三线
4508 | 秦皇岛市供电公司 | 抚宁区供电公司 | 抚宁镇供电所 | 抚宁镇 | 察院口 | 1303020132 | 察院口200公变 | 红 | 0 | 0 | 10kV骊城站524城四线
4509 | 秦皇岛市供电公司 | 抚宁区供电公司 | 抚宁镇供电所 | 抚宁镇 | 白果树 | 1303020133 | 白果树西公变 | 黄 | 327.2247 | 0 | 10kV抚宁站511抚一线
4510 | 秦皇岛市供电公司 | 抚宁区供电公司 | 抚宁镇供电所 | 抚宁镇 | 东街村北商业街北二条 | 1302694384 | 王佐315公变 | 黄 | 508.4701 | 0 | 10kV513抚四线
4511 | 秦皇岛市供电公司 | 抚宁区供电公司 | 抚宁镇供电所 | 抚宁镇 | 赵家庄村 | 1302694778 | 赵庄东台 | 红 | 0 | 0 | 10kV521抚丁线
4512 | 秦皇岛市供电公司 | 抚宁区供电公司 | 抚宁镇供电所 | 抚宁镇 | 上庄村 | 1302694767 | 上庄西台 | 红 | 0 | 0 | 10kV521抚丁线
4513 | 秦皇岛市供电公司 | 抚宁区供电公司 | 抚宁镇供电所 | 抚宁镇 | 大新庄村 | 1302694798 | 新庄变台 | 红 | 0 | 0 | 10kV521抚丁线
4514 | 秦皇岛市供电公司 | 抚宁区供电公司 | 抚宁镇供电所 | 抚宁镇 | 纸房村 | 1302657638 | 纸房南台 | 红 | 0 | 0 | 10kV骊城站521城徐线
4515 | 秦皇岛市供电公司 | 抚宁区供电公司 | 抚宁镇供电所 | 抚宁镇 | 抚洋小区 | 1302663880 | 抚洋小区路北200公变 | 红 | 0 | 0 | 10kV511城西一线
4516 | 秦皇岛市供电公司 | 抚宁区供电公司 | 抚宁镇供电所 | 抚宁镇 | 抚宁东街 | 1303032881 | 文庭雅苑2号变压器 | 红 | 0 | 0 | 10kV骊城站513东南二线
4517 | 秦皇岛市供电公司 | 抚宁区供电公司 | 抚宁镇供电所 | 抚宁镇 | 抚宁东街 | 1303036027 | 富强园箱变间隔配电变压器 | 红 | 0 | 0 | 10kV抚宁站520抚二线
4518 | 秦皇岛市供电公司 | 抚宁区供电公司 | 抚宁镇供电所 | 抚宁镇 | 后明山村 | 1303470631 | 后明山8台 | 红 | 0 | 0 | 10kV骊城站521城徐线
4519 | 秦皇岛市供电公司 | 抚宁区供电公司 | 抚宁镇供电所 | 抚宁镇 | 城西 | 1302694374 | 林西（2）200公变 | 红 | 0 | 0 | 10kV511城西一线
4520 | 秦皇岛市供电公司 | 抚宁区供电公司 | 抚宁镇供电所 | 抚宁镇 | 北街 | 1302762303 | 北商业街315公变 | 红 | 0 | 0 | 10kV511城西一线
4521 | 秦皇岛市供电公司 | 抚宁区供电公司 | 抚宁镇供电所 | 抚宁镇 | 赵家庄村 | 1302733338 | 赵庄西台 | 红 | 0 | 0 | 10kV521抚丁线
4522 | 秦皇岛市供电公司 | 抚宁区供电公司 | 抚宁镇供电所 | 抚宁镇 | 杨洛木村 | 1302722624 | 杨洛木2台 | 红 | 0 | 0 | 10kV骊城站512城马线
4523 | 秦皇岛市供电公司 | 抚宁区供电公司 | 抚宁镇供电所 | 抚宁镇 | 英山河村 | 1302661583 | 英山河变台 | 黄 | 3.9454 | 0 | 10kV512抚鲁线
4524 | 秦皇岛市供电公司 | 抚宁区供电公司 | 抚宁镇供电所 | 坟坨镇 | 滑石前村 | 1302762487 | 滑石前下 | 红 | 0 | 0 | 10kV骊城站521城徐线
4525 | 秦皇岛市供电公司 | 抚宁区供电公司 | 抚宁镇供电所 | 抚宁镇 | 抚宁东街 | 1302801406 | 紫荆花苑电力院箱变变压器 | 绿 | 1344.7753 | 0 | 10kV上庄变电站514金山一线
4526 | 秦皇岛市供电公司 | 抚宁区供电公司 | 抚宁镇供电所 | 抚宁镇 | 陈各庄村 | 1303030342 | 陈各庄100变台 | 绿 | 173.268 | 0 | 10kV521齐各庄线
4527 | 秦皇岛市供电公司 | 抚宁区供电公司 | 抚宁镇供电所 | 抚宁镇 | 政庄村 | 1302799150 | 政庄50 | 红 | 0 | 0 | 10kV骊城站521城徐线
4528 | 秦皇岛市供电公司 | 抚宁区供电公司 | 抚宁镇供电所 | 坟坨镇 | 滑石前村 | 1302920722 | 滑石前中台 | 红 | 0 | 0 | 10kV骊城站521城徐线
4529 | 秦皇岛市供电公司 | 抚宁区供电公司 | 抚宁镇供电所 | 坟坨镇 | 黄宝峪村 | 1302722637 | 黄宝峪中 | 红 | 0 | 0 | 10kV骊城站521城徐线
4530 | 秦皇岛市供电公司 | 抚宁区供电公司 | 抚宁镇供电所 | 抚宁镇 | 黄宝峪村 | 1302844511 | 黄宝峪5号变 | 红 | 0 | 0 | 10kV骊城站521城徐线
4531 | 秦皇岛市供电公司 | 抚宁区供电公司 | 抚宁镇供电所 | 抚宁镇 | 西街村 | 1302663875 | 西街三队 | 红 | 0 | 0 | 10kV511城西一线
4532 | 秦皇岛市供电公司 | 抚宁区供电公司 | 抚宁镇供电所 | 抚宁镇 | 西吴村 | 1302733355 | 西吴变台 | 红 | 0 | 0 | 10kV521抚丁线
4533 | 秦皇岛市供电公司 | 抚宁区供电公司 | 抚宁镇供电所 | 抚宁镇 | 下庄村 | 1302733331 | 下庄卫生院台 | 红 | 0 | 0 | 10kV521抚丁线
4534 | 秦皇岛市供电公司 | 抚宁区供电公司 | 抚宁镇供电所 | 抚宁镇 | 高庄 | 1302733362 | 高庄东 | 红 | 0 | 0 | 10kV521抚丁线
4535 | 秦皇岛市供电公司 | 抚宁区供电公司 | 抚宁镇供电所 | 抚宁镇 | 刘庄村 | 1302733363 | 刘庄东台 | 红 | 0 | 0 | 10kV521抚丁线
4536 | 秦皇岛市供电公司 | 抚宁区供电公司 | 抚宁镇供电所 | 抚宁镇 | 东街村 | 1302799658 | 大宽100公变 | 红 | 0 | 0 | 10kV511城西一线
4537 | 秦皇岛市供电公司 | 抚宁区供电公司 | 抚宁镇供电所 | 抚宁镇 | 政庄 | 1302762784 | 政庄西台区变压器 | 红 | 0 | 0 | 10kV骊城站521城徐线
4538 | 秦皇岛市供电公司 | 抚宁区供电公司 | 抚宁镇供电所 | 抚宁镇 | 白果树村 | 1302659144 | 白果树50公变 | 红 | 0 | 0 | 10kV抚宁站520抚二线
4539 | 秦皇岛市供电公司 | 抚宁区供电公司 | 抚宁镇供电所 | 抚宁镇 | 白果树 | 1302675569 | 白果树200公变 | 黄 | 317.0887 | 0 | 10kV抚宁站511抚一线
4540 | 秦皇岛市供电公司 | 抚宁区供电公司 | 抚宁镇供电所 | 抚宁镇 | 魏庄村 | 1302661574 | 魏庄东台 | 黄 | 60.9711 | 0 | 10kV512抚鲁线
4541 | 秦皇岛市供电公司 | 抚宁区供电公司 | 抚宁镇供电所 | 抚宁镇 | 五各庄村 | 1302797157 | 伍各庄新4台 | 红 | 0 | 0 | 10kV骊城站521城徐线
4542 | 秦皇岛市供电公司 | 抚宁区供电公司 | 抚宁镇供电所 | 榆关镇 | 大科坨村 | 1302723371 | 吴官营变台 | 黄 | 77.6361 | 0 | 10kV512抚鲁线
4543 | 秦皇岛市供电公司 | 抚宁区供电公司 | 抚宁镇供电所 | 抚宁镇 | 坟坨村 | 1302657675 | 坟坨村西光 | 红 | 0 | 0 | 10kV骊城站512城马线
4544 | 秦皇岛市供电公司 | 抚宁区供电公司 | 抚宁镇供电所 | 抚宁镇 | 黄宝峪村 | 1302799172 | 黄宝峪下2 | 红 | 0 | 0 | 10kV骊城站521城徐线
4545 | 秦皇岛市供电公司 | 抚宁区供电公司 | 抚宁镇供电所 | 坟坨镇 | 坟坨村 | 1302657673 | 坟坨北 | 红 | 0 | 0 | 10kV骊城站512城马线
4546 | 秦皇岛市供电公司 | 抚宁区供电公司 | 抚宁镇供电所 | 抚宁镇 | 纸房村 | 1302750335 | 纸房西台 | 红 | 0 | 0 | 10kV骊城站521城徐线
4547 | 秦皇岛市供电公司 | 抚宁区供电公司 | 抚宁镇供电所 | 抚宁镇 | 抚宁东街 | 1303296393 | 抚宁区骊城检车场充电站间隔配电变压器 | 红 | 0 | 0 | 10kV骊城站521城徐线
4548 | 秦皇岛市供电公司 | 抚宁区供电公司 | 抚宁镇供电所 | 抚宁镇 | 南商业街 | 1303367773 | 南望庄医院东路口 | 红 | 0 | 0 | 10kV骊城站511城一线
4549 | 秦皇岛市供电公司 | 抚宁区供电公司 | 抚宁镇供电所 | 抚宁镇 | 前杨家营村 | 0303394822 | 前营东台 | 红 | 0 | 0 | 10kV521抚丁线
4550 | 秦皇岛市供电公司 | 抚宁区供电公司 | 抚宁镇供电所 | 抚宁镇 | 职教 | 0303394829 | 职教 | 红 | 0 | 0 | 10kV骊城站522城三线
4551 | 秦皇岛市供电公司 | 抚宁区供电公司 | 抚宁镇供电所 | 抚宁镇 | 黄宝峪 | 1303313904 | 黄宝峪6号 | 红 | 0 | 0 | 10kV骊城站521城徐线
4552 | 秦皇岛市供电公司 | 抚宁区供电公司 | 抚宁镇供电所 | 抚宁镇 | 钱庄村 | 1303367758 | 四运公变 | 红 | 0 | 0 | 10kV抚宁站520抚二线
4553 | 秦皇岛市供电公司 | 抚宁区供电公司 | 抚宁镇供电所 | 抚宁镇 | 东新庄村 | 0303394821 | 新庄中台 | 红 | 0 | 0 | 10kV521抚丁线
4554 | 秦皇岛市供电公司 | 抚宁区供电公司 | 抚宁镇供电所 | 抚宁镇 | 邱营 | 0303394828 | 邱营东 | 红 | 0 | 0 | 10kV骊城站522城三线
4555 | 秦皇岛市供电公司 | 抚宁区供电公司 | 抚宁镇供电所 | 抚宁镇 | 马庄村 | 0303394824 | 马庄1台 | 红 | 0 | 0 | 10kV骊城站521城徐线
4556 | 秦皇岛市供电公司 | 抚宁区供电公司 | 抚宁镇供电所 | 抚宁镇 | 东街移民办家属院 | 0303394831 | 公安局200公变 | 红 | 0 | 0 | 10kV抚宁站520抚二线
4557 | 秦皇岛市供电公司 | 抚宁区供电公司 | 抚宁镇供电所 | 抚宁镇 | 抚宁东街 | 1303339094 | 城一线一小西校公变高压间隔配电变压器 | 红 | 0 | 0 | 10kV骊城站524城四线
4558 | 秦皇岛市供电公司 | 抚宁区供电公司 | 抚宁镇供电所 | 坟坨镇 | 殷陈庄 | 0303394825 | 殷陈庄 | 红 | 0 | 0 | 10kV骊城站521城徐线
4559 | 秦皇岛市供电公司 | 抚宁区供电公司 | 抚宁镇供电所 | 抚宁镇 | 崔家庄村 | 0303394823 | 崔庄变台 | 黄 | 68.0598 | 0 | 10kV521齐各庄线
4560 | 秦皇岛市供电公司 | 抚宁区供电公司 | 抚宁镇供电所 | 抚宁镇 | 刘庄村 | 0303394830 | 刘庄北 | 红 | 0 | 0 | 10kV521抚丁线
4561 | 秦皇岛市供电公司 | 抚宁区供电公司 | 抚宁镇供电所 | 抚宁镇 | 抚宁东街 | 1303356207 | 信发房地产四期景尚东配电变压器 | 红 | 0 | 0 | 10kV骊城站513东南二线
4562 | 秦皇岛市供电公司 | 抚宁区供电公司 | 抚宁镇供电所 | 坟坨镇 | 第九营村 | 1302657677 | 第九营 | 红 | 0 | 0 | 10kV骊城站512城马线
4563 | 秦皇岛市供电公司 | 抚宁区供电公司 | 抚宁镇供电所 | 抚宁镇 | 抚宁东街 | 1303025245 | 四中200变台 | 红 | 0 | 0 | 10kV骊城站523城二线
4564 | 秦皇岛市供电公司 | 抚宁区供电公司 | 抚宁镇供电所 | 抚宁镇 | 三里杨庄村 | 1302663879 | 三里杨大沟公变 | 黄 | 230.8247 | 0 | 10kV512抚鲁线
4565 | 秦皇岛市供电公司 | 抚宁区供电公司 | 抚宁镇供电所 | 抚宁镇 | 东大街 | 1302694377 | 东自来水500公变 | 红 | 0 | 0 | 10kV511城西一线
4566 | 秦皇岛市供电公司 | 抚宁区供电公司 | 抚宁镇供电所 | 抚宁镇 | 范各庄村 | 1302732377 | 范各庄南台2 | 红 | 0 | 0 | 10kV骊城站512城马线
4567 | 秦皇岛市供电公司 | 抚宁区供电公司 | 抚宁镇供电所 | 抚宁镇 | 西街村 | 1302675564 | 西街400公变 | 红 | 0 | 0 | 10kV骊城站523城二线
4568 | 秦皇岛市供电公司 | 抚宁区供电公司 | 抚宁镇供电所 | 抚宁镇 | 政庄村 | 1302657643 | 政庄中 | 红 | 0 | 0 | 10kV骊城站521城徐线
4569 | 秦皇岛市供电公司 | 抚宁区供电公司 | 抚宁镇供电所 | 抚宁镇 | 万庄村 | 1302733345 | 万庄南 | 黄 | 103.7113 | 0 | 10kV521齐各庄线
4570 | 秦皇岛市供电公司 | 抚宁区供电公司 | 抚宁镇供电所 | 抚宁镇 | 徐庄 | 1302722626 | 徐庄2台 | 红 | 0 | 0 | 10kV骊城站512城马线
4571 | 秦皇岛市供电公司 | 抚宁区供电公司 | 抚宁镇供电所 | 抚宁镇 | 陈各庄村 | 1302733334 | 陈各庄水台 | 黄 | 120.8144 | 0 | 10kV521齐各庄线
4572 | 秦皇岛市供电公司 | 抚宁区供电公司 | 抚宁镇供电所 | 抚宁镇 | 上铺村 | 1302723379 | 上铺变台 | 黄 | 115.968 | 0 | 10kV512抚鲁线
4573 | 秦皇岛市供电公司 | 抚宁区供电公司 | 抚宁镇供电所 | 抚宁镇 | 宋庄村 | 1302920723 | 宋庄北水5台 | 红 | 0 | 0 | 10kV骊城站521城徐线
4574 | 秦皇岛市供电公司 | 抚宁区供电公司 | 抚宁镇供电所 | 坟坨镇 | 任各庄村 | 1302722633 | 任各庄北 | 红 | 0 | 0 | 10kV骊城站512城马线
4575 | 秦皇岛市供电公司 | 抚宁区供电公司 | 抚宁镇供电所 | 抚宁镇 | 抚宁东街 | 1302983392 | 抚宁第一中学315箱变S变压器 | 黄 | 318.4577 | 0 | 10kV抚宁站511抚一线
4576 | 秦皇岛市供电公司 | 抚宁区供电公司 | 抚宁镇供电所 | 抚宁镇 | 抚宁东街 | 1302801601 | 财政局400变压器 | 红 | 0 | 0 | 10kV511城西一线
4577 | 秦皇岛市供电公司 | 抚宁区供电公司 | 抚宁镇供电所 | 抚宁镇 | 红光冷食 | 1302845639 | 红光冷食80 | 红 | 0 | 0 | 10kV抚宁站520抚二线
4578 | 秦皇岛市供电公司 | 抚宁区供电公司 | 抚宁镇供电所 | 抚宁镇 | 公安局 | 1302660061 | 公安局公变 | 红 | 0 | 50 | 10kV骊城站511城一线
4579 | 秦皇岛市供电公司 | 抚宁区供电公司 | 抚宁镇供电所 | 抚宁镇 | 白果树 | 1302801200 | 白果树315箱变变压器 | 黄 | 354.2577 | 0 | 10kV抚宁站511抚一线
4580 | 秦皇岛市供电公司 | 抚宁区供电公司 | 抚宁镇供电所 | 坟坨镇 | 五各庄村 | 1302799110 | 伍各庄南台 | 红 | 0 | 0 | 10kV骊城站521城徐线
4581 | 秦皇岛市供电公司 | 抚宁区供电公司 | 抚宁镇供电所 | 抚宁镇 | 滑石前村 | 1302732375 | 滑石前上台 | 红 | 0 | 0 | 10kV骊城站521城徐线
4582 | 秦皇岛市供电公司 | 抚宁区供电公司 | 抚宁镇供电所 | 抚宁镇 | 殷陈庄村 | 1302750304 | 马庄100 | 红 | 0 | 0 | 10kV骊城站521城徐线
4583 | 秦皇岛市供电公司 | 抚宁区供电公司 | 抚宁镇供电所 | 抚宁镇 | 政庄村 | 1302799102 | 政庄（2） | 红 | 0 | 0 | 10kV骊城站521城徐线
4584 | 秦皇岛市供电公司 | 抚宁区供电公司 | 抚宁镇供电所 | 坟坨镇 | 后明山村 | 1302657665 | 后明山3台 | 红 | 0 | 0 | 10kV骊城站521城徐线
4585 | 秦皇岛市供电公司 | 抚宁区供电公司 | 抚宁镇供电所 | 抚宁镇 | 下铺村 | 1302723370 | 下铺北台 | 黄 | 47.9031 | 0 | 10kV512抚鲁线
4586 | 秦皇岛市供电公司 | 抚宁区供电公司 | 抚宁镇供电所 | 抚宁镇 | 钱金庄村 | 1302659661 | 钱金庄东 | 红 | 0 | 0 | 10kV抚宁站522抚三线
4587 | 秦皇岛市供电公司 | 抚宁区供电公司 | 抚宁镇供电所 | 抚宁镇 | 金属建材家属院 | 1302987882 | 金属建材家属院 | 红 | 0 | 0 | 10kV抚宁站522抚三线
4588 | 秦皇岛市供电公司 | 抚宁区供电公司 | 抚宁镇供电所 | 抚宁镇 | 黄宝峪村 | 1302722636 | 黄宝峪上 | 红 | 0 | 0 | 10kV骊城站521城徐线
4589 | 秦皇岛市供电公司 | 抚宁区供电公司 | 抚宁镇供电所 | 抚宁镇 | 二小 | 1302845513 | 二小公变200 | 红 | 0 | 0 | 10kV511城西一线
4590 | 秦皇岛市供电公司 | 抚宁区供电公司 | 抚宁镇供电所 | 抚宁镇 | 滑石厚村 | 1302798397 | 滑石后 | 红 | 0 | 0 | 10kV骊城站512城马线
4591 | 秦皇岛市供电公司 | 抚宁区供电公司 | 抚宁镇供电所 | 抚宁镇 | 殷陈庄村 | 1302920725 | 殷陈庄西水 | 红 | 0 | 0 | 10kV骊城站521城徐线
4592 | 秦皇岛市供电公司 | 抚宁区供电公司 | 抚宁镇供电所 | 抚宁镇 | 滑石 | 1302759036 | 滑石后中 | 红 | 0 | 0 | 10kV骊城站512城马线
4593 | 秦皇岛市供电公司 | 抚宁区供电公司 | 抚宁镇供电所 | 坟坨镇 | 坟坨村 | 1302844509 | 坟坨南250公变 | 红 | 0 | 0 | 10kV骊城站521城徐线
4594 | 秦皇岛市供电公司 | 抚宁区供电公司 | 抚宁镇供电所 | 抚宁镇 | 天马大街 | 1302986422 | 棉南100变压器1# | 黄 | 188.4227 | 0 | 10kV抚宁站511抚一线
4595 | 秦皇岛市供电公司 | 抚宁区供电公司 | 抚宁镇供电所 | 抚宁镇 | 宋庄 | 1302732373 | 宋庄 | 红 | 0 | 0 | 10kV骊城站521城徐线
4596 | 秦皇岛市供电公司 | 抚宁区供电公司 | 抚宁镇供电所 | 抚宁镇 | 西宋庄村 | 1302800465 | 宋庄南台 | 红 | 0 | 0 | 10kV骊城站521城徐线
4597 | 秦皇岛市供电公司 | 抚宁区供电公司 | 抚宁镇供电所 | 抚宁镇 | 国税 | 1302845700 | 国税公变200 | 红 | 0 | 0 | 10kV511城西一线
4598 | 秦皇岛市供电公司 | 抚宁区供电公司 | 抚宁镇供电所 | 抚宁镇 | 池庄村 | 1302924747 | 池庄2# | 红 | 0 | 0 | 10kV骊城站521城徐线
4599 | 秦皇岛市供电公司 | 抚宁区供电公司 | 抚宁镇供电所 | 抚宁镇 | 抚宁东街 | 1303296392 | 抚宁区洋河大桥南侧停车场充电站间隔配电变压器 | 绿 | 514.3918 | 0 | 10kV521齐各庄线
4600 | 秦皇岛市供电公司 | 抚宁区供电公司 | 抚宁镇供电所 | 抚宁镇 | 钟庄村 | 1302845509 | 钟庄50 | 红 | 0 | 0 | 10kV抚宁站520抚二线
4601 | 秦皇岛市供电公司 | 抚宁区供电公司 | 抚宁镇供电所 | 抚宁镇 | 滑石前村 | 1303422684 | 滑石前四变台 | 红 | 0 | 0 | 10kV骊城站521城徐线
4602 | 秦皇岛市供电公司 | 抚宁区供电公司 | 抚宁镇供电所 | 抚宁镇 | 抚宁镇 | 1303251685 | 财政局家属院变压器 | 红 | 0 | 0 | 10kV511城西一线
4603 | 秦皇岛市供电公司 | 抚宁区供电公司 | 抚宁镇供电所 | 抚宁镇 | 抚宁东街 | 1303254186 | 铁路家属院箱变间隔配电变压器 | 黄 | 549.5464 | 0 | 10kV513抚四线
4604 | 秦皇岛市供电公司 | 抚宁区供电公司 | 抚宁镇供电所 | 抚宁镇 | 北社家属院 | 1303183403 | 北社家属院 | 红 | 0 | 0 | 10kV抚宁站520抚二线
4605 | 秦皇岛市供电公司 | 抚宁区供电公司 | 抚宁镇供电所 | 抚宁镇 | 西街 | 1303183413 | 西街水公变 | 红 | 0 | 0 | 10kV骊城站523城二线
4606 | 秦皇岛市供电公司 | 抚宁区供电公司 | 抚宁镇供电所 | 抚宁镇 | 抚宁东街 | 1303384762 | 龙园二期配电变压器 | 红 | 0 | 0 | 10kV骊城站522城三线
4607 | 秦皇岛市供电公司 | 抚宁区供电公司 | 抚宁镇供电所 | 抚宁镇 | 秦皇岛秦燕化工有限公司 | 1303183417 | 秦皇岛秦燕化工有限公司（锅炉） | 红 | 0 | 0 | 10kV骊城站522城三线
4608 | 秦皇岛市供电公司 | 抚宁区供电公司 | 抚宁镇供电所 | 抚宁镇 | 天马电力安装有限责任公司 | 1303181482 | 抚宁天马电力安装有限责任公司变压器 | 红 | 0 | 0 | 10kV抚宁站520抚二线
4609 | 秦皇岛市供电公司 | 抚宁区供电公司 | 抚宁镇供电所 | 抚宁镇 | 东街村 | 1303181006 | 东街教育局院内公变 | 红 | 0 | 0 | 10kV511城西一线
4610 | 秦皇岛市供电公司 | 抚宁区供电公司 | 抚宁镇供电所 | 抚宁镇 | 抚宁东街 | 1303175665 | 德旭瑞2号变母线间隔配电变压器 | 黄 | 1052.866 | 0 | 10kV上庄变电站523东南一线
4611 | 秦皇岛市供电公司 | 抚宁区供电公司 | 抚宁镇供电所 | 抚宁镇 | 抚宁东街 | 1303398556 | 中行家属院公变配电变压器 | 红 | 0 | 0 | 10kV抚宁站520抚二线
4612 | 秦皇岛市供电公司 | 抚宁区供电公司 | 抚宁镇供电所 | 抚宁镇 | 东街发改局院 | 1303314304 | 东街发改局院公变 | 红 | 0 | 0 | 10kV511城西一线
4613 | 秦皇岛市供电公司 | 抚宁区供电公司 | 抚宁镇供电所 | 抚宁镇 | 抚宁东街 | 1303212252 | 紫金湾信发三期630公变间隔配电变压器 | 黄 | 524.7216 | 0 | 10kV上庄变电站523东南一线
4614 | 秦皇岛市供电公司 | 抚宁区供电公司 | 抚宁镇供电所 | 抚宁镇 | 新庄 | 1303320188 | 新庄南变台 | 红 | 0 | 0 | 10kV521抚丁线
4615 | 秦皇岛市供电公司 | 抚宁区供电公司 | 抚宁镇供电所 | 抚宁镇 | 天马大街 | 1303336145 | 天马大街西2变台 | 黄 | 186.7649 | 0 | 10kV抚宁站511抚一线
4616 | 秦皇岛市供电公司 | 抚宁区供电公司 | 抚宁镇供电所 | 抚宁镇 | 南街 | 0303394827 | 南街公变 | 红 | 0 | 0 | 10kV骊城站522城三线
4617 | 秦皇岛市供电公司 | 抚宁区供电公司 | 抚宁镇供电所 | 抚宁镇 | 杨洛木 | 1303312167 | 杨洛木4号台区变压器 | 红 | 0 | 0 | 10kV骊城站512城马线
4618 | 秦皇岛市供电公司 | 抚宁区供电公司 | 抚宁镇供电所 | 抚宁镇 | 南望庄村 | 1303375199 | 南望庄西华达小区东墙外箱变配电变压器 | 红 | 0 | 0 | 10kV骊城站511城一线
4619 | 秦皇岛市供电公司 | 抚宁区供电公司 | 抚宁镇供电所 | 抚宁镇 | 三里杨庄村 | 1302693598 | 三里杨公变 | 黄 | 73.1732 | 0 | 10kV512抚鲁线
4620 | 秦皇岛市供电公司 | 抚宁区供电公司 | 抚宁镇供电所 | 抚宁镇 | 第九营村 | 1302722653 | 第九营2台 | 红 | 0 | 0 | 10kV骊城站512城马线
4621 | 秦皇岛市供电公司 | 抚宁区供电公司 | 抚宁镇供电所 | 抚宁镇 | 下庄村 | 1302733332 | 岗上变台 | 红 | 0 | 0 | 10kV521抚丁线
4622 | 秦皇岛市供电公司 | 抚宁区供电公司 | 抚宁镇供电所 | 抚宁镇 | 南望庄村 | 1302731949 | 南望庄纯水100变台 | 红 | 0 | 0 | 10kV骊城站511城一线
4623 | 秦皇岛市供电公司 | 抚宁区供电公司 | 抚宁镇供电所 | 抚宁镇 | 西街村 | 1302663878 | 西街二队 | 红 | 0 | 0 | 10kV511城西一线
4624 | 秦皇岛市供电公司 | 抚宁区供电公司 | 抚宁镇供电所 | 抚宁镇 | 纸房村 | 1302722616 | 纸房5号 | 红 | 0 | 0 | 10kV骊城站521城徐线
4625 | 秦皇岛市供电公司 | 抚宁区供电公司 | 抚宁镇供电所 | 抚宁镇 | 魏庄村 | 1302661573 | 魏庄西台 | 黄 | 61.6 | 0 | 10kV512抚鲁线
4626 | 秦皇岛市供电公司 | 抚宁区供电公司 | 抚宁镇供电所 | 抚宁镇 | 南望庄村 | 1302657670 | 南望庄2 | 红 | 0 | 0 | 10kV骊城站512城马线
4627 | 秦皇岛市供电公司 | 抚宁区供电公司 | 抚宁镇供电所 | 坟坨镇 | 政庄村 | 1303025250 | 政庄10变台 | 红 | 0 | 0 | 10kV骊城站521城徐线
4628 | 秦皇岛市供电公司 | 抚宁区供电公司 | 抚宁镇供电所 | 抚宁镇 | 旧县村 | 1302657655 | 旧县下 | 红 | 0 | 0 | 10kV骊城站512城马线
4629 | 秦皇岛市供电公司 | 抚宁区供电公司 | 抚宁镇供电所 | 抚宁镇 | 抚宁东街 | 1303025248 | 东南一线翰林院1250间隔配电变压器 | 绿 | 1118.7216 | 0 | 10kV上庄变电站521碧海二线
4630 | 秦皇岛市供电公司 | 抚宁区供电公司 | 抚宁镇供电所 | 抚宁镇 | 五各庄村 | 1302986421 | 伍各庄新五台 | 红 | 0 | 0 | 10kV骊城站521城徐线
4631 | 秦皇岛市供电公司 | 抚宁区供电公司 | 抚宁镇供电所 | 抚宁镇 | 后明山村 | 1302760621 | 后明山新5台 | 红 | 0 | 0 | 10kV骊城站521城徐线
4632 | 秦皇岛市供电公司 | 抚宁区供电公司 | 抚宁镇供电所 | 坟坨镇 | 坟坨乡杨洛木村 | 1302722623 | 杨洛木 | 红 | 0 | 0 | 10kV骊城站512城马线
4633 | 秦皇岛市供电公司 | 抚宁区供电公司 | 抚宁镇供电所 | 坟坨镇 | 五各庄村 | 1302732374 | 伍各庄北 | 红 | 0 | 0 | 10kV骊城站521城徐线
4634 | 秦皇岛市供电公司 | 抚宁区供电公司 | 抚宁镇供电所 | 抚宁镇 | 杨家营村 | 1302694765 | 前营变台 | 红 | 0 | 0 | 10kV521抚丁线
4635 | 秦皇岛市供电公司 | 抚宁区供电公司 | 抚宁镇供电所 | 抚宁镇 | 北街 | 1302987883 | 东街北1号变台 | 黄 | 105.8804 | 0 | 10kV512抚鲁线
4636 | 秦皇岛市供电公司 | 抚宁区供电公司 | 抚宁镇供电所 | 抚宁镇 | 北街村西一条 | 1302848888 | 北商500公变 | 红 | 0 | 0 | 10kV511城西一线
4637 | 秦皇岛市供电公司 | 抚宁区供电公司 | 抚宁镇供电所 | 坟坨镇 | 旧县村 | 1303422683 | 旧县北山5台 | 红 | 0 | 0 | 10kV骊城站512城马线
4638 | 秦皇岛市供电公司 | 抚宁区供电公司 | 抚宁镇供电所 | 抚宁镇 | 抚宁东街 | 1303421225 | 紫金湾景泰东箱变配电变压器 | 红 | 0 | 0 | 10kV骊城站513东南二线
4639 | 秦皇岛市供电公司 | 抚宁区供电公司 | 抚宁镇供电所 | 抚宁镇 | 新庄 | 1303491562 | 新庄河东变 | 红 | 0 | 0 | 10kV521抚丁线
4640 | 秦皇岛市供电公司 | 抚宁区供电公司 | 抚宁镇供电所 | 抚宁镇 | 抚宁东街 | 1303421226 | 紫金湾景泰西箱变配电变压器 | 红 | 0 | 0 | 10kV骊城站513东南二线
4641 | 秦皇岛市供电公司 | 抚宁区供电公司 | 抚宁镇供电所 | 抚宁镇 | 后明山村 | 1303309462 | 后明山7号公变 | 红 | 0 | 0 | 10kV骊城站521城徐线
4642 | 秦皇岛市供电公司 | 抚宁区供电公司 | 抚宁镇供电所 | 抚宁镇 | 纸房村 | 1303094949 | 纸房6变台 | 红 | 0 | 0 | 10kV骊城站521城徐线
4643 | 秦皇岛市供电公司 | 抚宁区供电公司 | 抚宁镇供电所 | 抚宁镇 | 第九营村 | 1303223488 | 第九营3号变台 | 红 | 0 | 0 | 10kV骊城站512城马线
4644 | 秦皇岛市供电公司 | 抚宁区供电公司 | 抚宁镇供电所 | 抚宁镇 | 抚宁东街 | 1303367100 | 翰林院澜庭 | 绿 | 901.6495 | 0 | 10kV上庄变电站521碧海二线
4645 | 秦皇岛市供电公司 | 抚宁区供电公司 | 抚宁镇供电所 | 抚宁镇 | 抚宁东街 | 0303542451 | 明星房地产开发有限公司朗樾小区配电变压器 | 黄 | 1124.6598 | 0 | 10kV抚宁站511抚一线
4646 | 秦皇岛市供电公司 | 抚宁区供电公司 | 抚宁镇供电所 | 抚宁镇 | 南街村天马大街北一条 | 0303379205 | 南街100 | 红 | 0 | 0 | 10kV511城西一线
4647 | 秦皇岛市供电公司 | 抚宁区供电公司 | 抚宁镇供电所 | 抚宁镇 | 南关东二条 | 1303367759 | 南街东三条公变 | 红 | 0 | 0 | 10kV骊城站524城四线
4648 | 秦皇岛市供电公司 | 抚宁区供电公司 | 抚宁镇供电所 | 抚宁镇 | 抚宁东街 | 1303608907 | 黄庄返迁房三期照明箱变2号配电变压器 | 绿 | 331.3691 | 0 | 10kV上庄变电站522兴龙二线
4649 | 秦皇岛市供电公司 | 抚宁区供电公司 | 抚宁镇供电所 | 坟坨镇 | 池庄村 | 0303394826 | 池庄 | 红 | 0 | 0 | 10kV骊城站521城徐线
4650 | 秦皇岛市供电公司 | 抚宁区供电公司 | 抚宁镇供电所 | 抚宁镇 | 龙虎庄村 | 1303317428 | 龙虎庄村2变台 | 红 | 0 | 0 | 10kV521抚丁线
4651 | 秦皇岛市供电公司 | 抚宁区供电公司 | 抚宁镇供电所 | 抚宁镇 | 抚宁东街 | 1303296394 | 抚宁区紫金山景区停车场充电站间隔配电变压器 | 红 | 0 | 0 | 10kV抚宁站522抚三线
4652 | 秦皇岛市供电公司 | 抚宁区供电公司 | 抚宁镇供电所 | 抚宁镇 | 人口和计划生育局 | 1303384063 | 人口和计划生育局 | 红 | 0 | 0 | 10kV骊城站511城一线
4653 | 秦皇岛市供电公司 | 抚宁区供电公司 | 抚宁镇供电所 | 坟坨镇 | 黄金峪村 | 0303602178 | 黄宝峪4台 | 红 | 0 | 0 | 10kV骊城站521城徐线
4654 | 秦皇岛市供电公司 | 抚宁区供电公司 | 抚宁镇供电所 | 抚宁镇 | 范各庄村 | 0303602177 | 范各庄 | 红 | 0 | 0 | 10kV骊城站512城马线
4655 | 秦皇岛市供电公司 | 抚宁区供电公司 | 抚宁镇供电所 | 抚宁镇 | 抚宁东街 | 0303603114 | 荣御东3号配电变压器 | 黄 | 818.5155 | 0 | 10kV上庄变电站523东南一线
4656 | 秦皇岛市供电公司 | 抚宁区供电公司 | 抚宁镇供电所 | 抚宁镇 | 抚宁东街 | 0303603115 | 荣御东1号配电变压器 | 黄 | 823.5361 | 0 | 10kV上庄变电站523东南一线
4657 | 秦皇岛市供电公司 | 抚宁区供电公司 | 抚宁镇供电所 | 抚宁镇 | 抚宁东街 | 0303603116 | 荣御东2号配电变压器 | 黄 | 827.134 | 0 | 10kV上庄变电站523东南一线
4658 | 秦皇岛市供电公司 | 抚宁区供电公司 | 抚宁镇供电所 | 抚宁镇 | 抚宁东街 | 0303603117 | 荣御西1号配电变压器 | 黄 | 836.6495 | 0 | 10kV上庄变电站523东南一线
4659 | 秦皇岛市供电公司 | 抚宁区供电公司 | 抚宁镇供电所 | 抚宁镇 | 抚宁东街 | 0303603118 | 荣御西2号配电变压器 | 黄 | 820.4948 | 0 | 10kV上庄变电站523东南一线
4660 | 秦皇岛市供电公司 | 抚宁区供电公司 | 抚宁镇供电所 | 抚宁镇 | 抚宁镇 | 1303583918 | 抚宁镇建行家属院箱变配电变压器 | 红 | 0 | 0 | 10kV抚宁站522抚三线
4661 | 秦皇岛市供电公司 | 抚宁区供电公司 | 抚宁镇供电所 | 抚宁镇 | 魏庄村 | 0303601873 | 魏庄北台 | 黄 | 35.3258 | 0 | 10kV512抚鲁线
4662 | 秦皇岛市供电公司 | 抚宁区供电公司 | 抚宁镇供电所 | 抚宁镇 | 抚宁东街 | 0303562511 | 交通局家属院公变变压器 | 红 | 0 | 0 | 10kV骊城站522城三线
4663 | 秦皇岛市供电公司 | 抚宁区供电公司 | 抚宁镇供电所 | 抚宁镇 | 抚宁东街 | 0303562512 | 国土公变变压器 | 红 | 0 | 0 | 10kV骊城站522城三线
4664 | 秦皇岛市供电公司 | 抚宁区供电公司 | 抚宁镇供电所 | 抚宁镇 | 抚宁东街 | 0303553831 | 朝阳御府北3号箱变变压器 | 黄 | 1057.1959 | 0 | 10kV桃园变电站528城西二线
4665 | 秦皇岛市供电公司 | 抚宁区供电公司 | 抚宁镇供电所 | 抚宁镇 | 抚宁东街 | 0303553832 | 朝阳御府东2号箱变变压器 | 黄 | 839.5876 | 0 | 10kV桃园变电站528城西二线
4666 | 秦皇岛市供电公司 | 抚宁区供电公司 | 抚宁镇供电所 | 抚宁镇 | 上庄村 | 0303548332 | 上庄北公变 | 红 | 0 | 0 | 10kV521抚丁线
4667 | 秦皇岛市供电公司 | 抚宁区供电公司 | 抚宁镇供电所 | 抚宁镇 | 抚宁东街 | 0303553833 | 朝阳御府东1号箱变变压器 | 黄 | 836.3402 | 0 | 10kV桃园变电站528城西二线
4668 | 秦皇岛市供电公司 | 抚宁区供电公司 | 抚宁镇供电所 | 抚宁镇 | 抚宁镇 | 0303562212 | 交警大队250箱变间隔配电变压器 | 红 | 0 | 0 | 10kV骊城站522城三线
4669 | 秦皇岛市供电公司 | 抚宁区供电公司 | 抚宁镇供电所 | 坟坨镇 | 五各庄村 | 0303555353 | 五各庄六台公变 | 红 | 0 | 0 | 10kV骊城站521城徐线
4670 | 秦皇岛市供电公司 | 抚宁区供电公司 | 抚宁镇供电所 | 抚宁镇 | 抚宁东街 | 0303549213 | 宏都大厦充电桩变压器 | 红 | 0 | 0 | 10kV抚宁站522抚三线
4671 | 秦皇岛市供电公司 | 抚宁区供电公司 | 抚宁镇供电所 | 抚宁镇 | 骊祥街 | 1609251505013530 | 骊祥街公变 | 红 | 0 | 0 | 10kV骊城站522城三线
4672 | 秦皇岛市供电公司 | 抚宁区供电公司 | 抚宁镇供电所 | 抚宁镇 | 抚宁镇 | 1601252005026736 | 宏光家属院变压器 | 红 | 0 | 0 | 10kV抚宁站522抚三线
4673 | 秦皇岛市供电公司 | 抚宁区供电公司 | 抚宁镇供电所 | 抚宁镇 | 抚宁镇 | 1606251705007373 | 粮食局家属院箱变变压器 | 红 | 0 | 0 | 10kV抚宁站520抚二线
4674 | 秦皇岛市供电公司 | 抚宁区供电公司 | 抚宁镇供电所 | 抚宁镇 | 抚宁镇 | 1601251105003613 | 电力公司3号箱变变压器 | 红 | 0 | 0 | 10kV骊城站523城二线
4675 | 秦皇岛市供电公司 | 抚宁区供电公司 | 抚宁镇供电所 | 抚宁镇 | 抚宁镇 | 1601251105005247 | 电力公司2号箱变变压器 | 红 | 0 | 0 | 10kV骊城站523城二线
4676 | 秦皇岛市供电公司 | 抚宁区供电公司 | 抚宁镇供电所 | 抚宁镇 | 抚宁镇 | 1601251105001367 | 电力公司1号箱变变压器 | 红 | 0 | 0 | 10kV骊城站523城二线
4677 | 秦皇岛市供电公司 | 抚宁区供电公司 | 抚宁镇供电所 | 抚宁镇 | 陆庄 | 1601250705009065 | 陆庄2号变压器 | 黄 | 35.8 | 0 | 10kV512抚鲁线
4678 | 秦皇岛市供电公司 | 抚宁区供电公司 | 抚宁镇供电所 | 抚宁镇 | 邱营 | 1601250705008660 | 邱营4号变压器 | 红 | 0 | 0 | 10kV骊城站522城三线
4679 | 秦皇岛市供电公司 | 抚宁区供电公司 | 抚宁镇供电所 | 抚宁镇 | 兴龙广缘 | 1607251805008425 | 兴龙广缘2号变压器 | 绿 | 640 | 0 | 10kV上庄变电站522兴龙二线
4680 | 秦皇岛市供电公司 | 抚宁区供电公司 | 抚宁镇供电所 | 抚宁镇 | 北大角 | 1607251805008881 | 北大角2号公变 | 红 | 0 | 0 | 10kV511城西一线
4681 | 秦皇岛市供电公司 | 抚宁区供电公司 | 抚宁镇供电所 | 抚宁镇 | 兴龙广缘 | 1607251805001771 | 兴龙广缘1号变压器 | 绿 | 640 | 0 | 10kV上庄变电站522兴龙二线
4682 | 秦皇岛市供电公司 | 抚宁区供电公司 | 抚宁镇供电所 | 抚宁镇 | 宋庄 | 1607252105003702 | 宋庄7号 | 红 | 0 | 0 | 10kV骊城站521城徐线
4683 | 秦皇岛市供电公司 | 抚宁区供电公司 | 抚宁镇供电所 | 抚宁镇 | 抚宁东街 | 1610241205004949 | 新庄5号变台 | 绿 | 163.5691 | 0 | 10kV521齐各庄线
4684 | 秦皇岛市供电公司 | 抚宁区供电公司 | 抚宁镇供电所 | 抚宁镇 | 抚宁东街 | 1611242505011369 | 墨香铭筑商业公变变压器 | 红 | 0 | 0 | 10kV抚宁站520抚二线
4685 | 秦皇岛市供电公司 | 抚宁区供电公司 | 抚宁镇供电所 | 抚宁镇 | 抚宁东街 | 1609240905016461 | 观山小区3号变压器 | 红 | 0 | 0 | 10kV骊城站514紫金一线
4686 | 秦皇岛市供电公司 | 抚宁区供电公司 | 抚宁镇供电所 | 抚宁镇 | 抚宁东街 | 1609240905013081 | 观山小区4号变压器 | 红 | 0 | 0 | 10kV骊城站514紫金一线
4687 | 秦皇岛市供电公司 | 抚宁区供电公司 | 抚宁镇供电所 | 抚宁镇 | 抚宁东街 | 1609240905014274 | 观山小区2号变压器 | 红 | 0 | 0 | 10kV骊城站514紫金一线
4688 | 秦皇岛市供电公司 | 抚宁区供电公司 | 抚宁镇供电所 | 抚宁镇 | 抚宁东街 | 1609240905015170 | 观山小区1号变压器 | 红 | 0 | 0 | 10kV骊城站514紫金一线
4689 | 秦皇岛市供电公司 | 抚宁区供电公司 | 抚宁镇供电所 | 抚宁镇 | 池庄 | 1611242705005186 | 池庄4号变台 | 红 | 0 | 0 | 10kV骊城站521城徐线
4690 | 秦皇岛市供电公司 | 抚宁区供电公司 | 抚宁镇供电所 | 抚宁镇 | 抚宁东街 | 1610242305039442 | 紫荆花苑防疫站院箱变变压器 | 绿 | 550.3093 | 0 | 10kV上庄变电站514金山一线
4691 | 秦皇岛市供电公司 | 抚宁区供电公司 | 抚宁镇供电所 | 抚宁镇 | 抚宁东街 | 1610242305028830 | 紫荆花苑建设局院公变 | 绿 | 593.4433 | 0 | 10kV上庄变电站514金山一线
4692 | 秦皇岛市供电公司 | 抚宁区供电公司 | 抚宁镇供电所 | 抚宁镇 | 抚宁东街 | 1611242605006899 | 迎宾路南段2号公变 | 红 | 0 | 0 | 10kV骊城站522城三线
4693 | 秦皇岛市供电公司 | 抚宁区供电公司 | 抚宁镇供电所 | 抚宁镇 | 抚宁东街 | 1605242105121971 | 广电家属院变压器 | 红 | 0 | 0 | 10kV骊城站522城三线
4694 | 秦皇岛市供电公司 | 抚宁区供电公司 | 抚宁镇供电所 | 抚宁镇 | 抚宁东街 | 1606241505000359 | 国税局家属院公变 | 红 | 0 | 0 | 10kV511城西一线
4695 | 秦皇岛市供电公司 | 抚宁区供电公司 | 抚宁镇供电所 | 抚宁镇 | 东城贯 | 1604241805120891 | 东城贯东3号变压器 | 黄 | 91.0309 | 0 | 10kV512抚鲁线
4696 | 秦皇岛市供电公司 | 抚宁区供电公司 | 抚宁镇供电所 | 抚宁镇 | 邱营 | 1607241205025783 | 邱营西2号变压器 | 红 | 0 | 0 | 10kV骊城站511城一线
4697 | 秦皇岛市供电公司 | 抚宁区供电公司 | 抚宁镇供电所 | 抚宁镇 | 抚宁东街 | 1607242905010130 | 东斜街西段公变 | 红 | 0 | 0 | 10kV抚宁站520抚二线
4698 | 秦皇岛市供电公司 | 抚宁区供电公司 | 抚宁镇供电所 | 抚宁镇 | 齐各庄 | 1607240905017917 | 齐各庄南2号变压器 | 黄 | 70.6505 | 0 | 10kV521齐各庄线
4699 | 秦皇岛市供电公司 | 抚宁区供电公司 | 抚宁镇供电所 | 抚宁镇 | 抚宁东街 | 1605241405181939 | 观澜商业南箱变压器 | 红 | 0 | 0 | 10kV骊城站525紫金二线
4700 | 秦皇岛市供电公司 | 抚宁区供电公司 | 抚宁镇供电所 | 抚宁镇 | 抚宁东街 | 1605241405183798 | 观澜商业北箱变变压器 | 红 | 0 | 0 | 10kV骊城站525紫金二线
4701 | 秦皇岛市供电公司 | 抚宁区供电公司 | 抚宁镇供电所 | 抚宁镇 | 纸房 | 1607242305017431 | 纸房8变台 | 红 | 0 | 0 | 10kV骊城站521城徐线
4702 | 秦皇岛市供电公司 | 抚宁区供电公司 | 抚宁镇供电所 | 抚宁镇 | 抚宁东街 | 1604240805222087 | 墨香茗筑5号箱变变压器 | 黄 | 640.866 | 0 | 10kV513抚四线
4703 | 秦皇岛市供电公司 | 抚宁区供电公司 | 抚宁镇供电所 | 抚宁镇 | 黄宝峪 | 1608240605004003 | 黄宝峪8号变台 | 红 | 0 | 0 | 10kV骊城站521城徐线
4704 | 秦皇岛市供电公司 | 抚宁区供电公司 | 抚宁镇供电所 | 抚宁镇 | 抚宁东街 | 1604240805220409 | 墨香茗筑4号照明箱变变压器 | 红 | 0 | 0 | 10kV抚宁站520抚二线
4705 | 秦皇岛市供电公司 | 抚宁区供电公司 | 抚宁镇供电所 | 抚宁镇 | 抚宁东街 | 1604240805221325 | 墨香茗筑3号箱变变压器 | 黄 | 644.9794 | 0 | 10kV513抚四线
4706 | 秦皇岛市供电公司 | 抚宁区供电公司 | 抚宁镇供电所 | 抚宁镇 | 马庄村 | 0303675547 | 马庄5变台 | 红 | 0 | 0 | 10kV骊城站521城徐线
4707 | 秦皇岛市供电公司 | 抚宁区供电公司 | 抚宁镇供电所 | 坟坨镇 | 坟坨村 | 0303675546 | 坟坨南11号变压器 | 红 | 0 | 0 | 10kV骊城站521城徐线
4708 | 秦皇岛市供电公司 | 抚宁区供电公司 | 抚宁镇供电所 | 抚宁镇 | 抚宁东街 | 1611232705130642 | 南街二队公变 | 红 | 0 | 0 | 10kV骊城站511城一线
4709 | 秦皇岛市供电公司 | 抚宁区供电公司 | 抚宁镇供电所 | 抚宁镇 | 抚宁东街 | 1610232305130231 | 玺樾配电室3#照明 | 红 | 0 | 0 | 10kV抚宁站526宏都二线
4710 | 秦皇岛市供电公司 | 抚宁区供电公司 | 抚宁镇供电所 | 抚宁镇 | 抚宁东街 | 1610232305131083 | 玺樾配电室商业 | 红 | 0 | 0 | 10kV抚宁站526宏都二线
4711 | 秦皇岛市供电公司 | 抚宁区供电公司 | 抚宁镇供电所 | 抚宁镇 | 抚宁东街 | 1610232305129743 | 玺樾配电室1#照明 | 红 | 0 | 0 | 10kV抚宁站526宏都二线
4712 | 秦皇岛市供电公司 | 抚宁区供电公司 | 抚宁镇供电所 | 抚宁镇 | 抚宁东街 | 1610232305132318 | 玺樾配电室2#照明 | 红 | 0 | 0 | 10kV抚宁站526宏都二线
4713 | 秦皇岛市供电公司 | 抚宁区供电公司 | 抚宁镇供电所 | 抚宁镇 | 天马大街 | 1303681158 | 天马大街西1 | 黄 | 175.8165 | 0 | 10kV抚宁站511抚一线
4714 | 秦皇岛市供电公司 | 抚宁区供电公司 | 抚宁镇供电所 | 抚宁镇 | 后营村 | 1303681157 | 后营水台 | 红 | 0 | 0 | 10kV521抚丁线
4715 | 秦皇岛市供电公司 | 抚宁区供电公司 | 抚宁镇供电所 | 抚宁镇 | 迎宾路 | 0303681464 | 迎宾路南段1号公变 | 红 | 0 | 0 | 10kV骊城站511城一线
4716 | 秦皇岛市供电公司 | 抚宁区供电公司 | 抚宁镇供电所 | 抚宁镇 | 黄宝峪 | 0303677035 | 黄宝峪7变台 | 红 | 0 | 0 | 10kV骊城站521城徐线
4717 | 秦皇岛市供电公司 | 抚宁区供电公司 | 抚宁镇供电所 | 抚宁镇 | 抚宁东街 | 0303673162 | 尚水静1号配电室4号变压器 | 红 | 0 | 0 | 10kV骊城站514紫金一线
4718 | 秦皇岛市供电公司 | 抚宁区供电公司 | 抚宁镇供电所 | 抚宁镇 | 抚宁东街 | 0303673161 | 尚水静1号配电室3号变压器 | 红 | 0 | 0 | 10kV骊城站514紫金一线
4719 | 秦皇岛市供电公司 | 抚宁区供电公司 | 抚宁镇供电所 | 抚宁镇 | 抚宁东街 | 0303673114 | 尚水静3号配电室配电变压器1 | 红 | 0 | 0 | 10kV骊城站514紫金一线
4720 | 秦皇岛市供电公司 | 抚宁区供电公司 | 抚宁镇供电所 | 抚宁镇 | 抚宁东街 | 0303673160 | 尚水静1号配电室2号变压器 | 红 | 0 | 0 | 10kV骊城站514紫金一线
4721 | 秦皇岛市供电公司 | 抚宁区供电公司 | 抚宁镇供电所 | 抚宁镇 | 抚宁东街 | 0303673113 | 尚水静3号配电室配电变压器2 | 红 | 0 | 0 | 10kV骊城站514紫金一线
4722 | 秦皇岛市供电公司 | 抚宁区供电公司 | 抚宁镇供电所 | 抚宁镇 | 抚宁东街 | 0303673163 | 尚水静1号配电室1号变压器 | 红 | 0 | 0 | 10kV骊城站514紫金一线
4723 | 秦皇岛市供电公司 | 抚宁区供电公司 | 抚宁镇供电所 | 抚宁镇 | 抚洋小区 | 1303681627 | 抚洋小区路南200公变 | 红 | 0 | 0 | 10kV511城西一线
4724 | 秦皇岛市供电公司 | 抚宁区供电公司 | 抚宁镇供电所 | 抚宁镇 | 坟坨 | 0303685180 | 坟坨10变台 | 红 | 0 | 0 | 10kV骊城站512城马线
4725 | 秦皇岛市供电公司 | 抚宁区供电公司 | 抚宁镇供电所 | 抚宁镇 | 吴官营村 | 0303675976 | 吴官营3号台 | 黄 | 34.0536 | 0 | 10kV512抚鲁线
4726 | 秦皇岛市供电公司 | 抚宁区供电公司 | 抚宁镇供电所 | 茶棚乡 | 供电所院内 | 0303648117 | 茶棚供电所院内公变 | 红 | 0 | 0 | 10kV骊城站512城马线
4727 | 秦皇岛市供电公司 | 抚宁区供电公司 | 抚宁镇供电所 | 抚宁镇 | 抚宁东街 | 0303682455 | 观澜1#配电室02号变压器 | 红 | 0 | 0 | 10kV骊城站525紫金二线
4728 | 秦皇岛市供电公司 | 抚宁区供电公司 | 抚宁镇供电所 | 抚宁镇 | 抚宁东街 | 0303682457 | 观澜1#配电室01号变压器 | 红 | 0 | 0 | 10kV骊城站525紫金二线
4729 | 秦皇岛市供电公司 | 抚宁区供电公司 | 抚宁镇供电所 | 抚宁镇 | 抚宁东街 | 0303682458 | 观澜2#照明配电室2#变压器 | 红 | 0 | 0 | 10kV骊城站525紫金二线
4730 | 秦皇岛市供电公司 | 抚宁区供电公司 | 抚宁镇供电所 | 抚宁镇 | 抚宁东街 | 0303682456 | 观澜2#照明配电室1#变压器 | 红 | 0 | 0 | 10kV骊城站525紫金二线
4731 | 秦皇岛市供电公司 | 抚宁区供电公司 | 抚宁镇供电所 | 抚宁镇 | 抚宁东街 | 0303639412 | 静雅芳庭箱变3号变压器 | 绿 | 661.3031 | 0 | 10kV上庄变电站513宏都一线
4732 | 秦皇岛市供电公司 | 抚宁区供电公司 | 抚宁镇供电所 | 抚宁镇 | 抚宁东街 | 0303639413 | 静雅芳庭配电室1号变压器 | 红 | 0 | 0 | 10kV抚宁站526宏都二线
4733 | 秦皇岛市供电公司 | 抚宁区供电公司 | 抚宁镇供电所 | 抚宁镇 | 抚宁东街 | 1303639794 | 静雅芳庭配电室2号变 | 红 | 0 | 0 | 10kV抚宁站526宏都二线
4734 | 秦皇岛市供电公司 | 抚宁区供电公司 | 抚宁镇供电所 | 抚宁镇 | 抚宁东街 | 0303641112 | 宏都佳苑1号变压器 | 红 | 0 | 0 | 10kV抚宁站526宏都二线
4735 | 秦皇岛市供电公司 | 抚宁区供电公司 | 抚宁镇供电所 | 抚宁镇 | 抚宁东街 | 0303641272 | 宏都佳苑2号箱变变压器(左) | 红 | 0 | 0 | 10kV抚宁站526宏都二线
4736 | 秦皇岛市供电公司 | 抚宁区供电公司 | 抚宁镇供电所 | 抚宁镇 | 抚宁东街 | 0303641258 | 宏都佳苑3号箱变变压器(左) | 红 | 0 | 0 | 10kV抚宁站526宏都二线
4737 | 秦皇岛市供电公司 | 抚宁区供电公司 | 抚宁镇供电所 | 抚宁镇 | 抚宁东街 | 0303641259 | 宏都3号箱变变压器（右） | 红 | 0 | 0 | 10kV抚宁站526宏都二线
4738 | 秦皇岛市供电公司 | 抚宁区供电公司 | 抚宁镇供电所 | 抚宁镇 | 抚宁东街 | 0303641260 | 宏都佳苑2号箱变变压器(右) | 红 | 0 | 0 | 10kV抚宁站526宏都二线
4739 | 秦皇岛市供电公司 | 抚宁区供电公司 | 抚宁镇供电所 | 抚宁镇 | 西街 | 0303626754 | 汇景新城一期西1#商业变压器 | 红 | 0 | 0 | 10kV桃园站514西街一线
4740 | 秦皇岛市供电公司 | 抚宁区供电公司 | 抚宁镇供电所 | 抚宁镇 | 抚宁东街 | 0303626755 | 汇景新城一期西1#照明变压器 | 红 | 0 | 0 | 10kV桃园站514西街一线
4741 | 秦皇岛市供电公司 | 抚宁区供电公司 | 抚宁镇供电所 | 抚宁镇 | 抚宁东街 | 1303626899 | 汇景新城二期1#照明变压器 | 红 | 0 | 0 | 10kV桃园站514西街一线
4742 | 秦皇岛市供电公司 | 抚宁区供电公司 | 抚宁镇供电所 | 抚宁镇 | 抚宁东街 | 1303626900 | 汇景新城二期2#照明变压器 | 红 | 0 | 0 | 10kV桃园站514西街一线
4743 | 秦皇岛市供电公司 | 抚宁区供电公司 | 抚宁镇供电所 | 抚宁镇 | 西街 | 1303626901 | 汇景新城一期东2#商业变压器 | 红 | 0 | 0 | 10kV桃园站514西街一线
4744 | 秦皇岛市供电公司 | 抚宁区供电公司 | 抚宁镇供电所 | 抚宁镇 | 西街 | 1303626902 | 汇景新城二期1#商业变压器 | 红 | 0 | 0 | 10kV桃园站514西街一线
4745 | 秦皇岛市供电公司 | 抚宁区供电公司 | 抚宁镇供电所 | 抚宁镇 | 西街 | 1303626903 | 汇景新城一期东2#照明变压器 | 红 | 0 | 0 | 10kV桃园站514西街一线
4746 | 秦皇岛市供电公司 | 抚宁区供电公司 | 抚宁镇供电所 | 抚宁镇 | 抚宁东街 | 1303626904 | 汇景新城三期西#照明箱变变压器 | 红 | 0 | 0 | 10kV骊城站523城二线
4747 | 秦皇岛市供电公司 | 抚宁区供电公司 | 抚宁镇供电所 | 抚宁镇 | 抚宁东街 | 1303626905 | 汇景新城三期东1#照明箱变变压器 | 红 | 0 | 0 | 10kV骊城站523城二线
4748 | 秦皇岛市供电公司 | 抚宁区供电公司 | 抚宁镇供电所 | 坟坨镇 | 后明山村 | 1302761364 | 后明山下 | 红 | 0 | 0 | 10kV骊城站521城徐线
4749 | 秦皇岛市供电公司 | 抚宁区供电公司 | 抚宁镇供电所 | 抚宁镇 | 骊城街道 | 1303501863 | 东街2小区200公变 | 黄 | 384.4412 | 0 | 10kV513抚四线
4750 | 秦皇岛市供电公司 | 抚宁区供电公司 | 抚宁镇供电所 | 抚宁镇 | 抚宁镇 | 1303288364 | 水利局家属院公变间隔配电变压器 | 红 | 0 | 0 | 10kV骊城站511城一线
4751 | 秦皇岛市供电公司 | 抚宁区供电公司 | 抚宁镇供电所 | 抚宁镇 | 里杨小区 | 1303008407 | 10kV512抚鲁线里杨小区公变 | 黄 | 367.7938 | 0 | 10kV512抚鲁线
4752 | 秦皇岛市供电公司 | 抚宁区供电公司 | 抚宁镇供电所 | 抚宁镇 | 下庄村 | 0303530174 | 下庄4变台 | 红 | 0 | 0 | 10kV521抚丁线
4753 | 秦皇岛市供电公司 | 抚宁区供电公司 | 抚宁镇供电所 | 抚宁镇 | 骊城街道 | 1303297537 | 招商公变 | 红 | 0 | 0 | 10kV骊城站511城一线
4754 | 秦皇岛市供电公司 | 抚宁区供电公司 | 抚宁镇供电所 | 坟坨镇 | 杨洛木村 | 1302657648 | 杨洛木3台 | 红 | 0 | 0 | 10kV骊城站512城马线
4755 | 秦皇岛市供电公司 | 抚宁区供电公司 | 抚宁镇供电所 | 抚宁镇 | 东街村北商业街 | 1302694376 | 木器厂250公变 | 红 | 0 | 0 | 10kV511城西一线
4756 | 秦皇岛市供电公司 | 抚宁区供电公司 | 抚宁镇供电所 | 抚宁镇 | 南街路北 | 1302679471 | 南街路北160公变 | 黄 | 203.9485 | 0 | 10kV抚宁站511抚一线
4757 | 秦皇岛市供电公司 | 抚宁区供电公司 | 抚宁镇供电所 | 抚宁镇 | 桃园 | 1302693773 | 林西一200公变 | 红 | 0 | 0 | 10kV511城西一线
4758 | 秦皇岛市供电公司 | 抚宁区供电公司 | 抚宁镇供电所 | 抚宁镇 | 陈各庄村 | 1302733336 | 陈各庄南台 | 红 | 0 | 0 | 10kV521抚丁线
4759 | 秦皇岛市供电公司 | 抚宁区供电公司 | 抚宁镇供电所 | 抚宁镇 | 殷陈庄村 | 1302800187 | 殷陈庄新3台 | 红 | 0 | 0 | 10kV骊城站521城徐线
4760 | 秦皇岛市供电公司 | 抚宁区供电公司 | 抚宁镇供电所 | 抚宁镇 | 东城贯村 | 1302924748 | 东城贯水台 | 黄 | 87.3918 | 0 | 10kV512抚鲁线
4761 | 秦皇岛市供电公司 | 抚宁区供电公司 | 抚宁镇供电所 | 抚宁镇 | 坟坨村 | 1302762488 | 坟坨大乡 | 红 | 0 | 0 | 10kV骊城站512城马线
4762 | 秦皇岛市供电公司 | 抚宁区供电公司 | 抚宁镇供电所 | 抚宁镇 | 东吴村 | 1303123761 | 东吴北水2号 | 红 | 0 | 0 | 10kV521抚丁线
4763 | 秦皇岛市供电公司 | 抚宁区供电公司 | 抚宁镇供电所 | 抚宁镇 | 东街社村 | 1302694375 | 步行街315公变 | 红 | 0 | 0 | 10kV511城西一线
4764 | 秦皇岛市供电公司 | 抚宁区供电公司 | 抚宁镇供电所 | 抚宁镇 | 政庄村 | 1302657640 | 政庄北50 | 红 | 0 | 0 | 10kV骊城站521城徐线
4765 | 秦皇岛市供电公司 | 抚宁区供电公司 | 抚宁镇供电所 | 抚宁镇 | 后杨家营村 | 1302694766 | 后营变台 | 红 | 0 | 0 | 10kV521抚丁线
4766 | 秦皇岛市供电公司 | 抚宁区供电公司 | 抚宁镇供电所 | 坟坨镇 | 坟坨村 | 1302920721 | 坟坨村南8# | 红 | 0 | 0 | 10kV骊城站521城徐线
4767 | 秦皇岛市供电公司 | 抚宁区供电公司 | 抚宁镇供电所 | 抚宁镇 | 下铺村 | 1302661570 | 下铺南台 | 黄 | 56.0124 | 0 | 10kV512抚鲁线
4768 | 秦皇岛市供电公司 | 抚宁区供电公司 | 抚宁镇供电所 | 坟坨镇 | 旧县村 | 1303470629 | 旧县6台 | 红 | 0 | 0 | 10kV骊城站512城马线
4769 | 秦皇岛市供电公司 | 抚宁区供电公司 | 抚宁镇供电所 | 抚宁镇 | 殷陈庄村 | 1303470632 | 殷陈庄6台 | 红 | 0 | 0 | 10kV骊城站521城徐线
4770 | 秦皇岛市供电公司 | 抚宁区供电公司 | 抚宁镇供电所 | 坟坨镇 | 坟坨乡马庄村 | 1303408510 | 马庄4变台 | 红 | 0 | 0 | 10kV骊城站521城徐线
4771 | 秦皇岛市供电公司 | 抚宁区供电公司 | 抚宁镇供电所 | 抚宁镇 | 西宋庄村 | 1302797152 | 宋庄新3台 | 红 | 0 | 0 | 10kV骊城站521城徐线
4772 | 秦皇岛市供电公司 | 抚宁区供电公司 | 抚宁镇供电所 | 抚宁镇 | 殷陈庄村 | 1302957981 | 殷陈庄南5台 | 红 | 0 | 0 | 10kV骊城站521城徐线
4773 | 秦皇岛市供电公司 | 抚宁区供电公司 | 抚宁镇供电所 | 抚宁镇 | 东吴村 | 1303491563 | 东吴河西变 | 红 | 0 | 0 | 10kV521抚丁线
4774 | 秦皇岛市供电公司 | 抚宁区供电公司 | 抚宁镇供电所 | 抚宁镇 | 南望庄村 | 1302679942 | 南望庄村南100kVA变台 | 红 | 0 | 0 | 10kV骊城站523城二线
4775 | 秦皇岛市供电公司 | 抚宁区供电公司 | 抚宁镇供电所 | 抚宁镇 | 政庄村 | 1303408507 | 政庄12变台 | 红 | 0 | 0 | 10kV骊城站521城徐线
4776 | 秦皇岛市供电公司 | 抚宁区供电公司 | 抚宁镇供电所 | 坟坨镇 | 坟坨村 | 1302762489 | 坟坨一队 | 红 | 0 | 0 | 10kV骊城站512城马线
4777 | 秦皇岛市供电公司 | 抚宁区供电公司 | 抚宁镇供电所 | 抚宁镇 | 铁南小区 | 1302845695 | 铁南小区250公变 | 红 | 0 | 0 | 10kV511城西一线
4778 | 秦皇岛市供电公司 | 抚宁区供电公司 | 抚宁镇供电所 | 抚宁镇 | 殷陈庄村 | 1302843942 | 殷陈庄200公变 | 红 | 0 | 0 | 10kV骊城站521城徐线
4779 | 秦皇岛市供电公司 | 抚宁区供电公司 | 抚宁镇供电所 | 抚宁镇 | 白果树 | 1302845905 | 白果树250 | 红 | 0 | 0 | 10kV抚宁站520抚二线
4780 | 秦皇岛市供电公司 | 抚宁区供电公司 | 抚宁镇供电所 | 抚宁镇 | 抚宁东街 | 1303403462 | 景尚商业配电变压器 | 红 | 0 | 0 | 10kV骊城站513东南二线
4781 | 秦皇岛市供电公司 | 抚宁区供电公司 | 抚宁镇供电所 | 坟坨镇 | 范各庄村 | 1302800400 | 范各庄新3# | 红 | 0 | 0 | 10kV骊城站512城马线
4782 | 秦皇岛市供电公司 | 抚宁区供电公司 | 抚宁镇供电所 | 抚宁镇 | 东街村南三条 | 1302693442 | 东街1小区200公变 | 黄 | 383.5412 | 0 | 10kV513抚四线
4783 | 秦皇岛市供电公司 | 抚宁区供电公司 | 抚宁镇供电所 | 抚宁镇 | 西街村西大街 | 1302675560 | 双庙胡同200公变 | 红 | 0 | 0 | 10kV骊城站523城二线
4784 | 秦皇岛市供电公司 | 抚宁区供电公司 | 抚宁镇供电所 | 抚宁镇 | 马庄村 | 1303408509 | 马庄3变台 | 红 | 0 | 0 | 10kV骊城站521城徐线
4785 | 秦皇岛市供电公司 | 抚宁区供电公司 | 抚宁镇供电所 | 抚宁镇 | 抚宁东街 | 1303356206 | 信发房地产四期景尚西配电变压器 | 红 | 0 | 0 | 10kV骊城站513东南二线
4786 | 秦皇岛市供电公司 | 抚宁区供电公司 | 抚宁镇供电所 | 抚宁镇 | 南望庄村 | 1303367763 | 南望庄电热新400 | 红 | 0 | 0 | 10kV骊城站511城一线
4787 | 秦皇岛市供电公司 | 抚宁区供电公司 | 抚宁镇供电所 | 抚宁镇 | 东街村北商业街 | 0303379201 | 23户100公变 | 红 | 0 | 0 | 10kV抚宁站520抚二线
4788 | 秦皇岛市供电公司 | 抚宁区供电公司 | 抚宁镇供电所 | 抚宁镇 | 北商业街北一条 | 1303367762 | 东街铁锅宴门口400 | 红 | 0 | 0 | 10kV511城西一线
4789 | 秦皇岛市供电公司 | 抚宁区供电公司 | 抚宁镇供电所 | 抚宁镇 | 钟庄村 | 1303367760 | 钟庄北路口 | 黄 | 130.3258 | 0 | 10kV512抚鲁线
4790 | 秦皇岛市供电公司 | 抚宁区供电公司 | 抚宁镇供电所 | 抚宁镇 | 王营村21号 | 1302733344 | 王营变台 | 黄 | 155.3423 | 0 | 10kV521齐各庄线
4791 | 秦皇岛市供电公司 | 抚宁区供电公司 | 抚宁镇供电所 | 抚宁镇 | 抚洋小区 | 1302663877 | 土产200公变 | 红 | 0 | 0 | 10kV511城西一线
4792 | 秦皇岛市供电公司 | 抚宁区供电公司 | 抚宁镇供电所 | 抚宁镇 | 钟庄村 | 1302728200 | 钟庄200公变 | 黄 | 160.0557 | 0 | 10kV512抚鲁线
4793 | 秦皇岛市供电公司 | 抚宁区供电公司 | 抚宁镇供电所 | 抚宁镇 | 察院口 | 1302800913 | 察院口400变压器 | 红 | 0 | 0 | 10kV骊城站524城四线
4794 | 秦皇岛市供电公司 | 抚宁区供电公司 | 抚宁镇供电所 | 坟坨镇 | 任各庄村 | 1302799149 | 任各庄 | 红 | 0 | 0 | 10kV骊城站512城马线
4795 | 秦皇岛市供电公司 | 抚宁区供电公司 | 抚宁镇供电所 | 抚宁镇 | 种子公司院内 | 1302845571 | 种子公司200变压器 | 黄 | 186.7278 | 0 | 10kV抚宁站511抚一线
4796 | 秦皇岛市供电公司 | 抚宁区供电公司 | 抚宁镇供电所 | 抚宁镇 | 齐各庄村 | 1302733348 | 齐各庄3、4队 | 黄 | 55.2175 | 0 | 10kV521齐各庄线
4797 | 秦皇岛市供电公司 | 抚宁区供电公司 | 抚宁镇供电所 | 抚宁镇 | 东街村南二条 | 0303379202 | 东街大队门前250公变 | 红 | 0 | 0 | 10kV511城西一线
4798 | 秦皇岛市供电公司 | 抚宁区供电公司 | 抚宁镇供电所 | 抚宁镇 | 北街村北新村 | 1303367766 | 北街1# | 黄 | 177.4474 | 0 | 10kV512抚鲁线
4799 | 秦皇岛市供电公司 | 抚宁区供电公司 | 抚宁镇供电所 | 抚宁镇 | 钟庄村 | 1303380276 | 钟庄西配电变压器 | 红 | 0 | 0 | 10kV抚宁站520抚二线
4800 | 秦皇岛市供电公司 | 抚宁区供电公司 | 抚宁镇供电所 | 抚宁镇 | 吴官营村 | 1303223487 | 吴官营50变压器 | 黄 | 24.6969 | 0 | 10kV512抚鲁线
4801 | 秦皇岛市供电公司 | 抚宁区供电公司 | 抚宁镇供电所 | 抚宁镇 | 钱金庄村 | 0303379204 | 钱庄村西 | 红 | 0 | 0 | 10kV抚宁站522抚三线
4802 | 秦皇岛市供电公司 | 抚宁区供电公司 | 抚宁镇供电所 | 抚宁镇 | 北街村 | 1303367764 | 北街国道北公变 | 红 | 0 | 0 | 10kV511城西一线
4803 | 秦皇岛市供电公司 | 抚宁区供电公司 | 抚宁镇供电所 | 抚宁镇 | 南大街 | 1303367774 | 南望庄小渔村北 | 红 | 0 | 0 | 10kV骊城站511城一线
4804 | 秦皇岛市供电公司 | 抚宁区供电公司 | 抚宁镇供电所 | 抚宁镇 | 北商业街南二条 | 1303367761 | 东街自来水路口南400 | 红 | 0 | 0 | 10kV511城西一线
4805 | 秦皇岛市供电公司 | 抚宁区供电公司 | 抚宁镇供电所 | 抚宁镇 | 龙虎庄村 | 1302694770 | 龙虎庄变台 | 红 | 0 | 0 | 10kV521抚丁线
4806 | 秦皇岛市供电公司 | 抚宁区供电公司 | 抚宁镇供电所 | 抚宁镇 | 刘庄村 | 1302733360 | 刘庄南台 | 红 | 0 | 0 | 10kV521抚丁线
4807 | 秦皇岛市供电公司 | 抚宁区供电公司 | 抚宁镇供电所 | 抚宁镇 | 棉南 | 1302801070 | 棉南315公变 | 红 | 0 | 0 | 10kV骊城站524城四线
4808 | 秦皇岛市供电公司 | 抚宁区供电公司 | 抚宁镇供电所 | 抚宁镇 | 东街村东大街南二条 | 1302800961 | 电力315箱变变压器 | 红 | 0 | 0 | 10kV511城西一线
4809 | 秦皇岛市供电公司 | 抚宁区供电公司 | 抚宁镇供电所 | 抚宁镇 | 任各庄村 | 1302722628 | 任各庄南台 | 红 | 0 | 0 | 10kV骊城站512城马线
4810 | 秦皇岛市供电公司 | 抚宁区供电公司 | 抚宁镇供电所 | 抚宁镇 | 北街东一条 | 1303367765 | 北街民宿区公变 | 红 | 0 | 0 | 10kV511城西一线
4811 | 秦皇岛市供电公司 | 抚宁区供电公司 | 抚宁镇供电所 | 抚宁镇 | 白果树村 | 1303367775 | 白果树天骄华庭东公变 | 黄 | 517.7938 | 0 | 10kV抚宁站511抚一线
4812 | 秦皇岛市供电公司 | 抚宁区供电公司 | 抚宁镇供电所 | 抚宁镇 | 东街 | 1303367757 | 棉织厂 | 红 | 0 | 0 | 10kV511城西一线
4813 | 秦皇岛市供电公司 | 抚宁区供电公司 | 抚宁镇供电所 | 抚宁镇 | 通用机械厂家属院 | 0303561291 | 抚宁镇通用机械厂家属院公变 | 红 | 0 | 0 | 10kV骊城站524城四线
4814 | 秦皇岛市供电公司 | 抚宁区供电公司 | 牛头崖镇供电所 | 牛头崖镇 | 长不老口 | 1302648796 | 长不老口100变压器 | 黄 | 8.15 | 0 | 交流10kV522马坊线
4815 | 秦皇岛市供电公司 | 抚宁区供电公司 | 牛头崖镇供电所 | 牛头崖镇 | 闪水庄 | 0303683480 | 闪水庄3#变台 | 红 | 0 | 0 | 交流10kV522马坊线
4816 | 秦皇岛市供电公司 | 抚宁区供电公司 | 抚宁镇供电所 | 抚宁镇 | 贺庄 | 1302733343 | 贺庄 | 黄 | 228.375 | 0 | 10kV521齐各庄线
4817 | 秦皇岛市供电公司 | 抚宁区供电公司 | 抚宁镇供电所 | 抚宁镇 | 高庄 | 1302733364 | 高庄西台 | 红 | 0 | 0 | 10kV521抚丁线
4818 | 秦皇岛供电公司 | 开发区供电中心 | 营业班 | 珠江道街道办事处钱塘江道 | 钱塘江道 | 1302914659 | 钱塘江道箱站1#变 | 绿 | 635.8763 | 0 | 10kV白塔岭变电站518钱塘一线
4819 | 秦皇岛供电公司 | 开发区供电中心 | 营业班 | 珠江道街道办事处青龙工业园 | 青龙工业园 | 1302807061 | 青龙工业园箱变一号变 | 黄 | 621.5175 | 0 | 10kV白塔岭变电站518钱塘一线
4820 | 秦皇岛供电公司 | 开发区供电中心 | 营业班 | 珠江道街道办事处九号别墅 | 九号别墅小区 | 1303128722 | 九号别墅配电室1#变 | 绿 | 1138.4742 | 0 | 10kV白塔岭变电站518钱塘一线
4821 | 秦皇岛供电公司 | 开发区供电中心 | 营业班 | 珠江道街道办事处钱塘江道 | 钱塘江道 | 1302986363 | 钱塘江道配电室1#变 | 绿 | 667.8598 | 0 | 10kV白塔岭变电站518钱塘一线
4822 | 秦皇岛供电公司 | 开发区供电中心 | 营业班 | 珠江道街道办事处九号别墅 | 九号别墅小区 | 1303212253 | 九号别墅三号箱站1#变 | 绿 | 528.8247 | 0 | 10kV白塔岭变电站518钱塘一线
4823 | 秦皇岛供电公司 | 开发区供电中心 | 营业班 | 珠江道街道办事处九号别墅 | 九号别墅小区 | 1303212219 | 九号别墅一号箱站1#变 | 绿 | 665.0392 | 0 | 10kV白塔岭变电站518钱塘一线
4824 | 秦皇岛供电公司 | 开发区供电中心 | 营业班 | 珠江道街道办事处九号别墅 | 九号别墅小区 | 1303212255 | 九号别墅四号箱站1#变 | 绿 | 521.1753 | 0 | 10kV白塔岭变电站518钱塘一线
4825 | 秦皇岛供电公司 | 开发区供电中心 | 营业班 | 珠江道街道办事处九号别墅 | 九号别墅小区 | 1303212246 | 九号别墅二号箱站1#变 | 绿 | 518.0412 | 0 | 10kV白塔岭变电站518钱塘一线
4826 | 秦皇岛供电公司 | 开发区供电中心 | 营业班 | 珠江道街道办事处德鑫名苑 | 德鑫名苑小区 | 1303556691 | 德鑫名苑一号配电室3#变 | 绿 | 324.3299 | 0 | 10kV白塔岭变电站518钱塘一线
4827 | 秦皇岛供电公司 | 开发区供电中心 | 营业班 | 珠江道街道办事处德鑫名苑 | 德鑫名苑小区 | 1303556693 | 德鑫名苑一号配电室1#变 | 绿 | 828.4227 | 0 | 10kV白塔岭变电站518钱塘一线
4828 | 秦皇岛供电公司 | 开发区供电中心 | 营业班 | 珠江道街道办事处德鑫名苑 | 德鑫名苑小区 | 1303653020 | 德鑫名苑二号配电室1#变 | 绿 | 829.2577 | 0 | 10kV白塔岭变电站518钱塘一线
4829 | 秦皇岛供电公司 | 开发区供电中心 | 营业班 | 珠江道街道办事处德鑫名苑 | 德鑫名苑小区 | 1303653017 | 德鑫名苑二号配电室3#变 | 绿 | 815.6804 | 0 | 10kV白塔岭变电站518钱塘一线
4830 | 秦皇岛供电公司 | 开发区供电中心 | 营业班 | 珠江道街道办事处德鑫名苑 | 德鑫名苑小区 | 1303679211 | 德鑫名苑三号配电室1#变 | 绿 | 1030.268 | 0 | 10kV白塔岭变电站518钱塘一线
4831 | 秦皇岛供电公司 | 开发区供电中心 | 营业班 | 珠江道街道办事处富康家园 | 富康家园小区 | 1302806641 | 富康家园箱站1#变 | 绿 | 568.3711 | 0 | 10kV白塔岭变电站536钱塘二线
4832 | 秦皇岛供电公司 | 开发区供电中心 | 营业班 | 珠江道街道办事处九号别墅 | 九号别墅小区 | 1303128723 | 九号别墅配电室2#变 | 绿 | 1138.6804 | 0 | 10kV白塔岭变电站536钱塘二线
4833 | 秦皇岛供电公司 | 开发区供电中心 | 营业班 | 珠江道街道办事处富康家园 | 富康家园小区 | 1302806738 | 富康家园箱站2#变 | 绿 | 544.9072 | 0 | 10kV白塔岭变电站536钱塘二线
4834 | 秦皇岛供电公司 | 开发区供电中心 | 营业班 | 珠江道街道办事处九号别墅 | 九号别墅小区 | 1303212254 | 九号别墅三号箱站2#变 | 绿 | 561.2784 | 0 | 10kV白塔岭变电站536钱塘二线
4835 | 秦皇岛供电公司 | 开发区供电中心 | 营业班 | 珠江道街道办事处九号别墅 | 九号别墅小区 | 1303212220 | 九号别墅一号箱站2#变 | 绿 | 663.3567 | 0 | 10kV白塔岭变电站536钱塘二线
4836 | 秦皇岛供电公司 | 开发区供电中心 | 营业班 | 珠江道街道办事处德贤名苑 | 德鑫名苑小区 | 1303556692 | 德鑫名苑一号配电室4#变 | 绿 | 334.7588 | 0 | 10kV白塔岭变电站536钱塘二线
4837 | 秦皇岛供电公司 | 开发区供电中心 | 营业班 | 珠江道街道办事处德鑫名苑 | 德鑫名苑小区 | 1303556694 | 德鑫名苑一号配电室2#变 | 绿 | 827.4639 | 0 | 10kV白塔岭变电站536钱塘二线
4838 | 秦皇岛供电公司 | 开发区供电中心 | 营业班 | 珠江道街道办事处德鑫名苑 | 德鑫名苑小区 | 1303653019 | 德鑫名苑二号配电室4#变 | 绿 | 835.1649 | 0 | 10kV白塔岭变电站536钱塘二线
4839 | 秦皇岛供电公司 | 开发区供电中心 | 营业班 | 珠江道街道办事处德鑫名苑 | 德鑫名苑小区 | 1303653018 | 德鑫名苑二号配电室2#变 | 绿 | 821.6186 | 0 | 10kV白塔岭变电站536钱塘二线
4840 | 秦皇岛供电公司 | 开发区供电中心 | 营业班 | 珠江道街道办事处德鑫名苑 | 德鑫名苑小区 | 1303679210 | 德鑫名苑三号配电室2#变 | 绿 | 1021.0722 | 0 | 10kV白塔岭变电站536钱塘二线
4841 | 秦皇岛供电公司 | 开发区供电中心 | 营业班 | 珠江道街道办事处漓江道 | 孟营二号小区 | 1302807555 | 漓江道配电室1#变 | 绿 | 870.8948 | 0 | 10kV白塔岭站515白漓一线
4842 | 秦皇岛供电公司 | 开发区供电中心 | 营业班 | 珠江道街道办事处漓江花园 | 漓江花园小区 | 1302808451 | 漓江花园2#箱站1#变 | 绿 | 1005.9485 | 0 | 10kV白塔岭站515白漓一线
4843 | 秦皇岛供电公司 | 开发区供电中心 | 营业班 | 珠江道街道办事处世纪家园 | 世纪家园小区 | 1302806959 | 世纪家园一号箱站1#变 | 绿 | 1104.4536 | 0 | 10kV白塔岭站515白漓一线
4844 | 秦皇岛供电公司 | 开发区供电中心 | 营业班 | 珠江道街道办事处世纪家园 | 世纪家园小区 | 1302806153 | 世纪家园二号箱站1#变 | 绿 | 911.8969 | 0 | 10kV白塔岭站515白漓一线
4845 | 秦皇岛供电公司 | 开发区供电中心 | 营业班 | 珠江道街道办事处 | 泰和家园小区 | 1302807025 | 泰和家园一号箱站1#变 | 绿 | 956.9278 | 0 | 10kV王校庄站525吕梁二线
4846 | 秦皇岛供电公司 | 开发区供电中心 | 营业班 | 珠江道街道办事处海韵星城 | 海韵星城小区 | 1302806909 | 海韵星城一号箱站1#变 | 绿 | 914.6804 | 0 | 10kV王校庄站525吕梁二线
4847 | 秦皇岛供电公司 | 开发区供电中心 | 营业班 | 珠江道街道办事处宝佳花园 | 宝佳花园小区 | 1302806917 | 宝佳花园箱站1#变 | 绿 | 888.6392 | 0 | 10kV白塔岭站515白漓一线
4848 | 秦皇岛供电公司 | 开发区供电中心 | 营业班 | 珠江道街道办事处森林公园东面 | 森林公园 | 1302805903 | 森林公园配电室1#变 | 绿 | 744.066 | 0 | 10kV王校庄站525吕梁二线
4849 | 秦皇岛供电公司 | 开发区供电中心 | 营业班 | 珠江道街道办事处宝佳花园 | 宝佳花园小区 | 1302806143 | 宝佳花园箱站2#变 | 绿 | 884.9897 | 0 | 10kV白塔岭站515白漓一线
4850 | 秦皇岛供电公司 | 开发区供电中心 | 营业班 | 珠江道街道办事处漓江花园 | 漓江花园小区 | 1302806963 | 漓江花园一号箱站1#变 | 绿 | 893.7732 | 0 | 10kV白塔岭站515白漓一线
4851 | 秦皇岛供电公司 | 开发区供电中心 | 营业班 | 珠江道街道办事处水木年华嘉府 | 水木年华小区 | 1303466152 | 水木年华嘉府二号箱变1#变 | 绿 | 547.4845 | 0 | 10kV白塔岭站515白漓一线
4852 | 秦皇岛供电公司 | 开发区供电中心 | 营业班 | 珠江道街道办事处水木年华嘉府 | 水木年华小区 | 1303442328 | 水木年华嘉府一号箱变1#变 | 绿 | 540.8247 | 0 | 10kV白塔岭站515白漓一线
4853 | 秦皇岛供电公司 | 开发区供电中心 | 营业班 | 珠江道街道办事处孟营二区 | 孟营二区 | 1303679258 | 孟营二区一号箱变1#变 | 绿 | 615.2784 | 0 | 10kV白塔岭站515白漓一线
4854 | 秦皇岛供电公司 | 开发区供电中心 | 营业班 | 珠江道街道办事处孟营二区 | 孟营二区 | 1303679272 | 孟营二区二号箱变1#变 | 绿 | 564.5979 | 0 | 10kV白塔岭站515白漓一线
4855 | 秦皇岛供电公司 | 开发区供电中心 | 营业班 | 珠江道街道办事处孟营小区 | 孟营一号 | 1302806329 | 孟营一号箱站1#变 | 绿 | 722.701 | 0 | 10kV白塔岭站522白漓二线
4856 | 秦皇岛供电公司 | 开发区供电中心 | 营业班 | 珠江道街道办事处七号小区 | 七号小区 | 1303675540 | 七号小区箱变1#变 | 绿 | 587.2784 | 0 | 10kV白塔岭站522白漓二线
4857 | 秦皇岛供电公司 | 开发区供电中心 | 营业班 | 腾飞路街道办事处森林体育公园 | 森林公园 | 1302808379 | 新天地3#箱站2#变 | 绿 | 572.5155 | 0 | 10kV白塔岭站522白漓二线
4858 | 秦皇岛供电公司 | 开发区供电中心 | 营业班 | 珠江道街道办事处孟营一区 | 孟营二号 | 1302806141 | 孟营二号箱站1#变 | 绿 | 599.5464 | 0 | 10kV白塔岭站522白漓二线
4859 | 秦皇岛供电公司 | 开发区供电中心 | 营业班 | 珠江道街道办事处乐园小区 | 乐园小区 | 1302697063 | 乐园箱站1#变 | 绿 | 603.8041 | 0 | 10kV白塔岭站522白漓二线
4860 | 秦皇岛供电公司 | 开发区供电中心 | 营业班 | 珠江道街道办事处漓江道 | 孟营二号 | 1302807224 | 漓江道配电室2#变 | 绿 | 726.9196 | 0 | 10kV白塔岭站522白漓二线
4861 | 秦皇岛供电公司 | 开发区供电中心 | 营业班 | 珠江道街道办事处新天地 | 森林公园 | 1302808788 | 新天地2#箱站2#变 | 绿 | 526.8866 | 0 | 10kV白塔岭站522白漓二线
4862 | 秦皇岛供电公司 | 开发区供电中心 | 营业班 | 珠江道街道办事处昌德小区 | 昌德小区 | 1302806915 | 昌德箱站1#变 | 绿 | 1443.4639 | 0 | 10kV白塔岭站522白漓二线
4863 | 秦皇岛供电公司 | 开发区供电中心 | 营业班 | 珠江道街道办事处森林公园东面 | 森林公园 | 1302805902 | 森林公园配电室2#变 | 绿 | 707.8433 | 0 | 10kV白塔岭站522白漓二线
4864 | 秦皇岛供电公司 | 开发区供电中心 | 营业班 | 珠江道街道办事处青馨家园五区 | 海韵星城 | 1302807123 | 海韵星城二号箱站1#变 | 绿 | 885.3608 | 0 | 10kV白塔岭站522白漓二线
4865 | 秦皇岛供电公司 | 开发区供电中心 | 营业班 | 珠江道街道办事处漓江花园 | 嘉信小区 | 1302807605 | 嘉信箱站1#公变 | 绿 | 870.7938 | 0 | 10kV白塔岭站522白漓二线
4866 | 秦皇岛供电公司 | 开发区供电中心 | 营业班 | 珠江道街道办事处孟营小区 | 孟营小区 | 1302806973 | 孟营四号箱站1#变 | 绿 | 877.0722 | 0 | 10kV白塔岭站522白漓二线
4867 | 秦皇岛供电公司 | 开发区供电中心 | 营业班 | 珠江道街道办事处泰和家园 | 泰和家园小区 | 1302806308 | 泰和家园二号箱站1#变 | 绿 | 878.9897 | 0 | 10kV白塔岭站522白漓二线
4868 | 秦皇岛供电公司 | 开发区供电中心 | 营业班 | 珠江道街道办事处水木年华嘉府 | 水木年华小区 | 1303466151 | 水木年华嘉府二号箱变2#变 | 绿 | 526.5773 | 0 | 10kV白塔岭站522白漓二线
4869 | 秦皇岛供电公司 | 开发区供电中心 | 营业班 | 珠江道街道办事处水木年华嘉府 | 水木年华小区 | 1303442327 | 水木年华嘉府一号箱变2#变 | 绿 | 527.4227 | 0 | 10kV白塔岭站522白漓二线
4870 | 秦皇岛供电公司 | 开发区供电中心 | 营业班 | 珠江道街道办事处新天地 | 森林公园 | 1302806402 | 新天地1#箱站2#变 | 绿 | 580.6598 | 0 | 10kV白塔岭站522白漓二线
4871 | 秦皇岛供电公司 | 开发区供电中心 | 营业班 | 珠江道街道办事处庐山路 | 庐山路箱 | 1303657377 | 庐山路箱变一号变 | 绿 | 641.8351 | 0 | 10kV白塔岭站522白漓二线
4872 | 秦皇岛供电公司 | 开发区供电中心 | 营业班 | 珠江道街道办事处 | 红树湾小区 | 1302805472 | 红树湾一号配电室1#变 | 绿 | 714.4495 | 0 | 10kV白塔岭站524西苑一线
4873 | 秦皇岛供电公司 | 开发区供电中心 | 营业班 | 珠江道街道办事处红树湾小区 | 红树湾小区 | 1302805502 | 红树湾一号配电室2#变 | 绿 | 683.6701 | 0 | 10kV白塔岭站524西苑一线
4874 | 秦皇岛供电公司 | 开发区供电中心 | 营业班 | 珠江道街道办事处红树湾 | 红树湾小区 | 1302806589 | 红树湾二号箱站1#变 | 绿 | 543.9175 | 0 | 10kV白塔岭站524西苑一线
4875 | 秦皇岛供电公司 | 开发区供电中心 | 营业班 | 珠江道街道办事处燕大西苑 | 燕大西苑小区 | 1302806594 | 燕大西苑四号配电室1#变 | 绿 | 853.3505 | 0 | 10kV白塔岭站524西苑一线
4876 | 秦皇岛供电公司 | 开发区供电中心 | 营业班 | 珠江道街道办事处燕大西苑 | 燕大西苑小区 | 1302806593 | 燕大西苑三号配电室1#变 | 绿 | 875.6804 | 0 | 10kV白塔岭站524西苑一线
4877 | 秦皇岛供电公司 | 开发区供电中心 | 营业班 | 珠江道街道办事处燕大西苑 | 燕大西苑小区 | 1302806584 | 燕大西苑三号配电室3#变 | 绿 | 854.4948 | 0 | 10kV白塔岭站524西苑一线
4878 | 秦皇岛供电公司 | 开发区供电中心 | 营业班 | 珠江道街道办事处燕大西苑 | 燕大西苑小区 | 1302806583 | 燕大西苑三号配电室2#变 | 绿 | 857.9278 | 0 | 10kV白塔岭站524西苑一线
4879 | 秦皇岛供电公司 | 开发区供电中心 | 营业班 | 珠江道街道办事处燕大西苑 | 燕大西苑小区 | 1302807199 | 燕大西苑一号配电室2#变 | 绿 | 843.5464 | 0 | 10kV白塔岭站524西苑一线
4880 | 秦皇岛供电公司 | 开发区供电中心 | 营业班 | 珠江道街道办事处燕大西苑 | 燕大西苑小区 | 1302806595 | 燕大西苑四号配电室2#变 | 绿 | 838.7835 | 0 | 10kV白塔岭站524西苑一线
4881 | 秦皇岛供电公司 | 开发区供电中心 | 营业班 | 珠江道街道办事处松花江道 | 松花江道 | 1302874705 | 松花江道配电室2#变 | 绿 | 714.8206 | 0 | 10kV白塔岭站528白松线
4882 | 秦皇岛供电公司 | 开发区供电中心 | 营业班 | 珠江道街道办事处吴庄村 | 吴庄村 | 1302806974 | 吴庄箱变1#变 | 绿 | 471.3567 | 0 | 10kV白塔岭站528白松线
4883 | 秦皇岛供电公司 | 开发区供电中心 | 营业班 | 珠江道街道办事处锦江苑 | 天成锦江苑小区 | 1302544624 | 锦江苑箱变1#变 | 绿 | 802.7052 | 0 | 10kV白塔岭站532锦江苑一线
4884 | 秦皇岛供电公司 | 开发区供电中心 | 营业班 | 珠江道街道办事处 | 天成锦江苑小区 | 1302544617 | 锦江苑一号配电室一号变 | 绿 | 1143.7938 | 0 | 10kV白塔岭站532锦江苑一线
4885 | 秦皇岛供电公司 | 开发区供电中心 | 营业班 | 珠江道街道办事处偏坡新村 | 偏坡新村小区 | 1302627205 | 偏坡新村配电室2#变 | 绿 | 890.5567 | 0 | 10kV白塔岭站532锦江苑一线
4886 | 秦皇岛供电公司 | 开发区供电中心 | 营业班 | 珠江道街道办事处锦江苑 | 天成锦江苑小区 | 1302544619 | 锦江苑二号配电室1#变 | 绿 | 1128.1649 | 0 | 10kV白塔岭站532锦江苑一线
4887 | 秦皇岛供电公司 | 开发区供电中心 | 营业班 | 珠江道街道办事处竹海小区 | 竹海小区 | 1302695318 | 竹海一号配电室2#变 | 绿 | 888.8247 | 0 | 10kV白塔岭站532锦江苑一线
4888 | 秦皇岛供电公司 | 开发区供电中心 | 营业班 | 珠江道街道办事处万和郡 | 万和郡小区 | 1303106234 | 万和郡四号配电室2#变 | 绿 | 859.1959 | 0 | 10kV白塔岭站532锦江苑一线
4889 | 秦皇岛供电公司 | 开发区供电中心 | 营业班 | 珠江道街道办事处竹海小区 | 竹海小区 | 1302695317 | 竹海一号配电室4#变 | 绿 | 877.3196 | 0 | 10kV白塔岭站532锦江苑一线
4890 | 秦皇岛供电公司 | 开发区供电中心 | 营业班 | 珠江道街道办事处万和郡 | 万和郡小区 | 1302618059 | 万和郡一号配电室2#变 | 绿 | 1094.433 | 0 | 10kV白塔岭站532锦江苑一线
4891 | 秦皇岛供电公司 | 开发区供电中心 | 营业班 | 珠江道街道办事处偏坡新村 | 偏坡新村小区 | 1302627206 | 偏坡新村箱变1#变 | 绿 | 698.4907 | 0 | 10kV白塔岭站532锦江苑一线
4892 | 秦皇岛供电公司 | 开发区供电中心 | 营业班 | 珠江道街道办事处万和郡 | 万和郡小区 | 1302618079 | 万和郡二号配电室2#变 | 绿 | 1140.4536 | 0 | 10kV白塔岭站532锦江苑一线
4893 | 秦皇岛供电公司 | 开发区供电中心 | 营业班 | 珠江道街道办事处偏坡新村 | 偏坡新村小区 | 1302627240 | 偏坡新村箱变2#变 | 绿 | 683.8433 | 0 | 10kV白塔岭站532锦江苑一线
4894 | 秦皇岛供电公司 | 开发区供电中心 | 营业班 | 珠江道街道办事处万和郡 | 万和郡小区 | 1303043590 | 万和郡三号配电室2#变 | 绿 | 854.8969 | 0 | 10kV白塔岭站532锦江苑一线
4895 | 秦皇岛供电公司 | 开发区供电中心 | 营业班 | 珠江道街道办事处万和郡 | 万和郡小区 | 1303106236 | 万和郡四号配电室4#变 | 绿 | 860.433 | 0 | 10kV白塔岭站532锦江苑一线
4896 | 秦皇岛供电公司 | 开发区供电中心 | 营业班 | 珠江道街道办事处锦江苑 | 天成锦江苑小区 | 1302808779 | 锦江苑三号配电室1#变 | 绿 | 1048.3299 | 0 | 10kV白塔岭站532锦江苑一线
4897 | 秦皇岛供电公司 | 开发区供电中心 | 营业班 | 珠江道街道办事处 | 天成颐墅 | 1303255587 | 天成颐墅配电室1#变 | 绿 | 1036.4536 | 0 | 10kV白塔岭站532锦江苑一线
4898 | 秦皇岛供电公司 | 开发区供电中心 | 营业班 | 白塔岭街道办事秦皇半岛八区 | 秦皇半岛八区 | 1302874560 | 半岛八区二号配电室2#变 | 绿 | 915.8763 | 0 | 10kV归提寨站512半岛二线
4899 | 秦皇岛供电公司 | 开发区供电中心 | 营业班 | 珠江道街道办事处南岭国际 | 南岭国际四区 | 1303641898 | 南岭国际四区三号配3#变 | 绿 | 1056.1649 | 0 | 10kV归提寨站513橡树湾一线
4900 | 秦皇岛供电公司 | 开发区供电中心 | 营业班 | 珠江道街道办事处南岭国际 | 南岭国际四区 | 1303641900 | 南岭国际四区三号配1#变 | 绿 | 1043.134 | 0 | 10kV归提寨站513橡树湾一线
4901 | 秦皇岛供电公司 | 开发区供电中心 | 营业班 | 珠江道街道办事处南岭国际 | 南岭国际四区 | 1303641894 | 南岭国际四区二号配电室3#变 | 绿 | 660.9567 | 0 | 10kV归提寨站513橡树湾一线
4902 | 秦皇岛供电公司 | 开发区供电中心 | 营业班 | 珠江道街道办事处南岭国际 | 南岭国际四区 | 1303644633 | 南岭国际四区一号充电桩1#变 | 绿 | 640.3216 | 0 | 10kV归提寨站513橡树湾一线
4903 | 秦皇岛供电公司 | 开发区供电中心 | 营业班 | 珠江道街道办事处南岭国际 | 南岭国际四区 | 1303644631 | 南岭国际四区一号充电桩2#变 | 绿 | 640.1237 | 0 | 10kV归提寨站513橡树湾一线
4904 | 秦皇岛供电公司 | 开发区供电中心 | 营业班 | 珠江道街道办事处南岭国际 | 南岭国际四区 | 1303644654 | 南岭国际四区二号充电桩箱变1#变 | 绿 | 640.4206 | 0 | 10kV归提寨站513橡树湾一线
4905 | 秦皇岛供电公司 | 开发区供电中心 | 营业班 | 珠江道街道办事处南岭国际 | 南岭国际四区 | 1303644632 | 南岭国际四区二号充电桩箱变2#变 | 绿 | 640 | 0 | 10kV归提寨站513橡树湾一线
4906 | 秦皇岛供电公司 | 开发区供电中心 | 营业班 | 珠江道街道办事处南岭国际 | 南岭国际四区 | 1303641895 | 南岭国际四区二号配电室1#变 | 绿 | 668.6763 | 0 | 10kV归提寨站513橡树湾一线
4907 | 秦皇岛供电公司 | 开发区供电中心 | 营业班 | 珠江道街道办事处南岭国际 | 南岭国际四区 | 1303640996 | 南岭国际四区一号配电室一号变 | 绿 | 823.2887 | 0 | 10kV归提寨站513橡树湾一线
4908 | 秦皇岛供电公司 | 开发区供电中心 | 营业班 | 白塔岭街道办事处恒大悦府 | 恒大悦府小区 | 1303672704 | 恒大悦府三号配电室一号变 | 绿 | 1088.4536 | 0 | 10kV归提寨站514恒大悦府一线
4909 | 秦皇岛供电公司 | 开发区供电中心 | 营业班 | 白塔岭街道办事处恒大悦府 | 恒大悦府小区 | 1303673057 | 恒大悦府四号配电室一号变 | 绿 | 1041.1959 | 0 | 10kV归提寨站514恒大悦府一线
4910 | 秦皇岛供电公司 | 开发区供电中心 | 营业班 | 白塔岭街道办事处恒大悦府 | 恒大悦府小区 | 1303665875 | 恒大悦府一号中心配电室三号变 | 绿 | 1038.5979 | 0 | 10kV归提寨站514恒大悦府一线
4911 | 秦皇岛供电公司 | 开发区供电中心 | 营业班 | 白塔岭街道办事处恒大悦府 | 恒大悦府小区 | 1303665878 | 恒大悦府二号配电室3#变 | 绿 | 665.3113 | 0 | 10kV归提寨站514恒大悦府一线
4912 | 秦皇岛供电公司 | 开发区供电中心 | 营业班 | 珠江道街道办事处 | 恒大悦府小区 | 1303665876 | 恒大悦府一号中心配电室一号变 | 绿 | 1048.4536 | 0 | 10kV归提寨站514恒大悦府一线
4913 | 秦皇岛供电公司 | 开发区供电中心 | 营业班 | 白塔岭街道办事处恒大悦府 | 恒大悦府小区 | 1303665873 | 恒大悦府二号配电室1#变 | 绿 | 1048.8247 | 0 | 10kV归提寨站514恒大悦府一线
4914 | 秦皇岛供电公司 | 开发区供电中心 | 营业班 | 白塔岭街道办事处恒大悦府 | 恒大悦府小区 | 1303672706 | 恒大悦府三号配电室三号变 | 绿 | 1042.4742 | 0 | 10kV归提寨站514恒大悦府一线
4915 | 秦皇岛供电公司 | 开发区供电中心 | 营业班 | 珠江道街道办事处紫云府三区 | 紫云府小区 | 1303674733 | 紫云府三区五号充电桩箱变一号变 | 绿 | 504 | 0 | 10kV归提寨站515东亚一线
4916 | 秦皇岛供电公司 | 开发区供电中心 | 营业班 | 珠江道街道办事处紫云府三区 | 紫云府小区 | 1303674729 | 紫云府三区五号充电桩箱变二号变 | 绿 | 504.2268 | 0 | 10kV归提寨站515东亚一线
4917 | 秦皇岛供电公司 | 开发区供电中心 | 营业班 | 珠江道街道办事处紫云府三区 | 紫云府小区 | 1303669096 | 紫云府三区三号配一号变 | 绿 | 1041.6907 | 0 | 10kV归提寨站515东亚一线
4918 | 秦皇岛供电公司 | 开发区供电中心 | 营业班 | 珠江道街道办事处紫云府三区 | 紫云府小区 | 1303668686 | 紫云府三区一号中心配电室一号变 | 绿 | 1015.3814 | 0 | 10kV归提寨站515东亚一线
4919 | 秦皇岛供电公司 | 开发区供电中心 | 营业班 | 珠江道街道办事处紫云府三区 | 紫云府小区 | 1303679217 | 紫云府三区二号配电室一号变 | 绿 | 1023.0515 | 0 | 10kV归提寨站515东亚一线
4920 | 秦皇岛供电公司 | 开发区供电中心 | 营业班 | 珠江道街道办事处紫云府三区 | 紫云府小区 | 1303679216 | 紫云府三区二号配电室三号变 | 绿 | 656.2557 | 0 | 10kV归提寨站515东亚一线
4921 | 秦皇岛供电公司 | 开发区供电中心 | 营业班 | 珠江道街道办事处紫云府三区 | 紫云府小区 | 1303686037 | 紫云府三区三号充电桩箱变一号变 | 绿 | 511.5464 | 0 | 10kV归提寨站515东亚一线
4922 | 秦皇岛供电公司 | 开发区供电中心 | 营业班 | 珠江道街道办事处紫云府三区 | 紫云府小区 | 1303686039 | 紫云府三区一号充电桩箱一号变 | 绿 | 511.6289 | 0 | 10kV归提寨站515东亚一线
4923 | 秦皇岛供电公司 | 开发区供电中心 | 营业班 | 珠江道街道办事处紫云府三区 | 紫云府小区 | 1303686038 | 紫云府三区一号充电桩箱二号变 | 绿 | 511.4433 | 0 | 10kV归提寨站515东亚一线
4924 | 秦皇岛供电公司 | 开发区供电中心 | 营业班 | 珠江道街道办事处紫云府三区 | 紫云府小区 | 1303686036 | 紫云府三区三号充电桩箱变二号变 | 绿 | 507.1134 | 0 | 10kV归提寨站515东亚一线
4925 | 秦皇岛供电公司 | 开发区供电中心 | 营业班 | 白塔岭街道办事处中铁秦皇半岛 | 中铁秦皇半岛 | 1303309486 | 中铁二号配电室6#变 | 绿 | 1174.4742 | 0 | 10kV归提寨站522中铁二线
4926 | 秦皇岛供电公司 | 开发区供电中心 | 营业班 | 白塔岭街道办事处中铁秦皇半岛 | 中铁秦皇半岛 | 1303309482 | 中铁二号配电室2#变 | 绿 | 1079.3814 | 0 | 10kV归提寨站522中铁二线
4927 | 秦皇岛供电公司 | 开发区供电中心 | 营业班 | 白塔岭街道办事处中铁秦皇半岛 | 中铁秦皇半岛 | 1303309484 | 中铁二号配电室4#变 | 绿 | 808.567 | 0 | 10kV归提寨站522中铁二线
4928 | 秦皇岛供电公司 | 开发区供电中心 | 营业班 | 白塔岭街道办事处恒大悦府 | 恒大悦府小区 | 1303672707 | 恒大悦府三号配电室二号变 | 绿 | 1041.9381 | 0 | 10kV归提寨站523恒大悦府二线
4929 | 秦皇岛供电公司 | 开发区供电中心 | 营业班 | 白塔岭街道办事处恒大悦府 | 恒大悦府小区 | 1303673056 | 恒大悦府四号配电室二号变 | 绿 | 1029.3196 | 0 | 10kV归提寨站523恒大悦府二线
4930 | 秦皇岛供电公司 | 开发区供电中心 | 营业班 | 白塔岭街道办事处恒大悦府 | 恒大悦府小区 | 1303672705 | 恒大悦府三号配电室四号变 | 绿 | 1037.6495 | 0 | 10kV归提寨站523恒大悦府二线
4931 | 秦皇岛供电公司 | 开发区供电中心 | 营业班 | 白塔岭街道办事处恒大悦府 | 恒大悦府小区 | 1303665874 | 恒大悦府一号中心配电室四号变 | 绿 | 1063.299 | 0 | 10kV归提寨站523恒大悦府二线
4932 | 秦皇岛供电公司 | 开发区供电中心 | 营业班 | 白塔岭街道办事处恒大悦府 | 恒大悦府小区 | 1303665877 | 恒大悦府二号配电室4#变 | 绿 | 660.7093 | 0 | 10kV归提寨站523恒大悦府二线
4933 | 秦皇岛供电公司 | 开发区供电中心 | 营业班 | 白塔岭街道办事处恒大悦府 | 恒大悦府小区 | 1303665872 | 恒大悦府二号配电室2#变 | 绿 | 1028.2062 | 0 | 10kV归提寨站523恒大悦府二线
4934 | 秦皇岛供电公司 | 开发区供电中心 | 营业班 | 白塔岭街道办事处恒大悦府 | 恒大悦府小区 | 1303665871 | 恒大悦府一号中心配电室二号变 | 绿 | 1031.5876 | 0 | 10kV归提寨站523恒大悦府二线
4935 | 秦皇岛供电公司 | 开发区供电中心 | 营业班 | 珠江道街道办事处紫云府三区 | 紫云府小区 | 1303675289 | 紫云府二区商业箱变一号变 | 绿 | 411.7113 | 0 | 10kV归提寨站524紫云府一线
4936 | 秦皇岛供电公司 | 开发区供电中心 | 营业班 | 珠江道街道办事处紫云府三区 | 紫云府小区 | 1303668830 | 紫云府二区二号配电室1#变 | 绿 | 1018.8041 | 0 | 10kV归提寨站524紫云府一线
4937 | 秦皇岛供电公司 | 开发区供电中心 | 营业班 | 珠江道街道办事处紫云府三区 | 紫云府小区 | 1303668829 | 紫云府二区一号配电室1#变 | 绿 | 1036.9072 | 0 | 10kV归提寨站524紫云府一线
4938 | 秦皇岛供电公司 | 开发区供电中心 | 营业班 | 珠江道街道办事处紫云府三区 | 紫云府小区 | 1303668833 | 紫云府二区一号配电室3#变 | 绿 | 820.8144 | 0 | 10kV归提寨站524紫云府一线
4939 | 秦皇岛供电公司 | 开发区供电中心 | 营业班 | 腾飞路街道办事处渤海东道路能达 | 路能达汽配城 | 1303044572 | 路能达配电室3#变压器 | 黄 | 836.7732 | 0 | 10kV海阳站513西湖一线
4940 | 秦皇岛供电公司 | 开发区供电中心 | 营业班 | 腾飞路街道办事处渤海东道路能达 | 路能达汽配城 | 1303044570 | 路能达配电室1#变压器 | 黄 | 839.2474 | 0 | 10kV海阳站513西湖一线
4941 | 秦皇岛供电公司 | 开发区供电中心 | 营业班 | 腾飞路街道办事处鑫悦广场 | 鑫悦广场 | 1303659902 | 鑫悦广场二号箱变二号变 | 黄 | 498.3505 | 0 | 10kV海阳站513西湖一线
4942 | 秦皇岛供电公司 | 开发区供电中心 | 营业班 | 腾飞路街道办事处鑫悦广场 | 鑫悦广场 | 1303659901 | 鑫悦广场三号箱变二号变 | 黄 | 505.8144 | 0 | 10kV海阳站513西湖一线
4943 | 秦皇岛供电公司 | 开发区供电中心 | 营业班 | 腾飞路街道办事处鑫悦广场 | 鑫悦广场 | 1303659900 | 鑫悦广场三号箱变一号变 | 黄 | 503.5052 | 0 | 10kV海阳站513西湖一线
4944 | 秦皇岛供电公司 | 开发区供电中心 | 营业班 | 腾飞路街道办事处鑫悦广场 | 鑫悦广场 | 1303659903 | 鑫悦广场二号箱变一号变 | 黄 | 515.3402 | 0 | 10kV海阳站513西湖一线
4945 | 秦皇岛供电公司 | 开发区供电中心 | 营业班 | 腾飞路街道办事处渤海西道 | 渤海西道 | 1303001235 | 渤海西道箱站一号变 | 黄 | 497.2784 | 0 | 10kV海阳站514生金湖一线
4946 | 秦皇岛供电公司 | 开发区供电中心 | 营业班 | 腾飞路街道办事处永定河道 | 永定河道 | 1303277105 | 永定河道箱变1#变 | 绿 | 511.732 | 0 | 10kV海阳站514生金湖一线
4947 | 秦皇岛供电公司 | 开发区供电中心 | 营业班 | 珠江道街道办事处黑龙江西道 | 黑龙江西道 | 1302987596 | 黑龙江西道四号箱站1#变 | 绿 | 538.9278 | 0 | 10kV海阳站522海松线
4948 | 秦皇岛供电公司 | 开发区供电中心 | 营业班 | 珠江道街道办事处松花江道 | 松花江道 | 1302805891 | 松花江道配电室1#变 | 绿 | 521.7938 | 0 | 10kV海阳站522海松线
4949 | 秦皇岛供电公司 | 开发区供电中心 | 营业班 | 珠江道街道办事处黑龙江西道 | 黑龙江西道 | 1302806964 | 黑龙江西道一号箱站1#变 | 绿 | 701.8557 | 0 | 10kV海阳站524海天线
4950 | 秦皇岛供电公司 | 开发区供电中心 | 营业班 | 珠江道街道办事处天山路秦皇大街 | 天山路配电室 | 1302805970 | 天山路配电室2#变 | 绿 | 558.8247 | 0 | 10kV海阳站524海天线
4951 | 秦皇岛供电公司 | 开发区供电中心 | 营业班 | 珠江道街道办事处天成佳境 | 天成佳境小区 | 1302900777 | 天成佳境一号配电室一号变 | 绿 | 966.268 | 0 | 10kV王校庄站527大巴山一线
4952 | 秦皇岛供电公司 | 开发区供电中心 | 营业班 | 珠江道街道办事处果岭湾 | 果岭湾小区 | 1302808923 | 果岭湾一号配电室2#变 | 绿 | 1097.7732 | 0 | 10kV海阳站524海天线
4953 | 秦皇岛供电公司 | 开发区供电中心 | 营业班 | 珠江道街道办事处果岭湾 | 果岭湾小区 | 1302808812 | 果岭湾二号配电室4#变 | 绿 | 898.9691 | 0 | 10kV海阳站524海天线
4954 | 秦皇岛供电公司 | 开发区供电中心 | 营业班 | 珠江道街道办事处果岭湾 | 果岭湾二 | 1302808830 | 果岭湾二号配电室2#变 | 绿 | 893.2474 | 0 | 10kV海阳站524海天线
4955 | 秦皇岛供电公司 | 开发区供电中心 | 营业班 | 珠江道街道办事处天成佳境 | 天成佳境小区 | 1302900783 | 天成佳境二号配电室3#变 | 绿 | 873.3299 | 0 | 10kV王校庄站527大巴山一线
4956 | 秦皇岛供电公司 | 开发区供电中心 | 营业班 | 珠江道街道办事处天成佳境 | 天成佳境小区 | 1302900781 | 天成佳境二号配电室1#变 | 绿 | 885.9485 | 0 | 10kV王校庄站527大巴山一线
4957 | 秦皇岛供电公司 | 开发区供电中心 | 营业班 | 珠江道街道办事处天成佳境 | 天成佳境小区 | 1302900779 | 天成佳境一号配电室三号变 | 绿 | 928.8763 | 0 | 10kV王校庄站527大巴山一线
4958 | 秦皇岛供电公司 | 开发区供电中心 | 营业班 | 珠江道街道办事处橡树湾小区 | 橡树湾小区 | 1302874645 | 橡树湾一号箱站2#变 | 绿 | 895.6289 | 0 | 10kV燕大站547橡树湾二线
4959 | 秦皇岛供电公司 | 开发区供电中心 | 营业班 | 珠江道街道办事处果岭湾 | 果岭湾小区 | 1302808855 | 果岭湾一号配电室4#变 | 绿 | 1067.9588 | 0 | 10kV海阳站524海天线
4960 | 秦皇岛供电公司 | 开发区供电中心 | 营业班 | 珠江道街道办事处橡树湾小区 | 橡树湾小区 | 1302808914 | 橡树湾二号配电室2#变 | 绿 | 681.8392 | 0 | 10kV燕大站547橡树湾二线
4961 | 秦皇岛供电公司 | 开发区供电中心 | 营业班 | 珠江道街道办事处橡树湾小区 | 橡树湾小区 | 1302805449 | 橡树湾一号配电室2#变 | 绿 | 1058.9278 | 0 | 10kV燕大站547橡树湾二线
4962 | 秦皇岛供电公司 | 开发区供电中心 | 营业班 | 珠江道街道办事处橡树湾小区 | 橡树湾小区 | 1302808838 | 橡树湾二号配电室4#变 | 绿 | 701.4351 | 0 | 10kV燕大站547橡树湾二线
4963 | 秦皇岛供电公司 | 开发区供电中心 | 营业班 | 腾飞路街道办事处腾飞路 | 农工局箱变 | 1302807181 | 农工局箱变一号变 | 绿 | 265.8144 | 0 | 10kV王校庄站527大巴山一线
4964 | 秦皇岛供电公司 | 开发区供电中心 | 营业班 | 珠江道街道办事处天山南路 | 天山南路箱变 | 1302806311 | 天山南路箱站2#变 | 绿 | 263.9381 | 0 | 10kV海阳站524海天线
4965 | 秦皇岛供电公司 | 开发区供电中心 | 营业班 | 珠江道街道办事处鑫石悦庭 | 鑫石悦庭小区 | 1303513368 | 鑫石悦庭配电室一号变 | 绿 | 1351.7526 | 0 | 10kV王校庄站527大巴山一线
4966 | 秦皇岛供电公司 | 开发区供电中心 | 营业班 | 珠江道街道办事处铂悦山 | 铂悦山小区 | 1303021394 | 铂悦山配电室1#变 | 绿 | 931.2577 | 0 | 10kV栖云寺站510公富庄一线
4967 | 秦皇岛供电公司 | 开发区供电中心 | 营业班 | 珠江道街道办事处计新庄家园 | 计新庄家园 | 1303432749 | 计新庄家园一号箱变1#变 | 绿 | 556.3505 | 0 | 10kV栖云寺站510公富庄一线
4968 | 秦皇岛供电公司 | 开发区供电中心 | 营业班 | 白塔岭街道办事处公富庄 | 铂悦山小区 | 1303006416 | 公富庄中心开闭所1#变 | 绿 | 877.2268 | 0 | 10kV栖云寺站510公富庄一线
4969 | 秦皇岛供电公司 | 开发区供电中心 | 营业班 | 白塔岭街道办事处公富庄 | 铂悦山小区 | 1303006418 | 公富庄中心开闭所3#变 | 绿 | 849.299 | 0 | 10kV栖云寺站510公富庄一线
4970 | 秦皇岛供电公司 | 开发区供电中心 | 营业班 | 珠江道街道办事处铂悦山 | 铂悦山小区 | 1303021396 | 铂悦山配电室3#变 | 绿 | 872.7732 | 0 | 10kV栖云寺站510公富庄一线
4971 | 秦皇岛供电公司 | 开发区供电中心 | 营业班 | 珠江道街道办事处计新庄家园 | 计新庄家园 | 1303432748 | 计新庄家园一号箱变2#变 | 绿 | 536.7216 | 0 | 10kV栖云寺站510公富庄一线
4972 | 秦皇岛供电公司 | 开发区供电中心 | 营业班 | 珠江道街道办事处铂悦山 | 铂悦山小区 | 1303300479 | 铂悦山幼儿园及商业箱变1#变 | 绿 | 349.5918 | 0 | 10kV栖云寺站510公富庄一线
4973 | 秦皇岛供电公司 | 开发区供电中心 | 营业班 | 珠江道街道办事处计新庄家园 | 铂悦山小区 | 1303415882 | 计新庄中心配电室1#变 | 绿 | 681.4928 | 0 | 10kV栖云寺站510公富庄一线
4974 | 秦皇岛供电公司 | 开发区供电中心 | 营业班 | 珠江道街道办事处计新庄家园 | 计新庄家园 | 1303432754 | 计新庄家园商业箱变1#变 | 绿 | 598.3918 | 0 | 10kV栖云寺站510公富庄一线
4975 | 秦皇岛供电公司 | 开发区供电中心 | 营业班 | 珠江道街道办事处泰盛花园 | 泰盛花园小区 | 1303681506 | 泰盛花园配电室一号变 | 绿 | 670.5814 | 0 | 10kV栖云寺站510公富庄一线
4976 | 秦皇岛供电公司 | 开发区供电中心 | 营业班 | 珠江道街道办事处十六号标准厂房 | 十六号标准厂房 | 1302807159 | 十六号标准厂房配电室2#变 | 绿 | 320.9072 | 0 | 10kV栖云寺站512永定河一线
4977 | 秦皇岛供电公司 | 开发区供电中心 | 营业班 | 腾飞路街道办事处十七号标准厂房 | 十七号标准厂房 | 1302807158 | 十七号标准厂房配电室1#变 | 绿 | 1106.3711 | 0 | 10kV栖云寺站512永定河一线
4978 | 秦皇岛供电公司 | 开发区供电中心 | 营业班 | 珠江道街道办事处十六号标准厂房 | 十六号标准厂房 | 1302874720 | 十六号标准厂房配电室1号变 | 绿 | 914.3093 | 0 | 10kV栖云寺站512永定河一线
4979 | 秦皇岛供电公司 | 开发区供电中心 | 营业班 | 腾飞路街道办事处永定河道 | 永定河道配电室 | 1302805961 | 永定河道配电室一号变 | 绿 | 277.6186 | 0 | 10kV栖云寺站512永定河一线
4980 | 秦皇岛供电公司 | 开发区供电中心 | 营业班 | 腾飞路街道办事处15号标准厂房 | 十五号标准厂房 | 1302808376 | 15号标准厂房1#变 | 绿 | 255.5876 | 0 | 10kV栖云寺站512永定河一线
4981 | 秦皇岛供电公司 | 开发区供电中心 | 营业班 | 腾飞路街道办事处渤海东道路能达 | 路能达汽配城 | 1303044571 | 路能达配电室2#变压器 | 绿 | 831.0825 | 0 | 10kV栖云寺站520西湖二线
4982 | 秦皇岛供电公司 | 开发区供电中心 | 营业班 | 腾飞路街道办事处渤海东道路能达 | 路能达汽配城 | 1303044573 | 路能达配电室4#变压器 | 绿 | 829.4742 | 0 | 10kV栖云寺站520西湖二线
4983 | 秦皇岛供电公司 | 开发区供电中心 | 营业班 | 腾飞路办事处西湖路 | 路能达汽配城 | 1302807092 | 西湖路配电室2#变 | 绿 | 508.6804 | 0 | 10kV栖云寺站520西湖二线
4984 | 秦皇岛供电公司 | 开发区供电中心 | 营业班 | 腾飞路街道办事处鑫悦广场 | 鑫悦广场 | 1303626273 | 鑫悦广场一号箱变1#变 | 绿 | 530.9072 | 0 | 10kV栖云寺站520西湖二线
4985 | 秦皇岛供电公司 | 开发区供电中心 | 营业班 | 腾飞路街道办事处鑫悦广场 | 鑫悦广场 | 1303626272 | 鑫悦广场一号箱变2#变 | 绿 | 516.0206 | 0 | 10kV栖云寺站520西湖二线
4986 | 秦皇岛供电公司 | 开发区供电中心 | 营业班 | 腾飞路街道办事处祖山路 | 祖山路配电室 | 1302805503 | 祖山路配电室二号变 | 绿 | 274.2515 | 0 | 10kV栖云寺站530东海道二线
4987 | 秦皇岛供电公司 | 开发区供电中心 | 营业班 | 腾飞路街道办事处东海道 | 东海道配电室 | 1302805908 | 东海道中心配电室二号变 | 绿 | 260.4021 | 0 | 10kV栖云寺站530东海道二线
4988 | 秦皇岛供电公司 | 开发区供电中心 | 营业班 | 腾飞路街道办事处园博会 | 园博园 | 1303153715 | 园博会二号箱变2#变 | 绿 | 508.1649 | 0 | 10kV栖云寺站533园博会二线
4989 | 秦皇岛供电公司 | 开发区供电中心 | 营业班 | 腾飞路街道办事处园博会 | 园博园 | 1303155911 | 园博会六号箱变2#变 | 绿 | 504.3505 | 0 | 10kV栖云寺站533园博会二线
4990 | 秦皇岛供电公司 | 开发区供电中心 | 营业班 | 腾飞路街道办事处园博会 | 园博园 | 1303155909 | 园博会五号箱变2#变 | 绿 | 504.3918 | 0 | 10kV栖云寺站533园博会二线
4991 | 秦皇岛供电公司 | 开发区供电中心 | 营业班 | 腾飞路街道办事处园博会 | 园博园 | 1303154704 | 园博会四号箱变2#变 | 绿 | 504.3093 | 0 | 10kV栖云寺站533园博会二线
4992 | 秦皇岛供电公司 | 开发区供电中心 | 营业班 | 腾飞路街道办事处园博会 | 园博园 | 1303151493 | 园博会中心配电室2#变 | 绿 | 1000.5361 | 0 | 10kV栖云寺站533园博会二线
4993 | 秦皇岛供电公司 | 开发区供电中心 | 营业班 | 腾飞路街道办事处园博会 | 园博园 | 1303154702 | 园博会三号箱变2#变 | 绿 | 504.9278 | 0 | 10kV栖云寺站533园博会二线
4994 | 秦皇岛供电公司 | 开发区供电中心 | 营业班 | 腾飞路街道办事处数谷翔园 | 数谷翔园 | 1302808730 | 数谷翔园2#配电室2#变 | 绿 | 1002.9278 | 0 | 10kV栖云寺站534翔园二线
4995 | 秦皇岛供电公司 | 开发区供电中心 | 营业班 | 腾飞路街道办事处数谷翔园 | 数谷翔园 | 1302805684 | 数谷翔园3#配电室2#变 | 绿 | 1078.4742 | 0 | 10kV栖云寺站534翔园二线
4996 | 秦皇岛供电公司 | 开发区供电中心 | 营业班 | 腾飞路街道办事处数谷翔园 | 数谷翔园 | 1302805869 | 数谷翔园一号中心配电室二号变 | 绿 | 1006.7216 | 0 | 10kV栖云寺站534翔园二线
4997 | 秦皇岛供电公司 | 开发区供电中心 | 营业班 | 腾飞路办事处银亿国际 | 银亿国际小区 | 1303554912 | 银亿国际配电室2#变压器 | 绿 | 1022.5979 | 0 | 10kV栖云寺站534翔园二线
4998 | 秦皇岛供电公司 | 开发区供电中心 | 营业班 | 腾飞路办事处银亿国际 | 银亿国际小区 | 1303554914 | 银亿国际配电室4#变压器 | 绿 | 1028.4948 | 0 | 10kV栖云寺站534翔园二线
4999 | 秦皇岛供电公司 | 开发区供电中心 | 营业班 | 珠江道街道办事处天成颐墅 | 生金湖路配电室 | 1302805468 | 生金湖路配电室2#变 | 绿 | 265.134 | 0 | 10kV栖云寺站547生金湖二线
5000 | 秦皇岛供电公司 | 开发区供电中心 | 营业班 | 腾飞路街道办事处数谷翔园 | 数谷翔园 | 1302808808 | 数谷翔园2#配电室1#变 | 黄 | 1029.0309 | 0 | 10kV深河站511翔园一线
5001 | 秦皇岛供电公司 | 开发区供电中心 | 营业班 | 腾飞路街道办事处数谷翔园 | 数谷翔园 | 1303308144 | 数谷大厦城市充电站箱站1#变 | 黄 | 577.0722 | 0 | 10kV深河站511翔园一线
5002 | 秦皇岛供电公司 | 开发区供电中心 | 营业班 | 腾飞路街道办事处数谷翔园 | 数谷翔园 | 1302808905 | 数谷翔园3#配电室1#变 | 黄 | 1121.9381 | 0 | 10kV深河站511翔园一线
5003 | 秦皇岛供电公司 | 开发区供电中心 | 营业班 | 腾飞路街道办事处数谷翔园 | 数谷翔园 | 1302805870 | 数谷翔园一号中心配电室一号变 | 黄 | 1007.8763 | 0 | 10kV深河站511翔园一线
5004 | 秦皇岛供电公司 | 开发区供电中心 | 营业班 | 腾飞路办事处银亿国际 | 银亿国际小区 | 1303554913 | 银亿国际配电室3#变压器 | 黄 | 1007.5876 | 0 | 10kV深河站511翔园一线
5005 | 秦皇岛供电公司 | 开发区供电中心 | 营业班 | 腾飞路办事处银亿国际 | 银亿国际小区 | 1303554911 | 银亿国际配电室1#变压器 | 黄 | 1003.8351 | 0 | 10kV深河站511翔园一线
5006 | 秦皇岛供电公司 | 开发区供电中心 | 营业班 | 腾飞路街道办事处15号标准厂房 | 十五号标准厂房 | 1302808367 | 15号标准厂房2#变 | 绿 | 325.5093 | 0 | 10kV深河站514永定河二线
5007 | 秦皇岛供电公司 | 开发区供电中心 | 营业班 | 腾飞路街道办事处十七号标准厂房 | 十七号标准厂房 | 1302807135 | 十七号标准厂房配电室2#变 | 绿 | 402.0619 | 0 | 10kV深河站514永定河二线
5008 | 秦皇岛供电公司 | 开发区供电中心 | 营业班 | 腾飞路街道办事处深河家园 | 深河家园小区 | 1303144137 | 深河家园十八号箱站1#变 | 绿 | 656.1072 | 0 | 10kV深河站522昆明湖二线
5009 | 秦皇岛供电公司 | 开发区供电中心 | 营业班 | 腾飞路街道办事处深河家园 | 深河家园小区 | 1303144138 | 深河家园十八号箱站2#变 | 绿 | 325.3567 | 0 | 10kV深河站522昆明湖二线
5010 | 秦皇岛供电公司 | 开发区供电中心 | 营业班 | 腾飞路街道办事处深河家园 | 深河家园小区 | 1303144131 | 深河家园十五号箱站1#变 | 绿 | 674.2433 | 0 | 10kV深河站522昆明湖二线
5011 | 秦皇岛供电公司 | 开发区供电中心 | 营业班 | 腾飞路街道办事处深河家园 | 深河家园小区 | 1303144133 | 深河家园十六号箱站1#变 | 绿 | 652.3464 | 0 | 10kV深河站522昆明湖二线
5012 | 秦皇岛供电公司 | 开发区供电中心 | 营业班 | 腾飞路街道办事处深河家园 | 深河家园小区 | 1303144134 | 深河家园十六号箱站2#变 | 绿 | 654.7711 | 0 | 10kV深河站522昆明湖二线
5013 | 秦皇岛供电公司 | 开发区供电中心 | 营业班 | 腾飞路街道办事处深河家园 | 深河家园小区 | 1303144135 | 深河家园十七号箱站1#变 | 绿 | 659.5711 | 0 | 10kV深河站522昆明湖二线
5014 | 秦皇岛供电公司 | 开发区供电中心 | 营业班 | 腾飞路街道办事处深河家园 | 深河家园小区 | 1302874589 | 昆明湖路配电室2#变 | 绿 | 818.8041 | 0 | 10kV深河站522昆明湖二线
5015 | 秦皇岛供电公司 | 开发区供电中心 | 营业班 | 腾飞路街道办事处深河家园 | 深河家园小区 | 1303135664 | 深河家园二号商业箱站1#变 | 绿 | 648.6845 | 0 | 10kV深河站522昆明湖二线
5016 | 秦皇岛供电公司 | 开发区供电中心 | 营业班 | 珠江道街道办事处秦皇西大街 | 黄河西道 | 1303129722 | 黄河西道箱站1#变 | 绿 | 481.2206 | 0 | 10kV王校庄站537大巴山二线
5017 | 秦皇岛供电公司 | 开发区供电中心 | 营业班 | 珠江道街道办事处秦皇西大街天成佳境 | 天成佳境小区 | 1302900778 | 天成佳境一号配电室二号变 | 绿 | 911.7361 | 0 | 10kV王校庄站537大巴山二线
5018 | 秦皇岛供电公司 | 开发区供电中心 | 营业班 | 珠江道街道办事处天成佳境 | 天成佳境小区 | 1302900784 | 天成佳境二号配电室4#变 | 绿 | 915.8557 | 0 | 10kV王校庄站537大巴山二线
5019 | 秦皇岛供电公司 | 开发区供电中心 | 营业班 | 腾飞路街道办事处东海道 | 东海道配电室 | 1302805882 | 东海道中心配电室一号变 | 绿 | 300.9381 | 0 | 10kV深河站523东海道一线
5020 | 秦皇岛供电公司 | 开发区供电中心 | 营业班 | 珠江道街道办事处天成佳境 | 天成佳境小区 | 1302900780 | 天成佳境一号配电室四号变 | 绿 | 936.6701 | 0 | 10kV王校庄站537大巴山二线
5021 | 秦皇岛供电公司 | 开发区供电中心 | 营业班 | 珠江道街道办事处天成佳境 | 天成佳境 | 1302900782 | 天成佳境二号配电室2#变 | 绿 | 893.6804 | 0 | 10kV王校庄站537大巴山二线
5022 | 秦皇岛供电公司 | 开发区供电中心 | 营业班 | 珠江道街道办事处鑫石悦庭 | 鑫石悦庭小区 | 1303513369 | 鑫石悦庭配电室二号变 | 绿 | 1334.9485 | 0 | 10kV王校庄站537大巴山二线
5023 | 秦皇岛供电公司 | 开发区供电中心 | 营业班 | 腾飞路街道办事处洞庭湖路 | 洞庭湖箱站 | 1302808234 | 洞庭湖箱站1#变 | 绿 | 506.5155 | 0 | 10kV深河站523东海道一线
5024 | 秦皇岛供电公司 | 开发区供电中心 | 营业班 | 腾飞路街道办事处御河道 | 御河道配电室 | 1302808846 | 御河道中心配电室二号变 | 绿 | 811.7835 | 0 | 10kV栖云寺站542御河二线
5025 | 秦皇岛供电公司 | 开发区供电中心 | 营业班 | 腾飞路街道办事处园博会 | 栖云山配电室 | 1303092134 | 栖云山配电室2#变 | 绿 | 504.8247 | 0 | 10kV栖云寺站542御河二线
5026 | 秦皇岛供电公司 | 开发区供电中心 | 营业班 | 腾飞路街道办事处园博会 | 园博园 | 1303153716 | 园博会一号箱变1#变 | 绿 | 509.0103 | 0 | 10kV深河站524园博会一线
5027 | 秦皇岛供电公司 | 开发区供电中心 | 营业班 | 腾飞路街道办事处园博会 | 园博园 | 1303154701 | 园博会三号箱变1#变 | 绿 | 508.1237 | 0 | 10kV深河站524园博会一线
5028 | 秦皇岛供电公司 | 开发区供电中心 | 营业班 | 腾飞路街道办事处园博会 | 园博园 | 1303151492 | 园博会中心配电室1#变 | 绿 | 1003.2577 | 0 | 10kV深河站524园博会一线
5029 | 秦皇岛供电公司 | 开发区供电中心 | 营业班 | 腾飞路街道办事处园博会 | 园博园 | 1303153714 | 园博会二号箱变1#变 | 绿 | 504.0825 | 0 | 10kV深河站524园博会一线
5030 | 秦皇岛供电公司 | 开发区供电中心 | 营业班 | 腾飞路街道办事处园博会 | 园博园 | 1303155910 | 园博会六号箱变1#变 | 绿 | 504.2887 | 0 | 10kV深河站524园博会一线
5031 | 秦皇岛供电公司 | 开发区供电中心 | 营业班 | 腾飞路街道办事处园博会 | 园博园 | 1303154703 | 园博会四号箱变1#变 | 绿 | 509.8763 | 0 | 10kV深河站524园博会一线
5032 | 秦皇岛供电公司 | 开发区供电中心 | 营业班 | 腾飞路街道办事处园博会 | 园博园 | 1303155908 | 园博会五号箱变1#变 | 绿 | 515.3402 | 0 | 10kV深河站524园博会一线
5033 | 秦皇岛供电公司 | 开发区供电中心 | 营业班 | 珠江道街道办事处六号小区 | 六号小区 | 1302806480 | 六号小区箱站1#变 | 绿 | 768.5608 | 0 | 10kV汤河站516汤武线
5034 | 秦皇岛供电公司 | 开发区供电中心 | 营业班 | 珠江道街道办事处碧水园 | 碧水园小区 | 1302805703 | 碧水园配电室1#变 | 绿 | 671.732 | 0 | 10kV汤河站516汤武线
5035 | 秦皇岛供电公司 | 开发区供电中心 | 营业班 | 珠江道街道办事处云天海湾假日酒店 | 云天海湾小区 | 1302874708 | 云天海湾假日酒店中心配电室1#变 | 绿 | 1190.9691 | 0 | 10kV汤河站516汤武线
5036 | 秦皇岛供电公司 | 开发区供电中心 | 营业班 | 珠江道街道办事处武夷山路 | 珠江道12号小区 | 1302807121 | 武夷山路配电室1#变 | 绿 | 1151.134 | 0 | 10kV汤河站516汤武线
5037 | 秦皇岛供电公司 | 开发区供电中心 | 营业班 | 珠江道街道办事处珠江花园 | 珠江道12号小区 | 1302805459 | 珠江道配电室1#变 | 绿 | 874.9691 | 0 | 10kV汤河站516汤武线
5038 | 秦皇岛供电公司 | 开发区供电中心 | 营业班 | 珠江道街道办事处珠江花园 | 珠江道12号小区 | 1302806810 | 珠江道配电室3#变 | 绿 | 847.134 | 0 | 10kV汤河站516汤武线
5039 | 秦皇岛供电公司 | 开发区供电中心 | 营业班 | 珠江道街道办事处盛景金领域 | 盛景金领域 | 1302805457 | 盛景金领域一号箱站1#变 | 绿 | 1084.5361 | 0 | 10kV汤河站516汤武线
5040 | 秦皇岛供电公司 | 开发区供电中心 | 营业班 | 珠江道街道办事处盛景金领域 | 盛景金领域 | 1302806581 | 盛景金领域二号箱站1#变 | 绿 | 1183.299 | 0 | 10kV汤河站516汤武线
5041 | 秦皇岛供电公司 | 开发区供电中心 | 营业班 | 珠江道街道办事处德贤名苑 | 德贤名苑小区 | 1303436805 | 德贤名苑二号配电室3#变 | 绿 | 837.5464 | 0 | 10kV汤河站516汤武线
5042 | 秦皇岛供电公司 | 开发区供电中心 | 营业班 | 珠江道街道办事处德贤名苑 | 德贤名苑小区 | 1303436803 | 德贤名苑二号配电室1#变 | 绿 | 839.2165 | 0 | 10kV汤河站516汤武线
5043 | 秦皇岛供电公司 | 开发区供电中心 | 营业班 | 珠江道街道办事处德贤名苑 | 德贤名苑小区 | 1303318845 | 德贤名苑一号配电室1#变 | 绿 | 833.6804 | 0 | 10kV汤河站516汤武线
5044 | 秦皇岛供电公司 | 开发区供电中心 | 营业班 | 珠江道街道办事处德贤名苑 | 德贤名苑小区 | 1303318847 | 德贤名苑一号配电室3#变 | 绿 | 827.3093 | 0 | 10kV汤河站516汤武线
5045 | 秦皇岛供电公司 | 开发区供电中心 | 营业班 | 珠江道街道办事处文精里 | 文精里小区 | 1303677441 | 文精里箱变1#变 | 绿 | 583.3608 | 0 | 10kV汤河站516汤武线
5046 | 秦皇岛供电公司 | 开发区供电中心 | 营业班 | 珠江道街道办事处三号小区 | 三号小区 | 1302808306 | 三号小区箱站2#变 | 绿 | 758.8866 | 0 | 10kV汤河站550汤泰线
5047 | 秦皇岛供电公司 | 开发区供电中心 | 营业班 | 珠江道街道办事处珠江道 | 一号小区配电室 | 1303193967 | 一号小区中心配电室2#变 | 绿 | 931.6907 | 0 | 10kV汤河站550汤泰线
5048 | 秦皇岛供电公司 | 开发区供电中心 | 营业班 | 珠江道街道办事处泰山路 | 泰山路箱变 | 1303675542 | 泰山路箱变1#变 | 绿 | 805.5464 | 0 | 10kV汤河站550汤泰线
5049 | 秦皇岛供电公司 | 开发区供电中心 | 营业班 | 珠江道街道办事处星光尚府 | 星光尚府小区 | 1303684408 | 星光尚府配电室二号变 | 绿 | 650.7381 | 0 | 10kV汤河站550汤泰线
5050 | 秦皇岛供电公司 | 开发区供电中心 | 营业班 | 珠江道街道办事处明日星城 | 明日星城小区 | 1302805542 | 明日星城三号箱站1#变 | 绿 | 925.9691 | 0 | 10kV王校庄站524王昆线
5051 | 秦皇岛供电公司 | 开发区供电中心 | 营业班 | 珠江道街道办事处明日星城 | 明日星城小区 | 1302805526 | 明日星城一号箱站1#变 | 绿 | 717.9629 | 0 | 10kV王校庄站524王昆线
5052 | 秦皇岛供电公司 | 开发区供电中心 | 营业班 | 珠江道街道办事处昆仑山路邢庄家园 | 邢庄家园小区 | 1302807034 | 昆仑山路配电室1#变 | 绿 | 929.7732 | 0 | 10kV王校庄站524王昆线
5053 | 秦皇岛供电公司 | 开发区供电中心 | 营业班 | 珠江道街道办事处明日星城 | 明日星城小区 | 1302805463 | 明日星城六号箱站2#变 | 绿 | 1147.5052 | 0 | 10kV王校庄站524王昆线
5054 | 秦皇岛供电公司 | 开发区供电中心 | 营业班 | 珠江道街道办事处明日星城 | 明日星城小区 | 1302805546 | 明日星城四号箱站1#变 | 绿 | 894.5773 | 0 | 10kV王校庄站524王昆线
5055 | 秦皇岛供电公司 | 开发区供电中心 | 营业班 | 珠江道街道办事处明日星城 | 明日星城小区 | 1302805467 | 明日星城七号箱站2#变 | 绿 | 894.5464 | 0 | 10kV王校庄站524王昆线
5056 | 秦皇岛供电公司 | 开发区供电中心 | 营业班 | 珠江道街道办事处明日星城 | 明日星城小区 | 1302805532 | 明日星城二号箱站1#变 | 绿 | 1133.6495 | 0 | 10kV王校庄站524王昆线
5057 | 秦皇岛供电公司 | 开发区供电中心 | 营业班 | 珠江道街道办事处明日星城 | 明日星城小区 | 1302805465 | 明日星城五号箱站2#变 | 绿 | 1087.5052 | 0 | 10kV王校庄站524王昆线
5058 | 秦皇岛供电公司 | 开发区供电中心 | 营业班 | 珠江道街道办事处邢庄家园 | 邢庄家园小区 | 1302806996 | 邢庄家园一号箱站1#变 | 绿 | 549.4845 | 0 | 10kV王校庄站524王昆线
5059 | 秦皇岛供电公司 | 开发区供电中心 | 营业班 | 珠江道街道办事处昆仑山路邢庄家园 | 邢庄家园小区 | 1302806997 | 邢庄家园二号箱站1#变 | 绿 | 530.6804 | 0 | 10kV王校庄站524王昆线
5060 | 秦皇岛供电公司 | 开发区供电中心 | 营业班 | 珠江道街道办事处昆仑山路邢庄家园 | 邢庄家园小区 | 1302808535 | 邢庄家园四号箱站1#变 | 绿 | 692.2309 | 0 | 10kV王校庄站524王昆线
5061 | 秦皇岛供电公司 | 开发区供电中心 | 营业班 | 珠江道街道办事处华山路泾河道 | 泾河道箱变 | 1302809535 | 泾河道箱变一号变 | 绿 | 516.4897 | 0 | 10kV王校庄站525吕梁二线
5062 | 秦皇岛供电公司 | 开发区供电中心 | 营业班 | 腾飞路街道办事处森林体育公园 | 森林公园 | 1302808211 | 新天地3#箱站1#变 | 绿 | 631.6907 | 0 | 10kV白塔岭站515白漓一线
5063 | 秦皇岛供电公司 | 开发区供电中心 | 营业班 | 燕大专家公寓 | 燕大专家公寓 | 1302807060 | 燕大专家公寓箱站1#变 | 绿 | 566.8041 | 0 | 10kV王校庄站525吕梁二线
5064 | 秦皇岛供电公司 | 开发区供电中心 | 营业班 | 珠江道街道办事处新天地 | 森林公园 | 1302808787 | 新天地1#箱站1#变 | 绿 | 525.6495 | 0 | 10kV白塔岭站515白漓一线
5065 | 秦皇岛供电公司 | 开发区供电中心 | 营业班 | 珠江道街道办事处慧园小区 | 慧园小区 | 1302808298 | 泾河道配电室2#变 | 绿 | 872.8041 | 0 | 10kV王校庄站525吕梁二线
5066 | 秦皇岛供电公司 | 开发区供电中心 | 营业班 | 珠江道街道办事处燕大海达 | 燕大海达 | 1302805444 | 燕大海达箱站2#变 | 绿 | 537.0722 | 0 | 10kV王校庄站525吕梁二线
5067 | 秦皇岛供电公司 | 开发区供电中心 | 营业班 | 珠江道街道办事处新天地 | 森林公园 | 1302806403 | 新天地2#箱站1#变 | 绿 | 564.1443 | 0 | 10kV白塔岭站515白漓一线
5068 | 秦皇岛供电公司 | 开发区供电中心 | 营业班 | 珠江道办事处吕梁山路 | 吕梁山路配电室 | 1302808370 | 吕梁山路中心配电室2#变 | 绿 | 504 | 0 | 10kV王校庄站525吕梁二线
5069 | 秦皇岛供电公司 | 开发区供电中心 | 营业班 | 珠江道办事处紫云府二区 | 紫云府小区 | 1303668831 | 紫云府二区一号配电室4#变 | 绿 | 822.299 | 0 | 10kV归提寨站515东亚一线
5070 | 秦皇岛供电公司 | 开发区供电中心 | 营业班 | 珠江道办事处紫云府二区 | 紫云府小区 | 1303668832 | 紫云府二区一号配电室2#变 | 绿 | 1025.1546 | 0 | 10kV归提寨站515东亚一线
5071 | 秦皇岛供电公司 | 开发区供电中心 | 营业班 | 珠江道街道办事处紫云府三区 | 紫云府小区 | 1303675286 | 紫云府二区二号充电桩箱变二号变 | 绿 | 504.4124 | 0 | 10kV归提寨站515东亚一线
5072 | 秦皇岛供电公司 | 开发区供电中心 | 营业班 | 珠江道街道办事处紫云府三区 | 紫云府小区 | 1303675285 | 紫云府二区二号充电桩箱变一号变 | 绿 | 507.7938 | 0 | 10kV归提寨站515东亚一线
5073 | 秦皇岛供电公司 | 开发区供电中心 | 营业班 | 珠江道街道办事处紫云府三区 | 紫云府小区 | 1303675287 | 紫云府二区一号充电桩箱变一号变 | 绿 | 504.3093 | 0 | 10kV归提寨站515东亚一线
5074 | 秦皇岛供电公司 | 开发区供电中心 | 营业班 | 珠江道街道办事处紫云府三区 | 紫云府小区 | 1303675288 | 紫云府二区一号充电桩箱变二号变 | 绿 | 510.7835 | 0 | 10kV归提寨站515东亚一线
5075 | 秦皇岛供电公司 | 开发区供电中心 | 营业班 | 珠江道街道办事处紫云府三区 | 紫云府小区 | 1303668828 | 紫云府二区二号配电室2#变 | 绿 | 1035.4227 | 0 | 10kV归提寨站515东亚一线
5076 | 秦皇岛供电公司 | 开发区供电中心 | 营业班 | 珠江道街道办事处泰盛花园 | 泰盛花园小区 | 1303681505 | 泰盛花园配电室二号变 | 绿 | 676.2227 | 0 | 10kV王校庄站527大巴山一线
5077 | 秦皇岛供电公司 | 开发区供电中心 | 营业班 | 珠江道街道办事处金山南路 | 青馨家园五区 | 1302806609 | 金山南路一号箱站1#变 | 绿 | 329.2784 | 0 | 10kV海阳站517六盘一线
5078 | 秦皇岛供电公司 | 开发区供电中心 | 营业班 | 珠江道街道办事处黑龙江西道 | 黑龙江西道三号箱变 | 1302807202 | 黑龙江西道三号箱站1#变 | 红 | 0 | 0 | 10kV王校庄站532王天线
5079 | 秦皇岛供电公司 | 开发区供电中心 | 营业班 | 珠江道街道办事处河堤路 | 河堤路箱变 | 1302806483 | 河堤路箱站1#变 | 红 | 0 | 0 | 10kV王校庄站532王天线
5080 | 秦皇岛供电公司 | 开发区供电中心 | 营业班 | 珠江道街道办事处黑龙江西道 | 黑龙江西道二号箱变 | 1302807031 | 黑龙江西道二号箱站1#变 | 红 | 0 | 0 | 10kV王校庄站532王天线
5081 | 秦皇岛供电公司 | 开发区供电中心 | 营业班 | 珠江道街道办事处果岭湾 | 果岭湾小区 | 1302808811 | 果岭湾二号配电室3#变 | 绿 | 894.1753 | 0 | 10kV归提寨站513橡树湾一线
5082 | 秦皇岛供电公司 | 开发区供电中心 | 营业班 | 珠江道街道办事处果岭湾 | 果岭湾小区 | 1302808924 | 果岭湾一号配电室3#变 | 绿 | 1079.7113 | 0 | 10kV归提寨站513橡树湾一线
5083 | 秦皇岛供电公司 | 开发区供电中心 | 营业班 | 珠江道街道办事处橡树湾小区 | 橡树湾小区 | 1302874646 | 橡树湾一号箱站1#变 | 绿 | 892.5052 | 0 | 10kV归提寨站513橡树湾一线
5084 | 秦皇岛供电公司 | 开发区供电中心 | 营业班 | 珠江道街道办事处天山路秦皇大街 | 天山路配电室 | 1302805553 | 天山路配电室1#变 | 红 | 0 | 0 | 10kV王校庄站532王天线
5085 | 秦皇岛供电公司 | 开发区供电中心 | 营业班 | 珠江道街道办事处橡树湾小区 | 橡树湾小区 | 1302808689 | 橡树湾二号配电室1#变 | 绿 | 681.2206 | 0 | 10kV归提寨站513橡树湾一线
5086 | 秦皇岛供电公司 | 开发区供电中心 | 营业班 | 珠江道街道办事处果岭湾 | 果岭湾小区 | 1302808832 | 果岭湾一号配电室1#变 | 绿 | 1085.2371 | 0 | 10kV归提寨站513橡树湾一线
5087 | 秦皇岛供电公司 | 开发区供电中心 | 营业班 | 珠江道街道办事处果岭湾 | 果岭湾小区 | 1302808912 | 果岭湾二号配电室1#变 | 绿 | 835.0412 | 0 | 10kV归提寨站513橡树湾一线
5088 | 秦皇岛供电公司 | 开发区供电中心 | 营业班 | 珠江道街道办事处青馨家园五区 | 青馨家园五区 | 1302805953 | 六盘山路配电室1#变 | 绿 | 703.5134 | 0 | 10kV海阳站517六盘一线
5089 | 秦皇岛供电公司 | 开发区供电中心 | 营业班 | 珠江道街道办事处青馨家园五区 | 青馨家园五区 | 1302806312 | 金山南路二号箱站1#变 | 绿 | 684.7423 | 0 | 10kV海阳站517六盘一线
5090 | 秦皇岛供电公司 | 开发区供电中心 | 营业班 | 珠江道街道办事处橡树湾小区 | 橡树湾小区 | 1302808898 | 橡树湾一号配电室1#变 | 绿 | 1079.6701 | 0 | 10kV归提寨站513橡树湾一线
5091 | 秦皇岛供电公司 | 开发区供电中心 | 营业班 | 珠江道街道办事处橡树湾小区 | 橡树湾小区 | 1302808840 | 橡树湾二号配电室3#变 | 绿 | 657.4928 | 0 | 10kV归提寨站513橡树湾一线
5092 | 秦皇岛供电公司 | 开发区供电中心 | 营业班 | 珠江道街道办事处状元府 | 状元府小区 | 1302805436 | 状元府三号箱站2#变 | 绿 | 848.3918 | 0 | 10kV王校庄站534王青线
5093 | 秦皇岛供电公司 | 开发区供电中心 | 营业班 | 珠江道街道办事处大儒世家 | 大儒世家 | 1302874664 | 大儒世家一号配电室2#变 | 绿 | 758.9856 | 0 | 10kV王校庄站534王青线
5094 | 秦皇岛供电公司 | 开发区供电中心 | 营业班 | 珠江道街道办事处大儒世家 | 大儒世家 | 1302874574 | 大儒世家三号配电室2#变 | 绿 | 775.934 | 0 | 10kV王校庄站534王青线
5095 | 秦皇岛供电公司 | 开发区供电中心 | 营业班 | 珠江道街道办事处状元府 | 状元府小区 | 1302806731 | 状元府一号箱站2#变 | 绿 | 751.3402 | 0 | 10kV王校庄站534王青线
5096 | 秦皇岛供电公司 | 开发区供电中心 | 营业班 | 珠江道街道办事处大儒世家 | 大儒世家 | 1302874667 | 大儒世家一号配电室4#变 | 绿 | 708.2144 | 0 | 10kV王校庄站534王青线
5097 | 秦皇岛供电公司 | 开发区供电中心 | 营业班 | 珠江道街道办事处状元府 | 状元府小区 | 1302806587 | 状元府二号箱站2#变 | 绿 | 715.6371 | 0 | 10kV王校庄站534王青线
5098 | 秦皇岛供电公司 | 开发区供电中心 | 营业班 | 珠江道街道办事处青龙河道 | 杨道庄小区 | 1302807179 | 青龙河道中心配电室二号变 | 绿 | 871.0412 | 0 | 10kV王校庄站534王青线
5099 | 秦皇岛供电公司 | 开发区供电中心 | 营业班 | 珠江道街道办事处大儒世家 | 大儒世家 | 1302874568 | 大儒世家二号配电室2#变 | 绿 | 1169.4845 | 0 | 10kV王校庄站534王青线
5100 | 秦皇岛供电公司 | 开发区供电中心 | 营业班 | 珠江道街道办事处峨眉山中路 | 峨眉山路配电室 | 1302805978 | 峨嵋配中央空调 | 绿 | 952.6598 | 0 | 10kV王校庄站535峨眉二线
5101 | 秦皇岛供电公司 | 开发区供电中心 | 营业班 | 珠江道街道办事处大秦世家 | 大秦世家小区 | 1302806993 | 大秦世家三号箱站1#变 | 绿 | 378.5897 | 0 | 10kV王校庄站535峨眉二线
5102 | 秦皇岛供电公司 | 开发区供电中心 | 营业班 | 珠江道街道办事处大秦世家 | 大秦世家小区 | 1302807126 | 大秦世家一号箱站1#变 | 绿 | 915.3918 | 0 | 10kV王校庄站535峨眉二线
5103 | 秦皇岛供电公司 | 开发区供电中心 | 营业班 | 珠江道街道办事处专家公寓 | 专家公寓小区 | 1302807781 | 专家公寓配电室2#变 | 绿 | 726.9938 | 0 | 10kV王校庄站535峨眉二线
5104 | 秦皇岛供电公司 | 开发区供电中心 | 营业班 | 珠江道街道办事处青馨家园五区 | 青馨家园小区 | 1302806916 | 青馨家园二号箱站1#变 | 绿 | 703.7732 | 0 | 10kV王校庄站535峨眉二线
5105 | 秦皇岛供电公司 | 开发区供电中心 | 营业班 | 珠江道街道办事处青馨家园五区 | 青馨家园小区 | 1302806714 | 青馨家园一号箱站1#变 | 绿 | 674.1691 | 0 | 10kV王校庄站535峨眉二线
5106 | 秦皇岛供电公司 | 开发区供电中心 | 营业班 | 珠江道街道办事处青馨家园五区 | 青馨家园小区 | 1302806470 | 青馨家园三号箱站1#变 | 绿 | 663.7031 | 0 | 10kV王校庄站535峨眉二线
5107 | 秦皇岛供电公司 | 开发区供电中心 | 营业班 | 珠江道街道办事处公安局 | 公安大厦 | 1303205542 | 公安大厦箱变2#变 | 绿 | 429.5918 | 0 | 10kV王校庄站535峨眉二线
5108 | 秦皇岛供电公司 | 开发区供电中心 | 营业班 | 白塔岭街道办事处公富庄 | 铂悦山小区 | 1303006417 | 公富庄中心开闭所2#变 | 红 | 0 | 0 | 10kV王校庄站536公富庄二线
5109 | 秦皇岛供电公司 | 开发区供电中心 | 营业班 | 白塔岭街道办事处公富庄 | 铂悦山小区 | 1303006419 | 公富庄中心开闭所4#变 | 红 | 0 | 0 | 10kV王校庄站536公富庄二线
5110 | 秦皇岛供电公司 | 开发区供电中心 | 营业班 | 珠江道街道办事处铂悦山 | 铂悦山小区 | 1303021395 | 铂悦山配电室2#变 | 红 | 0 | 0 | 10kV王校庄站536公富庄二线
5111 | 秦皇岛供电公司 | 开发区供电中心 | 营业班 | 珠江道街道办事处计新庄家园 | 计新庄家园 | 1303433400 | 计新庄家园二号箱变2#变 | 红 | 0 | 0 | 10kV王校庄站536公富庄二线
5112 | 秦皇岛供电公司 | 开发区供电中心 | 营业班 | 珠江道街道办事处铂悦山 | 铂悦山小区 | 1303021397 | 铂悦山配电室4#变 | 红 | 0 | 0 | 10kV王校庄站536公富庄二线
5113 | 秦皇岛供电公司 | 开发区供电中心 | 营业班 | 珠江道街道办事处铂悦山 | 铂悦山小区 | 1303023764 | 铂悦山别墅区箱变2#变 | 红 | 0 | 0 | 10kV王校庄站536公富庄二线
5114 | 秦皇岛供电公司 | 开发区供电中心 | 营业班 | 珠江道街道办事处计新庄家园 | 计新庄家园 | 1303433399 | 计新庄家园二号箱变1#变 | 红 | 0 | 0 | 10kV王校庄站536公富庄二线
5115 | 秦皇岛供电公司 | 开发区供电中心 | 营业班 | 珠江道街道办事处计新庄家园 | 计新庄家园 | 1303415883 | 计新庄中心配电室2#变 | 红 | 0 | 0 | 10kV王校庄站536公富庄二线
5116 | 秦皇岛供电公司 | 开发区供电中心 | 营业班 | 珠江道街道办事处计新庄家园 | 计新庄家园 | 1303433822 | 计新庄家园三号箱变1#变 | 红 | 0 | 0 | 10kV王校庄站536公富庄二线
5117 | 秦皇岛供电公司 | 开发区供电中心 | 营业班 | 珠江道街道办事处计新庄家园 | 计新庄家园 | 1303433821 | 计新庄家园三号箱变2#变 | 红 | 0 | 0 | 10kV王校庄站536公富庄二线
5118 | 秦皇岛供电公司 | 开发区供电中心 | 营业班 | 珠江道街道办事处铂悦山 | 铂悦山小区 | 1303300480 | 铂悦山幼儿园及商业箱变2#变 | 红 | 0 | 0 | 10kV王校庄站536公富庄二线
5119 | 秦皇岛供电公司 | 开发区供电中心 | 营业班 | 珠江道街道办事处铂悦山 | 铂悦山小区 | 1303023763 | 铂悦山别墅区箱变1#变 | 红 | 0 | 0 | 10kV王校庄站536公富庄二线
5120 | 秦皇岛供电公司 | 开发区供电中心 | 营业班 | 珠江道街道办事处紫云府三区 | 紫云府小区 | 1303674732 | 紫云府三区二号充电桩一号变 | 绿 | 504.1443 | 0 | 10kV王校庄站537大巴山二线
5121 | 秦皇岛供电公司 | 开发区供电中心 | 营业班 | 珠江道街道办事处紫云府三区 | 紫云府小区 | 1303674730 | 紫云府三区二号充电桩二号变 | 绿 | 504.268 | 0 | 10kV王校庄站537大巴山二线
5122 | 秦皇岛供电公司 | 开发区供电中心 | 营业班 | 珠江道街道办事处紫云府三区 | 紫云府小区 | 1303674728 | 紫云府三区四号充电桩二号变 | 绿 | 504.2268 | 0 | 10kV王校庄站537大巴山二线
5123 | 秦皇岛供电公司 | 开发区供电中心 | 营业班 | 珠江道街道办事处紫云府三区 | 紫云府小区 | 1303674731 | 紫云府三区四号充电桩箱变一号变 | 绿 | 504.0825 | 0 | 10kV王校庄站537大巴山二线
5124 | 秦皇岛供电公司 | 开发区供电中心 | 营业班 | 珠江道街道办事处紫云府三区 | 紫云府小区 | 1303669097 | 紫云府三区三号配二号变 | 绿 | 1033.0309 | 0 | 10kV王校庄站537大巴山二线
5125 | 秦皇岛供电公司 | 开发区供电中心 | 营业班 | 珠江道街道办事处紫云府三区 | 紫云府小区 | 1303668685 | 紫云府三区一号中心配电室二号变 | 绿 | 1034.268 | 0 | 10kV王校庄站537大巴山二线
5126 | 秦皇岛供电公司 | 开发区供电中心 | 营业班 | 珠江道街道办事处紫云府三区 | 紫云府小区 | 1303679218 | 紫云府三区二号配电室二号变 | 绿 | 1033.0309 | 0 | 10kV王校庄站537大巴山二线
5127 | 秦皇岛供电公司 | 开发区供电中心 | 营业班 | 珠江道街道办事处紫云府三区 | 紫云府小区 | 1303679219 | 紫云府三区二号配电室四号变 | 绿 | 658.6557 | 0 | 10kV王校庄站537大巴山二线
5128 | 秦皇岛供电公司 | 开发区供电中心 | 营业班 | 腾飞路街道办事处深河家园 | 深河家园小区 | 1303144083 | 深河家园七号箱站1#变 | 绿 | 655.2165 | 0 | 10kV西区站523昆明湖一线
5129 | 秦皇岛供电公司 | 开发区供电中心 | 营业班 | 腾飞路街道办事处深河家园 | 深河家园小区 | 1303144123 | 深河家园九号箱站2#变 | 绿 | 654.8454 | 0 | 10kV西区站523昆明湖一线
5130 | 秦皇岛供电公司 | 开发区供电中心 | 营业班 | 腾飞路街道办事处深河家园 | 深河家园小区 | 1303144085 | 深河家园八号箱站1#变 | 绿 | 661.7979 | 0 | 10kV西区站523昆明湖一线
5131 | 秦皇岛供电公司 | 开发区供电中心 | 营业班 | 腾飞路街道办事处深河家园 | 深河家园小区 | 1303144086 | 深河家园八号箱站2#变 | 绿 | 651.6289 | 0 | 10kV西区站523昆明湖一线
5132 | 秦皇岛供电公司 | 开发区供电中心 | 营业班 | 腾飞路街道办事处深河家园 | 深河家园小区 | 1303144122 | 深河家园九号箱站1#变 | 绿 | 655.5381 | 0 | 10kV西区站523昆明湖一线
5133 | 秦皇岛供电公司 | 开发区供电中心 | 营业班 | 腾飞路街道办事处深河家园 | 深河家园小区 | 1303126428 | 深河家园二号配电室3#变 | 绿 | 651.7278 | 0 | 10kV西区站523昆明湖一线
5134 | 秦皇岛供电公司 | 开发区供电中心 | 营业班 | 腾飞路街道办事处深河家园 | 深河家园小区 | 1303144084 | 深河家园七号箱站2#变 | 绿 | 654.7711 | 0 | 10kV西区站523昆明湖一线
5135 | 秦皇岛供电公司 | 开发区供电中心 | 营业班 | 腾飞路街道办事处深河家园 | 深河家园小区 | 1303135665 | 深河家园二号箱站1#变 | 绿 | 664.5691 | 0 | 10kV西区站523昆明湖一线
5136 | 秦皇岛供电公司 | 开发区供电中心 | 营业班 | 腾飞路街道办事处深河家园 | 深河家园小区 | 1303134487 | 深河家园一号箱站1#变 | 绿 | 659.6454 | 0 | 10kV西区站523昆明湖一线
5137 | 秦皇岛供电公司 | 开发区供电中心 | 营业班 | 腾飞路街道办事处深河家园 | 深河家园小区 | 1303126426 | 深河家园二号配电室1#变 | 绿 | 646.433 | 0 | 10kV西区站523昆明湖一线
5138 | 秦皇岛供电公司 | 开发区供电中心 | 营业班 | 腾飞路街道办事处深河家园 | 深河家园小区 | 1303139194 | 深河家园三号箱站1#变 | 绿 | 663.1835 | 0 | 10kV西区站523昆明湖一线
5139 | 秦皇岛供电公司 | 开发区供电中心 | 营业班 | 腾飞路街道办事处宁海大道 | 宁海大道配电室 | 1303256821 | 宁海大道中心配电室一号变 | 绿 | 1000.2062 | 0 | 10kV西区站517宁海一线
5140 | 秦皇岛供电公司 | 开发区供电中心 | 营业班 | 珠江道街道办事处泰盛大厦 | 泰盛大厦 | 1303308053 | 泰盛大厦充电桩箱站1#变 | 绿 | 504.3093 | 0 | 10kV西区站521御河一线
5141 | 秦皇岛供电公司 | 开发区供电中心 | 营业班 | 腾飞路街道办事处园博会北 | 栖云山配电室 | 1303308143 | 栖云山城市充电站箱站1#变 | 绿 | 504.2887 | 0 | 10kV西区站521御河一线
5142 | 秦皇岛供电公司 | 开发区供电中心 | 营业班 | 腾飞路街道办事处深河家园 | 深河家园小区 | 1303140208 | 深河家园四号箱站1#变 | 绿 | 670.2103 | 0 | 10kV深河站522昆明湖二线
5143 | 秦皇岛供电公司 | 开发区供电中心 | 营业班 | 腾飞路街道办事处深河家园 | 深河家园小区 | 1303144089 | 深河家园六号箱站1#变 | 绿 | 676.1485 | 0 | 10kV深河站522昆明湖二线
5144 | 秦皇岛供电公司 | 开发区供电中心 | 营业班 | 腾飞路街道办事处深河家园 | 深河家园小区 | 1303144120 | 深河家园十号箱站1#变 | 绿 | 660.4866 | 0 | 10kV深河站522昆明湖二线
5145 | 秦皇岛供电公司 | 开发区供电中心 | 营业班 | 腾飞路街道办事处深河家园 | 深河家园小区 | 1303144087 | 深河家园五号箱站1#变 | 绿 | 662.268 | 0 | 10kV深河站522昆明湖二线
5146 | 秦皇岛供电公司 | 开发区供电中心 | 营业班 | 腾飞路街道办事处深河家园 | 深河家园小区 | 1303126427 | 深河家园二号配电室2#变 | 绿 | 645.4186 | 0 | 10kV深河站522昆明湖二线
5147 | 秦皇岛供电公司 | 开发区供电中心 | 营业班 | 腾飞路街道办事处深河家园 | 深河家园小区 | 1303126429 | 深河家园二号配电室4#变 | 绿 | 400.0825 | 0 | 10kV深河站522昆明湖二线
5148 | 秦皇岛供电公司 | 开发区供电中心 | 营业班 | 腾飞路街道办事处深河家园 | 深河家园小区 | 1303144124 | 深河家园十一号箱站1#变 | 绿 | 679.0433 | 0 | 10kV西区站523昆明湖一线
5149 | 秦皇岛供电公司 | 开发区供电中心 | 营业班 | 腾飞路街道办事处深河家园 | 深河家园小区 | 1303144129 | 深河家园十四号箱站1#变 | 绿 | 670.7794 | 0 | 10kV西区站523昆明湖一线
5150 | 秦皇岛供电公司 | 开发区供电中心 | 营业班 | 腾飞路街道办事处深河家园 | 深河家园小区 | 1302874588 | 昆明湖路配电室1#变 | 绿 | 820.5979 | 0 | 10kV西区站523昆明湖一线
5151 | 秦皇岛供电公司 | 开发区供电中心 | 营业班 | 腾飞路街道办事处深河家园 | 深河家园小区 | 1303144128 | 深河家园十三号箱站1#变 | 绿 | 651.8021 | 0 | 10kV西区站523昆明湖一线
5152 | 秦皇岛供电公司 | 开发区供电中心 | 营业班 | 腾飞路街道办事处深河家园 | 深河家园小区 | 1303144126 | 深河家园十二号箱站1#变 | 绿 | 666.3505 | 0 | 10kV西区站523昆明湖一线
5153 | 秦皇岛供电公司 | 开发区供电中心 | 营业班 | 珠江道街道办事处升达弘璟 | 升达弘璟小区 | 1302807351 | 升达弘璟箱站2#变 | 绿 | 646.6598 | 0 | 10kV燕大站516燕天一线
5154 | 秦皇岛供电公司 | 开发区供电中心 | 营业班 | 珠江道街道办事处明日星城 | 明日星城小区 | 1302805464 | 明日星城五号箱站1#变 | 绿 | 1139.0103 | 0 | 10kV燕大站516燕天一线
5155 | 秦皇岛供电公司 | 开发区供电中心 | 营业班 | 珠江道街道办事处明日星城 | 明日星城小区 | 1302805470 | 明日星城七号箱站1#变 | 绿 | 898.3505 | 0 | 10kV燕大站516燕天一线
5156 | 秦皇岛供电公司 | 开发区供电中心 | 营业班 | 珠江道街道办事处曦城花语 | 曦城花语小区 | 1302874586 | 曦城花语四号箱变1#变 | 绿 | 1114.3093 | 0 | 10kV燕大站516燕天一线
5157 | 秦皇岛供电公司 | 开发区供电中心 | 营业班 | 珠江道街道办事处升达弘璟 | 升达弘璟小区 | 1302807940 | 升达弘璟配电室2#变 | 绿 | 691.6371 | 0 | 10kV燕大站516燕天一线
5158 | 秦皇岛供电公司 | 开发区供电中心 | 营业班 | 珠江道街道办事处明日星城 | 明日星城小区 | 1302805462 | 明日星城六号箱站1#变 | 绿 | 1100.5361 | 0 | 10kV燕大站516燕天一线
5159 | 秦皇岛供电公司 | 开发区供电中心 | 营业班 | 珠江道街道办事处曦城花语 | 曦城花语小区 | 1302808839 | 曦城花语一号箱变1#变 | 绿 | 1102.9691 | 0 | 10kV燕大站516燕天一线
5160 | 秦皇岛供电公司 | 开发区供电中心 | 营业班 | 珠江道街道办事处曦城花语 | 曦城花语小区 | 1302808799 | 曦城花语二号箱变1#变 | 绿 | 875.2165 | 0 | 10kV燕大站516燕天一线
5161 | 秦皇岛供电公司 | 开发区供电中心 | 营业班 | 珠江道街道办事处 | 天山南路箱变 | 1302806331 | 天山南路箱站1#变 | 绿 | 268.6804 | 0 | 10kV燕大站516燕天一线
5162 | 秦皇岛供电公司 | 开发区供电中心 | 营业班 | 珠江道街道办事处天山南路 | 天山南路配电室 | 1302806561 | 天山南路中心配电室1#变 | 绿 | 510.4124 | 0 | 10kV燕大站516燕天一线
5163 | 秦皇岛供电公司 | 开发区供电中心 | 营业班 | 珠江道街道办事处曦城花语 | 曦城花语小区 | 1302874584 | 曦城花语三号箱变1#变 | 绿 | 1131.0928 | 0 | 10kV燕大站516燕天一线
5164 | 秦皇岛供电公司 | 开发区供电中心 | 营业班 | 珠江道街道办事处曦城花语 | 曦城花语小区 | 1303557236 | 曦城花语三号配电室1#变 | 绿 | 1059.134 | 0 | 10kV燕大站516燕天一线
5165 | 秦皇岛供电公司 | 开发区供电中心 | 营业班 | 珠江道街道办事处长江西道 | 长江西道配电室 | 1302806965 | 长江西道配电室2#变 | 绿 | 986.2784 | 0 | 10kV燕大站518燕昆线
5166 | 秦皇岛供电公司 | 开发区供电中心 | 营业班 | 珠江道街道办事处孟营新市场 | 孟营新市场 | 1302806136 | 孟营新市场箱站1#变 | 绿 | 901.7485 | 0 | 10kV燕大站518燕昆线
5167 | 秦皇岛供电公司 | 开发区供电中心 | 营业班 | 珠江道街道办事处明日星城 | 明日星城小区 | 1302805536 | 明日星城一号箱站2#变 | 绿 | 708.5856 | 0 | 10kV燕大站518燕昆线
5168 | 秦皇岛供电公司 | 开发区供电中心 | 营业班 | 珠江道街道办事处昆仑山路邢庄家园 | 邢庄家园小区 | 1302806966 | 昆仑山路配电室2#变 | 绿 | 905.9897 | 0 | 10kV燕大站518燕昆线
5169 | 秦皇岛供电公司 | 开发区供电中心 | 营业班 | 珠江道街道办事处明日星城 | 明日星城小区 | 1302805541 | 明日星城四号箱站2#变 | 绿 | 877.6907 | 0 | 10kV燕大站518燕昆线
5170 | 秦皇岛供电公司 | 开发区供电中心 | 营业班 | 珠江道街道办事处明日星城 | 明日星城小区 | 1302805519 | 明日星城二号箱站2#变 | 绿 | 1098.5155 | 0 | 10kV燕大站518燕昆线
5171 | 秦皇岛供电公司 | 开发区供电中心 | 营业班 | 珠江道街道办事处兴龙尚府 | 兴龙尚府小区 | 1302806330 | 兴龙尚府一号箱站1#变 | 绿 | 684.6351 | 0 | 10kV燕大站518燕昆线
5172 | 秦皇岛供电公司 | 开发区供电中心 | 营业班 | 珠江道街道办事处紫晶阁 | 紫晶阁三区 | 1302806998 | 紫晶阁三号箱站1#变 | 绿 | 696.1649 | 0 | 10kV燕大站518燕昆线
5173 | 秦皇岛供电公司 | 开发区供电中心 | 营业班 | 珠江道街道办事处邢庄家园 | 邢庄家园 | 1302807046 | 邢庄家园三号箱站1#变 | 绿 | 550.7835 | 0 | 10kV燕大站518燕昆线
5174 | 秦皇岛供电公司 | 开发区供电中心 | 营业班 | 珠江道街道办事处紫晶苑 | 紫晶苑三区 | 1302806473 | 紫晶苑三号箱站1#变 | 绿 | 894.1443 | 0 | 10kV燕大站518燕昆线
5175 | 秦皇岛供电公司 | 开发区供电中心 | 营业班 | 珠江道街道办事处银都广场大厦 | 银都广场 | 1302805763 | 银都广场箱站2#变 | 绿 | 548.9278 | 0 | 10kV燕大站518燕昆线
5176 | 秦皇岛供电公司 | 开发区供电中心 | 营业班 | 珠江道街道办事处兴龙尚府 | 兴龙尚府小区 | 1302807026 | 兴龙尚府一号箱站2#变 | 绿 | 725.0144 | 0 | 10kV燕大站518燕昆线
5177 | 秦皇岛供电公司 | 开发区供电中心 | 营业班 | 珠江道街道办事处 | 明日星城小区 | 1302805537 | 明日星城三号箱站2#变 | 绿 | 879.5155 | 0 | 10kV燕大站518燕昆线
5178 | 秦皇岛供电公司 | 开发区供电中心 | 营业班 | 珠江道街道办事处竹海小区 | 竹海小区 | 1302806670 | 竹海二号配电室1#变 | 绿 | 1142.5155 | 0 | 10kV燕大站519竹海一线
5179 | 秦皇岛供电公司 | 开发区供电中心 | 营业班 | 珠江道街道办事处竹海小区 | 竹海小区 | 1302806669 | 竹海一号配电室3#变 | 绿 | 878.0619 | 0 | 10kV燕大站519竹海一线
5180 | 秦皇岛供电公司 | 开发区供电中心 | 营业班 | 珠江道街道办事处竹海小区 | 竹海小区 | 1302805576 | 竹海二号配电室3#变 | 绿 | 1151.7526 | 0 | 10kV燕大站519竹海一线
5181 | 秦皇岛供电公司 | 开发区供电中心 | 营业班 | 珠江道街道办事处竹海小区 | 竹海小区 | 1302805575 | 竹海二号配电室2#变 | 绿 | 1086.3918 | 0 | 10kV燕大站519竹海一线
5182 | 秦皇岛供电公司 | 开发区供电中心 | 营业班 | 珠江道街道办事处竹海小区 | 竹海小区 | 1302805577 | 竹海一号配电室1#变 | 绿 | 910.8763 | 0 | 10kV燕大站519竹海一线
5183 | 秦皇岛供电公司 | 开发区供电中心 | 营业班 | 珠江道街道办事处偏坡新村 | 偏坡新村小区 | 1302874643 | 偏坡新村配电室1#变 | 绿 | 899.0619 | 0 | 10kV燕大站519竹海一线
5184 | 秦皇岛供电公司 | 开发区供电中心 | 营业班 | 珠江道街道办事处竹海小区 | 竹海小区 | 1302806671 | 竹海二号配电室4#变 | 绿 | 1139.9588 | 0 | 10kV燕大站519竹海一线
5185 | 秦皇岛供电公司 | 开发区供电中心 | 营业班 | 白塔岭街道办事森林家园 | 森林家园小区 | 1302806183 | 森林家园一号配电室一号变 | 绿 | 1195.0928 | 0 | 10kV燕大站520归提寨一线
5186 | 秦皇岛供电公司 | 开发区供电中心 | 营业班 | 白塔岭街道办事半岛书香 | 半岛书香小区 | 1302807809 | 半岛书香配电室一号变 | 绿 | 1159.5052 | 0 | 10kV燕大站520归提寨一线
5187 | 秦皇岛供电公司 | 开发区供电中心 | 营业班 | 白塔岭街道办事处半岛 | 森林家园小区 | 1302808820 | 归提寨一号中心配电室三号变 | 绿 | 906.732 | 0 | 10kV燕大站520归提寨一线
5188 | 秦皇岛供电公司 | 开发区供电中心 | 营业班 | 白塔岭街道办事秦皇半岛八区 | 秦皇半岛八区 | 1302874561 | 半岛八区二号配电室3#变 | 绿 | 920.4536 | 0 | 10kV燕大站520归提寨一线
5189 | 秦皇岛供电公司 | 开发区供电中心 | 营业班 | 白塔岭街道办事秦皇半岛八区 | 秦皇半岛八区 | 1302874559 | 半岛八区二号配电室1#变 | 绿 | 859.3814 | 0 | 10kV燕大站520归提寨一线
5190 | 秦皇岛供电公司 | 开发区供电中心 | 营业班 | 白塔岭街道办事处半岛一区 | 秦皇半岛一区 | 1303221583 | 秦皇半岛一区三号配电室1#变 | 绿 | 1108.2887 | 0 | 10kV燕大站520归提寨一线
5191 | 秦皇岛供电公司 | 开发区供电中心 | 营业班 | 白塔岭街道办事处半岛一区 | 秦皇半岛一区 | 1302874581 | 半岛一区二号配电室1号变 | 绿 | 1114.8454 | 0 | 10kV燕大站520归提寨一线
5192 | 秦皇岛供电公司 | 开发区供电中心 | 营业班 | 白塔岭街道办事秦皇半岛八区 | 秦皇半岛八区 | 1302874563 | 半岛八区一号配电室一号变 | 绿 | 865.7216 | 0 | 10kV燕大站520归提寨一线
5193 | 秦皇岛供电公司 | 开发区供电中心 | 营业班 | 白塔岭街道办事处半岛一区 | 秦皇半岛一区 | 1303221582 | 秦皇半岛一区三号配电室2#变 | 绿 | 1054.7216 | 0 | 10kV燕大站520归提寨一线
5194 | 秦皇岛供电公司 | 开发区供电中心 | 营业班 | 白塔岭街道办事处半岛一区 | 秦皇半岛一区 | 1302807291 | 半岛一区配电室三号变 | 绿 | 1047.0103 | 0 | 10kV燕大站520归提寨一线
5195 | 秦皇岛供电公司 | 开发区供电中心 | 营业班 | 白塔岭街道办事处半岛一区 | 秦皇半岛一区 | 1302807284 | 半岛一区配电室一号变 | 绿 | 1091.7113 | 0 | 10kV燕大站520归提寨一线
5196 | 秦皇岛供电公司 | 开发区供电中心 | 营业班 | 白塔岭街道办事处归堤寨 | 森林家园小区 | 1302808711 | 归提寨一号中心配电室一号变 | 绿 | 265.8557 | 0 | 10kV燕大站520归提寨一线
5197 | 秦皇岛供电公司 | 开发区供电中心 | 营业班 | 白塔岭街道办事秦皇半岛八区 | 秦皇半岛八区 | 1302874565 | 半岛八区一号配电室三号变 | 绿 | 832.4742 | 0 | 10kV燕大站520归提寨一线
5198 | 秦皇岛供电公司 | 开发区供电中心 | 营业班 | 珠江道街道办事处南岭国际 | 南岭国际小区 | 1302906919 | 南岭国际二号箱站一号变 | 绿 | 604.2062 | 0 | 10kV归提寨站522中铁二线
5199 | 秦皇岛供电公司 | 开发区供电中心 | 营业班 | 珠江道街道办事处南岭国际 | 南岭国际小区 | 1302906920 | 南岭国际二号箱站二号变 | 绿 | 591.4845 | 0 | 10kV归提寨站522中铁二线
5200 | 秦皇岛供电公司 | 开发区供电中心 | 营业班 | 珠江道街道办事处南岭国际 | 南岭国际小区 | 1302874640 | 南岭国际四号箱变2#变 | 绿 | 1214.6392 | 0 | 10kV归提寨站522中铁二线
5201 | 秦皇岛供电公司 | 开发区供电中心 | 营业班 | 珠江道街道办事处南岭国际 | 南岭国际小区 | 1303308141 | 南岭国际城市充电站箱站1#变 | 绿 | 589.4021 | 0 | 10kV归提寨站522中铁二线
5202 | 秦皇岛供电公司 | 开发区供电中心 | 营业班 | 白塔岭街道办事秦皇紫城半岛 | 紫城半岛小区 | 1302808429 | 紫城一号配电室4#变 | 绿 | 1180.4536 | 0 | 10kV归提寨站522中铁二线
5203 | 秦皇岛供电公司 | 开发区供电中心 | 营业班 | 白塔岭街道办事处翠堤湾 | 翠堤湾小区 | 1302874576 | 翠堤湾一号配电室1号变 | 黄 | 1117.3196 | 0 | 10kV燕大站521归提寨三线
5204 | 秦皇岛供电公司 | 开发区供电中心 | 营业班 | 珠江道街道办事处南岭国际 | 南岭国际小区 | 1302874638 | 南岭国际配电室2#变 | 绿 | 1165.3196 | 0 | 10kV归提寨站522中铁二线
5205 | 秦皇岛供电公司 | 开发区供电中心 | 营业班 | 白塔岭街道办事处中铁秦皇半岛 | 中铁秦皇半岛 | 1303113824 | 中铁秦皇半岛一号箱站2#变 | 绿 | 561.1753 | 0 | 10kV归提寨站522中铁二线
5206 | 秦皇岛供电公司 | 开发区供电中心 | 营业班 | 白塔岭街道办事处翠堤湾 | 翠堤湾小区 | 1302874580 | 翠堤湾二号配电室2号变 | 黄 | 1125.732 | 0 | 10kV燕大站521归提寨三线
5207 | 秦皇岛供电公司 | 开发区供电中心 | 营业班 | 白塔岭街道办事处翠堤湾 | 翠堤湾小区 | 1302874579 | 翠堤湾二号配电室1号变 | 黄 | 901.0103 | 0 | 10kV燕大站521归提寨三线
5208 | 秦皇岛供电公司 | 开发区供电中心 | 营业班 | 白塔岭街道办事处翠堤湾 | 翠堤湾小区 | 1302874577 | 翠堤湾一号配电室2号变 | 黄 | 885.8247 | 0 | 10kV燕大站521归提寨三线
5209 | 秦皇岛供电公司 | 开发区供电中心 | 营业班 | 白塔岭街道办事秦皇紫城半岛 | 紫城半岛小区 | 1302807887 | 紫城二号配电室2#变 | 绿 | 1164.866 | 0 | 10kV归提寨站522中铁二线
5210 | 秦皇岛供电公司 | 开发区供电中心 | 营业班 | 白塔岭街道办事处中铁秦皇半岛 | 中铁秦皇半岛 | 1302808843 | 中铁配电室2#变 | 绿 | 868.8144 | 0 | 10kV归提寨站522中铁二线
5211 | 秦皇岛供电公司 | 开发区供电中心 | 营业班 | 珠江道街道办事处紫城半岛 | 紫城半岛小区 | 1302809270 | 紫城二号配电室4#变 | 绿 | 1077.1546 | 0 | 10kV归提寨站522中铁二线
5212 | 秦皇岛供电公司 | 开发区供电中心 | 营业班 | 白塔岭街道办事处半岛七区 | 半岛七区 | 1302874550 | 半岛七区三号配电室2号变 | 黄 | 889.8144 | 0 | 10kV燕大站521归提寨三线
5213 | 秦皇岛供电公司 | 开发区供电中心 | 营业班 | 珠江道街道办事处紫城半岛 | 紫城半岛小区 | 1302809407 | 紫城一号配电室2#变 | 绿 | 1091.3402 | 0 | 10kV归提寨站522中铁二线
5214 | 秦皇岛供电公司 | 开发区供电中心 | 营业班 | 白塔岭街道办事处半岛七区 | 半岛七区 | 1302808925 | 半岛七区一号配电室2#变 | 黄 | 552.2887 | 0 | 10kV燕大站521归提寨三线
5215 | 秦皇岛供电公司 | 开发区供电中心 | 营业班 | 珠江道街道办事处南岭国际 | 南岭国际小区 | 1303034171 | 南岭国际六号箱变2#变 | 绿 | 889.134 | 0 | 10kV归提寨站522中铁二线
5216 | 秦皇岛供电公司 | 开发区供电中心 | 营业班 | 珠江道街道办事处南岭国际 | 南岭国际小区 | 1302976003 | 南岭国际二号配电室2#变 | 绿 | 1087.1753 | 0 | 10kV归提寨站522中铁二线
5217 | 秦皇岛供电公司 | 开发区供电中心 | 营业班 | 白塔岭街道办事处半岛七区 | 半岛七区 | 1302874570 | 半岛七区二号配电室2号变 | 黄 | 1140.7835 | 0 | 10kV燕大站521归提寨三线
5218 | 秦皇岛供电公司 | 开发区供电中心 | 营业班 | 白塔岭街道办事处半岛二区 | 半岛二区 | 1302874531 | 半岛二区一号配电室3号变 | 黄 | 859.5361 | 0 | 10kV燕大站521归提寨三线
5219 | 秦皇岛供电公司 | 开发区供电中心 | 营业班 | 白塔岭街道办事秦皇半岛五区 | 秦皇半岛五区 | 1302874553 | 半岛五区配电室3号变 | 黄 | 1081.0722 | 0 | 10kV燕大站521归提寨三线
5220 | 秦皇岛供电公司 | 开发区供电中心 | 营业班 | 白塔岭街道办事秦皇半岛五区 | 秦皇半岛五区 | 1302874551 | 半岛五区配电室1号变 | 黄 | 1088.0825 | 0 | 10kV燕大站521归提寨三线
5221 | 秦皇岛供电公司 | 开发区供电中心 | 营业班 | 白塔岭街道办事秦皇半岛五区 | 秦皇半岛五区 | 1302874555 | 半岛五区商业箱站1号变 | 黄 | 704.2062 | 0 | 10kV燕大站521归提寨三线
5222 | 秦皇岛供电公司 | 开发区供电中心 | 营业班 | 白塔岭街道办事处半岛二区 | 半岛二区 | 1302874547 | 半岛二区三号配电室1号变 | 黄 | 1075.3814 | 0 | 10kV燕大站521归提寨三线
5223 | 秦皇岛供电公司 | 开发区供电中心 | 营业班 | 白塔岭街道办事处归堤寨 | 中铁秦皇半岛 | 1302805889 | 归堤寨3#开闭所2#变 | 绿 | 1066.3093 | 0 | 10kV归提寨站522中铁二线
5224 | 秦皇岛供电公司 | 开发区供电中心 | 营业班 | 白塔岭街道办事处半岛九区 | 半岛九区 | 1302808902 | 半岛九区配电室1#变 | 黄 | 1073.732 | 0 | 10kV燕大站521归提寨三线
5225 | 秦皇岛供电公司 | 开发区供电中心 | 营业班 | 白塔岭街道办事处半岛二区 | 半岛二区 | 1302874548 | 半岛二区三号配电室2号变 | 黄 | 1139.299 | 0 | 10kV燕大站521归提寨三线
5226 | 秦皇岛供电公司 | 开发区供电中心 | 营业班 | 白塔岭街道办事秦皇半岛五区 | 秦皇半岛五区 | 1302874556 | 半岛五区商业箱站2号变 | 黄 | 723.5546 | 0 | 10kV燕大站521归提寨三线
5227 | 秦皇岛供电公司 | 开发区供电中心 | 营业班 | 白塔岭街道办事处半岛七区 | 半岛七区 | 1302874572 | 半岛七区二号配电室4号变 | 黄 | 1094.7629 | 0 | 10kV燕大站521归提寨三线
5228 | 秦皇岛供电公司 | 开发区供电中心 | 营业班 | 珠江道街道办事处南岭国际 | 南岭国际小区 | 1303034139 | 南岭国际五号箱变2#变 | 绿 | 1074.3093 | 0 | 10kV归提寨站522中铁二线
5229 | 秦皇岛供电公司 | 开发区供电中心 | 营业班 | 白塔岭街道办事处中铁秦皇半岛 | 中铁秦皇半岛 | 1302808829 | 中铁配电室4#变 | 绿 | 823.1959 | 0 | 10kV归提寨站522中铁二线
5230 | 秦皇岛供电公司 | 开发区供电中心 | 营业班 | 白塔岭街道办事处半岛七区 | 半岛七区 | 1303256838 | 半岛七区三号配4#变 | 黄 | 1112.2474 | 0 | 10kV燕大站521归提寨三线
5231 | 秦皇岛供电公司 | 开发区供电中心 | 营业班 | 珠江道街道办事处南岭国际 | 南岭国际小区 | 1303198602 | 南岭国际三号配电室2#变 | 绿 | 1067.4227 | 0 | 10kV归提寨站522中铁二线
5232 | 秦皇岛供电公司 | 开发区供电中心 | 营业班 | 白塔岭街道办事秦皇紫城半岛 | 紫城半岛小区 | 1303350145 | 紫城沿街商业箱站1#变 | 绿 | 572.1031 | 0 | 10kV归提寨站522中铁二线
5233 | 秦皇岛供电公司 | 开发区供电中心 | 营业班 | 白塔岭街道办事处市政府东 | 市政府 | 1303305582 | 市民中心充电桩箱站1#变 | 绿 | 553.6907 | 0 | 10kV燕大站522归提寨五线
5234 | 秦皇岛供电公司 | 开发区供电中心 | 营业班 | 白塔岭街道办事处青竹雅苑 | 青竹雅苑小区 | 1303040475 | 青竹雅苑1#变压器 | 绿 | 520.4536 | 0 | 10kV燕大站522归提寨五线
5235 | 秦皇岛供电公司 | 开发区供电中心 | 营业班 | 白塔岭街道办事处青竹雅苑 | 青竹雅苑小区 | 1303040477 | 青竹雅苑二号箱站1#变 | 绿 | 510.7629 | 0 | 10kV燕大站522归提寨五线
5236 | 秦皇岛供电公司 | 开发区供电中心 | 营业班 | 白塔岭街道办事处市政府 | 市政府 | 1303002253 | 归提寨四号中心配电室一号变 | 绿 | 815.433 | 0 | 10kV燕大站522归提寨五线
5237 | 秦皇岛供电公司 | 开发区供电中心 | 营业班 | 白塔岭街道办事秦皇半岛 | 中铁秦皇半岛 | 1302808841 | 归堤寨3#开闭所1#变 | 绿 | 1220.8247 | 0 | 10kV燕大站524归提寨四线
5238 | 秦皇岛供电公司 | 开发区供电中心 | 营业班 | 珠江道街道办事处南岭国际 | 南岭国际小区 | 1302906917 | 南岭国际一号箱站一号变 | 绿 | 592.3299 | 0 | 10kV燕大站524归提寨四线
5239 | 秦皇岛供电公司 | 开发区供电中心 | 营业班 | 白塔岭街道办事秦皇半岛 | 半岛六区 | 1302805744 | 归提寨2号箱变1号变压器 | 绿 | 380.2722 | 0 | 10kV归提寨站512半岛二线
5240 | 秦皇岛供电公司 | 开发区供电中心 | 营业班 | 珠江道街道办事处南岭国际 | 南岭国际小区 | 1302874661 | 南岭国际配电室1#变压器 | 绿 | 1196.2887 | 0 | 10kV燕大站524归提寨四线
5241 | 秦皇岛供电公司 | 开发区供电中心 | 营业班 | 珠江道街道办事处南岭国际 | 南岭国际小区 | 1302874639 | 南岭国际三号箱站2#变 | 绿 | 571.3814 | 0 | 10kV燕大站524归提寨四线
5242 | 秦皇岛供电公司 | 开发区供电中心 | 营业班 | 珠江道街道办事处南岭国际 | 南岭国际小区 | 1302906918 | 南岭国际一号箱站二号变 | 绿 | 571.8763 | 0 | 10kV燕大站524归提寨四线
5243 | 秦皇岛供电公司 | 开发区供电中心 | 营业班 | 珠江道街道办事处南岭国际 | 南岭国际小区 | 1302976004 | 南岭国际二号配电室3#变 | 绿 | 1118.6804 | 0 | 10kV燕大站524归提寨四线
5244 | 秦皇岛供电公司 | 开发区供电中心 | 营业班 | 白塔岭街道办事秦皇半岛五区 | 秦皇半岛五区 | 1302874558 | 半岛五区照明箱站2号变 | 绿 | 549.2577 | 0 | 10kV归提寨站512半岛二线
5245 | 秦皇岛供电公司 | 开发区供电中心 | 营业班 | 白塔岭街道办事处中铁秦皇半岛 | 中铁秦皇半岛 | 1302808910 | 中铁配电室1#变 | 绿 | 913.1649 | 0 | 10kV燕大站524归提寨四线
5246 | 秦皇岛供电公司 | 开发区供电中心 | 营业班 | 白塔岭街道办事秦皇紫城半岛 | 紫城半岛小区 | 1302809387 | 紫城二号配电室3#变 | 绿 | 1128.2062 | 0 | 10kV燕大站524归提寨四线
5247 | 秦皇岛供电公司 | 开发区供电中心 | 营业班 | 白塔岭街道办事秦皇紫城半岛 | 紫城半岛小区 | 1302808551 | 紫城一号配电室3#变 | 绿 | 1145.4845 | 0 | 10kV燕大站524归提寨四线
5248 | 秦皇岛供电公司 | 开发区供电中心 | 营业班 | 白塔岭街道办事处翠堤湾 | 翠堤湾小区 | 1302874578 | 翠堤湾一号配电室3号变 | 绿 | 895.3505 | 0 | 10kV归提寨站512半岛二线
5249 | 秦皇岛供电公司 | 开发区供电中心 | 营业班 | 白塔岭街道办事处归堤寨 | 森林家园小区 | 1302806781 | 归提寨1#箱变1号变压器 | 绿 | 288.4124 | 0 | 10kV归提寨站512半岛二线
5250 | 秦皇岛供电公司 | 开发区供电中心 | 营业班 | 白塔岭街道办事秦皇半岛五区 | 秦皇半岛五区 | 1302874557 | 半岛五区照明箱站1号变 | 绿 | 573.1134 | 0 | 10kV归提寨站512半岛二线
5251 | 秦皇岛供电公司 | 开发区供电中心 | 营业班 | 珠江道街道办事处南岭国际 | 南岭国际小区 | 1303034138 | 南岭国际五号箱变1#变 | 绿 | 877.1959 | 0 | 10kV燕大站524归提寨四线
5252 | 秦皇岛供电公司 | 开发区供电中心 | 营业班 | 白塔岭街道办事秦皇紫城半岛 | 紫城半岛小区 | 1302807243 | 紫城一号配电室1#变 | 绿 | 1106.6392 | 0 | 10kV燕大站524归提寨四线
5253 | 秦皇岛供电公司 | 开发区供电中心 | 营业班 | 珠江道街道办事处南岭国际 | 南岭国际小区 | 1303034170 | 南岭国际六号箱变1#变 | 绿 | 869.4021 | 0 | 10kV燕大站524归提寨四线
5254 | 秦皇岛供电公司 | 开发区供电中心 | 营业班 | 白塔岭街道办事处中铁秦皇半岛 | 中铁秦皇半岛 | 1302808911 | 中铁配电室3#变 | 绿 | 870.4227 | 0 | 10kV燕大站524归提寨四线
5255 | 秦皇岛供电公司 | 开发区供电中心 | 营业班 | 白塔岭街道办事处中铁秦皇半岛 | 中铁秦皇半岛 | 1303113823 | 中铁秦皇半岛一号箱站1#变 | 绿 | 550.433 | 0 | 10kV燕大站524归提寨四线
5256 | 秦皇岛供电公司 | 开发区供电中心 | 营业班 | 珠江道街道办事处南岭国际 | 南岭国际小区 | 1303198603 | 南岭国际三号配电室3#变 | 绿 | 1096.9485 | 0 | 10kV燕大站524归提寨四线
5257 | 秦皇岛供电公司 | 开发区供电中心 | 营业班 | 白塔岭街道办事秦皇紫城半岛 | 紫城半岛小区 | 1302808508 | 紫城二号配电室1#变 | 绿 | 1086.8041 | 0 | 10kV燕大站524归提寨四线
5258 | 秦皇岛供电公司 | 开发区供电中心 | 营业班 | 白塔岭街道办事秦皇半岛五区 | 秦皇半岛五区 | 1302874554 | 半岛五区配电室4号变 | 绿 | 1063.7113 | 0 | 10kV归提寨站512半岛二线
5259 | 秦皇岛供电公司 | 开发区供电中心 | 营业班 | 珠江道街道办事处南岭国际 | 南岭国际小区 | 1302975779 | 南岭国际二号配电室1#变 | 绿 | 1079.6289 | 0 | 10kV燕大站524归提寨四线
5260 | 秦皇岛供电公司 | 开发区供电中心 | 营业班 | 白塔岭街道办事秦皇半岛八区 | 秦皇半岛八区 | 1302874564 | 半岛八区一号配电室二号变 | 绿 | 854.433 | 0 | 10kV归提寨站512半岛二线
5261 | 秦皇岛供电公司 | 开发区供电中心 | 营业班 | 白塔岭街道办事处半岛九区 | 半岛九区 | 1302808903 | 半岛九区配电室2#变 | 绿 | 1074.2268 | 0 | 10kV归提寨站512半岛二线
5262 | 秦皇岛供电公司 | 开发区供电中心 | 营业班 | 珠江道街道办事处南岭国际 | 南岭国际小区 | 1302874651 | 南岭国际三号箱变1#变 | 绿 | 538.1856 | 0 | 10kV燕大站524归提寨四线
5263 | 秦皇岛供电公司 | 开发区供电中心 | 营业班 | 白塔岭街道办事秦皇半岛五区 | 秦皇半岛五区 | 1302874552 | 半岛五区配电室2号变 | 绿 | 1050.433 | 0 | 10kV归提寨站512半岛二线
5264 | 秦皇岛供电公司 | 开发区供电中心 | 营业班 | 珠江道街道办事处南岭国际 | 南岭国际小区 | 1303198601 | 南岭国际三号配电室1#变 | 黄 | 1057.666 | 0 | 10kV燕大站524归提寨四线
5265 | 秦皇岛供电公司 | 开发区供电中心 | 营业班 | 白塔岭街道办事处中铁秦皇半岛 | 中铁秦皇半岛 | 1303309483 | 中铁二号配电室3#变 | 绿 | 811.5052 | 0 | 10kV燕大站524归提寨四线
5266 | 秦皇岛供电公司 | 开发区供电中心 | 营业班 | 白塔岭街道办事秦皇半岛八区 | 秦皇半岛八区 | 1303357309 | 半岛八区商业箱站1#变 | 绿 | 532.7629 | 0 | 10kV归提寨站512半岛二线
5267 | 秦皇岛供电公司 | 开发区供电中心 | 营业班 | 白塔岭街道办事处中铁秦皇半岛 | 中铁秦皇半岛 | 1303309485 | 中铁二号配电室5#变 | 绿 | 1068.6598 | 0 | 10kV燕大站524归提寨四线
5268 | 秦皇岛供电公司 | 开发区供电中心 | 营业班 | 白塔岭街道办事秦皇半岛八区 | 秦皇半岛八区 | 1302874562 | 半岛八区二号配电室4#变 | 绿 | 864.701 | 0 | 10kV归提寨站512半岛二线
5269 | 秦皇岛供电公司 | 开发区供电中心 | 营业班 | 白塔岭街道办事处中铁秦皇半岛 | 中铁秦皇半岛 | 1303309481 | 中铁二号配电室1#变 | 绿 | 1062.7629 | 0 | 10kV燕大站524归提寨四线
5270 | 秦皇岛供电公司 | 开发区供电中心 | 营业班 | 白塔岭街道办事秦皇半岛八区 | 秦皇半岛八区 | 1302874566 | 半岛八区一号配电室四号变 | 绿 | 828.1443 | 0 | 10kV归提寨站512半岛二线
5271 | 秦皇岛供电公司 | 开发区供电中心 | 营业班 | 珠江道街道办事处南岭国际 | 南岭国际小区 | 1302874652 | 南岭国际四号箱变1#变 | 绿 | 1090.9691 | 0 | 10kV燕大站524归提寨四线
5272 | 秦皇岛供电公司 | 开发区供电中心 | 营业班 | 白塔岭街道办事半岛书香 | 半岛书香小区 | 1302808585 | 半岛书香配电室二号变 | 绿 | 1279.3814 | 0 | 10kV燕大站525归提寨二线
5273 | 秦皇岛供电公司 | 开发区供电中心 | 营业班 | 白塔岭街道办事处半岛七区 | 半岛七区 | 1302874571 | 半岛七区二号配电室3号变 | 绿 | 1173.9381 | 0 | 10kV燕大站525归提寨二线
5274 | 秦皇岛供电公司 | 开发区供电中心 | 营业班 | 白塔岭街道办事处富立半岛 | 半岛七区 | 1302807527 | 半岛七区一号配电室1#变 | 绿 | 573.0722 | 0 | 10kV燕大站525归提寨二线
5275 | 秦皇岛供电公司 | 开发区供电中心 | 营业班 | 白塔岭街道办事森林家园 | 森林家园小区 | 1302808766 | 森林家园一号配电室二号变 | 绿 | 1155.4227 | 0 | 10kV燕大站525归提寨二线
5276 | 秦皇岛供电公司 | 开发区供电中心 | 营业班 | 白塔岭街道办事处半岛二区 | 半岛二区 | 1302874532 | 半岛二区一号配电室4号变 | 绿 | 892.6598 | 0 | 10kV燕大站525归提寨二线
5277 | 秦皇岛供电公司 | 开发区供电中心 | 营业班 | 白塔岭街道办事森林家园 | 森林家园 | 1302805450 | 森林家园2#配电室1#变 | 绿 | 1168.4124 | 0 | 10kV燕大站525归提寨二线
5278 | 秦皇岛供电公司 | 开发区供电中心 | 营业班 | 白塔岭街道办事森林家园 | 森林家园 | 1302808767 | 森林家园2#配电室2#变 | 绿 | 1140.2474 | 0 | 10kV燕大站525归提寨二线
5279 | 秦皇岛供电公司 | 开发区供电中心 | 营业班 | 白塔岭街道办事森林家园 | 森林家园 | 1302808796 | 归提寨一号中心配电室二号变 | 绿 | 279.9588 | 0 | 10kV燕大站525归提寨二线
5280 | 秦皇岛供电公司 | 开发区供电中心 | 营业班 | 白塔岭街道办事森林家园 | 森林家园 | 1302808797 | 归提寨一号中心配电室四号变 | 绿 | 951.6701 | 0 | 10kV燕大站525归提寨二线
5281 | 秦皇岛供电公司 | 开发区供电中心 | 营业班 | 白塔岭街道办事处半岛七区 | 半岛七区 | 1302874569 | 半岛七区二号配电室1号变 | 绿 | 1124 | 0 | 10kV燕大站525归提寨二线
5282 | 秦皇岛供电公司 | 开发区供电中心 | 营业班 | 白塔岭街道办事处半岛一区 | 半岛一区 | 1302807942 | 半岛一区配电室二号变 | 绿 | 1100.1649 | 0 | 10kV燕大站525归提寨二线
5283 | 秦皇岛供电公司 | 开发区供电中心 | 营业班 | 白塔岭街道办事处半岛七区 | 半岛七区 | 1302874549 | 半岛七区三号配电室1号变 | 绿 | 872.1237 | 0 | 10kV燕大站525归提寨二线
5284 | 秦皇岛供电公司 | 开发区供电中心 | 营业班 | 白塔岭街道办事处半岛二区 | 半岛二区 | 1302874529 | 半岛二区一号配电室1号变 | 黄 | 1123.7526 | 0 | 10kV燕大站521归提寨三线
5285 | 秦皇岛供电公司 | 开发区供电中心 | 营业班 | 白塔岭街道办事处半岛二区 | 半岛二区 | 1302874530 | 半岛二区一号配电室2号变 | 绿 | 1089.6495 | 0 | 10kV燕大站525归提寨二线
5286 | 秦皇岛供电公司 | 开发区供电中心 | 营业班 | 白塔岭街道办事处半岛一区 | 半岛一区 | 1302874582 | 半岛一区二号配电室2号变 | 绿 | 1067.4639 | 0 | 10kV燕大站525归提寨二线
5287 | 秦皇岛供电公司 | 开发区供电中心 | 营业班 | 白塔岭街道办事处半岛一区 | 秦皇半岛 | 1303221584 | 秦皇半岛一区三号配电室3#变 | 绿 | 1099.6289 | 0 | 10kV燕大站525归提寨二线
5288 | 秦皇岛供电公司 | 开发区供电中心 | 营业班 | 白塔岭街道办事处半岛一区 | 半岛一区 | 1302809094 | 半岛一区配电室四号变 | 绿 | 1074.8041 | 0 | 10kV燕大站525归提寨二线
5289 | 秦皇岛供电公司 | 开发区供电中心 | 营业班 | 白塔岭街道办事处半岛二区 | 半岛二区 | 1302874545 | 半岛二区二号配电室2号变 | 绿 | 907.0103 | 0 | 10kV燕大站525归提寨二线
5290 | 秦皇岛供电公司 | 开发区供电中心 | 营业班 | 白塔岭街道办事处半岛二区 | 半岛二区 | 1302874544 | 半岛二区二号配电室1号变 | 绿 | 898.3814 | 0 | 10kV燕大站525归提寨二线
5291 | 秦皇岛供电公司 | 开发区供电中心 | 营业班 | 白塔岭街道办事处半岛七区 | 半岛七区 | 1303256837 | 半岛七区三号配电室3#变 | 绿 | 1082.5155 | 0 | 10kV燕大站525归提寨二线
5292 | 秦皇岛供电公司 | 开发区供电中心 | 营业班 | 珠江道街道办事处 | 万和郡小区 | 1303109044 | 万和郡四号配电室1#变 | 绿 | 933.1134 | 0 | 10kV燕大站526万和郡一线
5293 | 秦皇岛供电公司 | 开发区供电中心 | 营业班 | 珠江道街道办事处万和郡 | 万和郡小区 | 1302874590 | 万和郡一号配电室1#变 | 绿 | 1180.2062 | 0 | 10kV燕大站526万和郡一线
5294 | 秦皇岛供电公司 | 开发区供电中心 | 营业班 | 珠江道街道办事处万和郡 | 万和郡小区 | 1302618061 | 万和郡二号配电室1#变 | 绿 | 1160.3711 | 0 | 10kV燕大站526万和郡一线
5295 | 秦皇岛供电公司 | 开发区供电中心 | 营业班 | 珠江道街道办事处万和郡 | 万和郡小区 | 1303043589 | 万和郡三号配电室1#变 | 绿 | 899.0309 | 0 | 10kV燕大站526万和郡一线
5296 | 秦皇岛供电公司 | 开发区供电中心 | 营业班 | 珠江道街道办事处万和郡 | 万和郡小区 | 1303106235 | 万和郡四号配电室3#变 | 绿 | 899.6804 | 0 | 10kV燕大站526万和郡一线
5297 | 秦皇岛供电公司 | 开发区供电中心 | 营业班 | 珠江道街道办事处红树湾 | 红树湾小区 | 1302805471 | 红树湾一号配电室4#变 | 绿 | 699.1093 | 0 | 10kV燕大站527西苑二线
5298 | 秦皇岛供电公司 | 开发区供电中心 | 营业班 | 珠江道街道办事处燕大西苑 | 燕大西苑小区 | 1302806592 | 燕大西苑二号配电室3#变 | 绿 | 849.4845 | 0 | 10kV燕大站527西苑二线
5299 | 秦皇岛供电公司 | 开发区供电中心 | 营业班 | 珠江道街道办事处红树湾 | 红树湾小区 | 1302806675 | 红树湾一号箱站1#变 | 绿 | 537.3608 | 0 | 10kV燕大站527西苑二线
5300 | 秦皇岛供电公司 | 开发区供电中心 | 营业班 | 珠江道街道办事处红树湾 | 红树湾小区 | 1302807091 | 红树湾一号配电室3#变 | 绿 | 702.9938 | 0 | 10kV燕大站527西苑二线
5301 | 秦皇岛供电公司 | 开发区供电中心 | 营业班 | 珠江道街道办事处燕大西苑 | 燕大西苑小区 | 1302805507 | 燕大西苑一号配电室3#变 | 绿 | 856.8454 | 0 | 10kV燕大站527西苑二线
5302 | 秦皇岛供电公司 | 开发区供电中心 | 营业班 | 珠江道街道办事处燕大西苑 | 燕大西苑小区 | 1302805469 | 燕大西苑一号配电室1#变 | 绿 | 846.0515 | 0 | 10kV燕大站527西苑二线
5303 | 秦皇岛供电公司 | 开发区供电中心 | 营业班 | 珠江道街道办事处红树湾 | 红树湾小区 | 1302806674 | 红树湾二号配电室2#变 | 绿 | 664.9155 | 0 | 10kV燕大站527西苑二线
5304 | 秦皇岛供电公司 | 开发区供电中心 | 营业班 | 珠江道街道办事处红树湾 | 红树湾小区 | 1302806673 | 红树湾二号配电室1#变 | 绿 | 698.6392 | 0 | 10kV燕大站527西苑二线
5305 | 秦皇岛供电公司 | 开发区供电中心 | 营业班 | 珠江道街道办事处燕大西苑 | 燕大西苑小区 | 1302806591 | 燕大西苑二号配电室2#变 | 绿 | 854.3093 | 0 | 10kV燕大站527西苑二线
5306 | 秦皇岛供电公司 | 开发区供电中心 | 营业班 | 珠江道街道办事处燕大西苑 | 燕大西苑小区 | 1302806590 | 燕大西苑二号配电室1#变 | 绿 | 871.0412 | 0 | 10kV燕大站527西苑二线
5307 | 秦皇岛供电公司 | 开发区供电中心 | 营业班 | 珠江道街道办事处天成锦江苑 | 天成锦江苑小区 | 1302808901 | 锦江苑箱变2#变 | 绿 | 853.5258 | 0 | 10kV燕大站528锦江苑二线
5308 | 秦皇岛供电公司 | 开发区供电中心 | 营业班 | 珠江道街道办事处天成锦江苑 | 天成锦江苑小区 | 1302808931 | 锦江苑一号配电室二号变 | 绿 | 1159.8351 | 0 | 10kV燕大站528锦江苑二线
5309 | 秦皇岛供电公司 | 开发区供电中心 | 营业班 | 珠江道街道办事处锦江苑 | 天成锦江苑小区 | 1302808837 | 锦江苑二号配电室2#变 | 绿 | 1184 | 0 | 10kV燕大站528锦江苑二线
5310 | 秦皇岛供电公司 | 开发区供电中心 | 营业班 | 珠江道街道办事处锦江苑 | 天成锦江苑小区 | 1302808780 | 锦江苑三号配电室2#变 | 绿 | 1082.8454 | 0 | 10kV燕大站528锦江苑二线
5311 | 秦皇岛供电公司 | 开发区供电中心 | 营业班 | 珠江道街道办事处天成颐墅 | 天成颐墅 | 1303255586 | 天成颐墅配电室2#变 | 绿 | 1039.134 | 0 | 10kV燕大站528锦江苑二线
5312 | 秦皇岛供电公司 | 开发区供电中心 | 营业班 | 珠江道街道办事处状元府 | 状元府小区 | 1302805435 | 状元府三号箱站1#变 | 绿 | 781.1856 | 0 | 10kV燕大站529燕青线
5313 | 秦皇岛供电公司 | 开发区供电中心 | 营业班 | 珠江道街道办事处学府家园 | 学府家园 | 1302874583 | 学府家园一号配电室1#变 | 绿 | 1137.9381 | 0 | 10kV燕大站529燕青线
5314 | 秦皇岛供电公司 | 开发区供电中心 | 营业班 | 珠江道街道办事处学府家园 | 学府家园 | 1302874662 | 学府家园二号配电室1#变 | 绿 | 1131.0103 | 0 | 10kV燕大站529燕青线
5315 | 秦皇岛供电公司 | 开发区供电中心 | 营业班 | 珠江道街道办事处大儒世家 | 大儒世家 | 1302874666 | 大儒世家一号配电室1#变 | 绿 | 727.8845 | 0 | 10kV燕大站529燕青线
5316 | 秦皇岛供电公司 | 开发区供电中心 | 营业班 | 珠江道街道办事处学府家园 | 学府家园 | 1302773101 | 学府家园二号配2#变 | 绿 | 1130.1443 | 0 | 10kV燕大站529燕青线
5317 | 秦皇岛供电公司 | 开发区供电中心 | 营业班 | 珠江道街道办事处状元府 | 状元府小区 | 1302806585 | 状元府一号箱站1#变 | 绿 | 792.7835 | 0 | 10kV燕大站529燕青线
5318 | 秦皇岛供电公司 | 开发区供电中心 | 营业班 | 珠江道街道办事处大儒世家 | 大儒世家 | 1302874665 | 大儒世家一号配电室3#变 | 绿 | 724.3711 | 0 | 10kV燕大站529燕青线
5319 | 秦皇岛供电公司 | 开发区供电中心 | 营业班 | 珠江道街道办事处状元府 | 状元府小区 | 1302806586 | 状元府二号箱站1#变 | 绿 | 707.5216 | 0 | 10kV燕大站529燕青线
5320 | 秦皇岛供电公司 | 开发区供电中心 | 营业班 | 珠江道街道办事处青龙河道 | 杨道庄小区 | 1302805438 | 青龙河道中心配电室一号变 | 绿 | 852.701 | 0 | 10kV燕大站529燕青线
5321 | 秦皇岛供电公司 | 开发区供电中心 | 营业班 | 珠江道街道办事处大儒世家 | 大儒世家 | 1302874573 | 大儒世家三号配电室1#变 | 绿 | 710.9608 | 0 | 10kV燕大站529燕青线
5322 | 秦皇岛供电公司 | 开发区供电中心 | 营业班 | 珠江道街道办事处大儒世家 | 大儒世家 | 1302874567 | 大儒世家二号配电室1#变 | 绿 | 1147.0515 | 0 | 10kV燕大站529燕青线
5323 | 秦皇岛供电公司 | 开发区供电中心 | 营业班 | 珠江道街道办事处升达弘璟 | 升达弘璟小区 | 1302807401 | 升达弘璟配电室1#变 | 绿 | 748.1485 | 0 | 10kV燕大站531燕天二线
5324 | 秦皇岛供电公司 | 开发区供电中心 | 营业班 | 珠江道街道办事处紫晶阁 | 紫晶阁小区 | 1302807047 | 紫晶阁一号箱站1#变 | 绿 | 1230.6392 | 0 | 10kV燕大站531燕天二线
5325 | 秦皇岛供电公司 | 开发区供电中心 | 营业班 | 珠江道街道办事处升达弘璟 | 升达弘璟小区 | 1302807583 | 升达弘璟箱站1#变 | 绿 | 586.6804 | 0 | 10kV燕大站531燕天二线
5326 | 秦皇岛供电公司 | 开发区供电中心 | 营业班 | 珠江道街道办事处兴龙尚府 | 兴龙尚府小区 | 1302806879 | 兴龙尚府二号箱站1#变 | 绿 | 1098.0206 | 0 | 10kV燕大站531燕天二线
5327 | 秦皇岛供电公司 | 开发区供电中心 | 营业班 | 珠江道街道办事处银都广场大厦 | 银都广场 | 1302805692 | 银都广场箱站1#变 | 绿 | 549.0515 | 0 | 10kV燕大站531燕天二线
5328 | 秦皇岛供电公司 | 开发区供电中心 | 营业班 | 珠江道街道办事处紫晶阁 | 紫晶阁小区 | 1302805552 | 紫晶阁二号箱站1#变 | 绿 | 860.0619 | 0 | 10kV燕大站531燕天二线
5329 | 秦皇岛供电公司 | 开发区供电中心 | 营业班 | 珠江道街道办事处 | 长江西道配电室 | 1302806618 | 长江西道配电室1#变 | 绿 | 864.5464 | 0 | 10kV燕大站531燕天二线
5330 | 秦皇岛供电公司 | 开发区供电中心 | 营业班 | 珠江道街道办事处曦城花语 | 曦城花语小区 | 1302874585 | 曦城花语三号箱变2#变 | 绿 | 1087.3814 | 0 | 10kV燕大站531燕天二线
5331 | 秦皇岛供电公司 | 开发区供电中心 | 营业班 | 珠江道街道办事处曦城花语 | 曦城花语小区 | 1302874587 | 曦城花语四号箱变2#变 | 绿 | 1085.3608 | 0 | 10kV燕大站531燕天二线
5332 | 秦皇岛供电公司 | 开发区供电中心 | 营业班 | 珠江道街道办事处紫晶苑 | 紫晶苑小区 | 1302806910 | 紫晶苑一号箱站1#变 | 绿 | 853.3814 | 0 | 10kV燕大站531燕天二线
5333 | 秦皇岛供电公司 | 开发区供电中心 | 营业班 | 珠江道街道办事处曦城花语 | 曦城花语小区 | 1302808798 | 曦城花一号箱变2#变 | 绿 | 1082.5979 | 0 | 10kV燕大站531燕天二线
5334 | 秦皇岛供电公司 | 开发区供电中心 | 营业班 | 珠江道街道办事处曦城花语 | 曦城花语小区 | 1302808800 | 曦城花语二号箱变2#变 | 绿 | 863.0928 | 0 | 10kV燕大站531燕天二线
5335 | 秦皇岛供电公司 | 开发区供电中心 | 营业班 | 珠江道街道办事处紫晶苑 | 紫晶苑小区 | 1302806310 | 紫晶苑二号箱站1#变 | 绿 | 834.5773 | 0 | 10kV燕大站531燕天二线
5336 | 秦皇岛供电公司 | 开发区供电中心 | 营业班 | 珠江道街道办事处 | 天山南路配电室 | 1302807063 | 天山南路中心配电室2#变 | 绿 | 524.6392 | 0 | 10kV燕大站531燕天二线
5337 | 秦皇岛供电公司 | 开发区供电中心 | 营业班 | 珠江道街道办事处曦城花语 | 曦城花语小区 | 1303557237 | 曦城花语三号配电室2#变 | 绿 | 1059.5052 | 0 | 10kV燕大站531燕天二线
5338 | 秦皇岛供电公司 | 开发区供电中心 | 营业班 | 珠江道街道办事处南岭国际 | 南岭国际小区 | 1303641896 | 南岭国际四区三号配2#变 | 绿 | 1033.6082 | 0 | 10kV燕大站547橡树湾二线
5339 | 秦皇岛供电公司 | 开发区供电中心 | 营业班 | 珠江道街道办事处南岭国际 | 南岭国际小区 | 1303640997 | 南岭国际四区一号配电室二号变 | 绿 | 849.6082 | 0 | 10kV燕大站547橡树湾二线
5340 | 秦皇岛供电公司 | 开发区供电中心 | 营业班 | 珠江道街道办事处南岭国际 | 南岭国际小区 | 1303641899 | 南岭国际四区三号配4#变 | 绿 | 1039.1753 | 0 | 10kV燕大站547橡树湾二线
5341 | 秦皇岛供电公司 | 开发区供电中心 | 营业班 | 珠江道街道办事处南岭国际 | 南岭国际小区 | 1303641893 | 南岭国际四区二号配电室2#变 | 绿 | 673.1299 | 0 | 10kV燕大站547橡树湾二线
5342 | 秦皇岛供电公司 | 开发区供电中心 | 营业班 | 珠江道街道办事处南岭国际 | 南岭国际小区 | 1303668080 | 南岭国际四区商业箱变1#变 | 绿 | 541.9794 | 0 | 10kV燕大站547橡树湾二线
5343 | 秦皇岛供电公司 | 开发区供电中心 | 营业班 | 珠江道街道办事处南岭国际 | 南岭国际小区 | 1303641897 | 南岭国际四区二号配电室4#变 | 绿 | 677.4598 | 0 | 10kV燕大站547橡树湾二线
5344 | 秦皇岛供电公司 | 开发区供电中心 | 营业班 | 白塔岭街道办事处归堤寨 | 市政府 | 1303002254 | 归堤寨四号中心配电室二号变 | 绿 | 800.9588 | 0 | 10kV燕大站549归提寨六线
5345 | 秦皇岛供电公司 | 开发区供电中心 | 营业班 | 白塔岭街道办事处青竹雅苑 | 青竹雅苑小区 | 1303040476 | 青竹雅苑2#变压器 | 绿 | 512.6186 | 0 | 10kV燕大站549归提寨六线
5346 | 秦皇岛供电公司 | 开发区供电中心 | 营业班 | 白塔岭街道办事处青竹雅苑 | 青竹雅苑小区 | 1303040478 | 青竹雅苑二号箱站2#变 | 绿 | 514.8866 | 0 | 10kV燕大站549归提寨六线
5347 | 秦皇岛供电公司 | 开发区供电中心 | 营业班 | 珠江道街道办事处碧水华庭 | 碧水华庭小区 | 1302806639 | 碧水华庭四号箱站1#变 | 红 | 0 | 0 | 10kV玉皇庙站522玉恒一线
5348 | 秦皇岛供电公司 | 开发区供电中心 | 营业班 | 珠江道街道办事处碧水华庭 | 碧水华庭小区 | 1302806638 | 碧水华庭三号箱站1#变 | 红 | 0 | 0 | 10kV玉皇庙站522玉恒一线
5349 | 秦皇岛供电公司 | 开发区供电中心 | 营业班 | 珠江道街道办事处和平里 | 碧水华庭小区 | 1302805452 | 安全局箱站1#变 | 红 | 0 | 0 | 10kV玉皇庙站522玉恒一线
5350 | 秦皇岛供电公司 | 开发区供电中心 | 营业班 | 珠江道街道办事处自然家园自然家园 | 自然家园小区 | 1302806725 | 自然家园二号箱站1#变 | 红 | 0 | 0 | 10kV玉皇庙站522玉恒一线
5351 | 秦皇岛供电公司 | 开发区供电中心 | 营业班 | 珠江道街道办事处桃林口小区 | 桃林口小区 | 1302806811 | 桃林口箱站1#变 | 红 | 0 | 0 | 10kV玉皇庙站522玉恒一线
5352 | 秦皇岛供电公司 | 开发区供电中心 | 营业班 | 珠江道街道办事处自然家园自然家园 | 自然家园小区 | 1302805455 | 环璐地产箱站1#变 | 红 | 0 | 0 | 10kV玉皇庙站522玉恒一线
5353 | 秦皇岛供电公司 | 开发区供电中心 | 营业班 | 珠江道街道办事处前进村 | 前进村 | 1302805948 | 恒山1#变 | 红 | 0 | 0 | 10kV玉皇庙站522玉恒一线
5354 | 秦皇岛供电公司 | 开发区供电中心 | 营业班 | 珠江道街道办事处阳光白领大厦 | 阳光白领大厦 | 1302806809 | 阳光白领大厦箱站1#变 | 红 | 0 | 0 | 10kV玉皇庙站522玉恒一线
5355 | 秦皇岛供电公司 | 开发区供电中心 | 营业班 | 珠江道街道办事处碧水华庭 | 碧水华庭小区 | 1302806727 | 碧水华庭一号箱站1#变 | 红 | 0 | 0 | 10kV玉皇庙站522玉恒一线
5356 | 秦皇岛供电公司 | 开发区供电中心 | 营业班 | 珠江道街道办事处公安大厦 | 公安大厦 | 1303205543 | 公安大厦箱变1#变 | 红 | 0 | 0 | 10kV玉皇庙站523峨眉一线
5357 | 秦皇岛供电公司 | 开发区供电中心 | 营业班 | 珠江道街道办事处大秦世家 | 大秦世家小区 | 1302806994 | 大秦世家三号箱站2#变 | 红 | 0 | 0 | 10kV玉皇庙站523峨眉一线
5358 | 秦皇岛供电公司 | 开发区供电中心 | 营业班 | 珠江道街道办事处世纪家园二期 | 世纪家园小区 | 1302806142 | 世纪家园二期一号箱变1#变 | 红 | 0 | 0 | 10kV玉皇庙站523峨眉一线
5359 | 秦皇岛供电公司 | 开发区供电中心 | 营业班 | 珠江道街道办事处专家公寓 | 专家公寓小区 | 1302807987 | 专家公寓配电室1#变 | 红 | 0 | 0 | 10kV玉皇庙站523峨眉一线
5360 | 秦皇岛供电公司 | 开发区供电中心 | 营业班 | 珠江道街道办事处世纪家园 | 世纪家园小区 | 1302806995 | 世纪家园二期二号箱变1#变 | 红 | 0 | 0 | 10kV玉皇庙站523峨眉一线
5361 | 秦皇岛供电公司 | 开发区供电中心 | 营业班 | 珠江道街道办事处青馨家园五区 | 青馨家园五区 | 1302806921 | 金山南路一号箱站2#变 | 绿 | 290.1856 | 0 | 10kV海阳站527六盘二线
5362 | 秦皇岛供电公司 | 开发区供电中心 | 营业班 | 珠江道街道办事处建设大厦 | 建设大厦 | 1303307579 | 建设大厦充电桩箱站1#变 | 绿 | 644.1649 | 0 | 10kV海阳站517六盘一线
5363 | 秦皇岛供电公司 | 开发区供电中心 | 营业班 | 珠江道街道办事处大秦世家 | 大秦世家小区 | 1302807125 | 大秦世家二号箱站1#变 | 红 | 0 | 0 | 10kV玉皇庙站523峨眉一线
5364 | 秦皇岛供电公司 | 开发区供电中心 | 营业班 | 珠江道街道办事处紫晶城 | 紫晶城小区 | 1302807044 | 紫晶城一号箱站1#变 | 绿 | 912.5773 | 0 | 10kV海阳站527六盘二线
5365 | 秦皇岛供电公司 | 开发区供电中心 | 营业班 | 珠江道街道办事处峨眉山中路 | 峨眉山路配电室 | 1302805950 | 峨嵋配一号变 | 红 | 0 | 0 | 10kV玉皇庙站523峨眉一线
5366 | 秦皇岛供电公司 | 开发区供电中心 | 营业班 | 珠江道街道办事处青馨家园五区 | 青馨家园小区 | 1302806922 | 青馨家园四号箱站1#变 | 红 | 0 | 0 | 10kV玉皇庙站523峨眉一线
5367 | 秦皇岛供电公司 | 开发区供电中心 | 营业班 | 珠江道街道办事处青馨家园五区 | 青馨家园小区 | 1302806923 | 青馨家园五号箱站1#变 | 红 | 0 | 0 | 10kV玉皇庙站523峨眉一线
5368 | 秦皇岛供电公司 | 开发区供电中心 | 营业班 | 珠江道街道办事处紫晶苑 | 紫晶城小区 | 1302807045 | 紫晶城二号箱变1#变 | 绿 | 860.5567 | 0 | 10kV海阳站527六盘二线
5369 | 秦皇岛供电公司 | 开发区供电中心 | 营业班 | 珠江道街道办事处金山南路 | 青馨家园五区 | 1302806128 | 金山南路二号箱站2#变 | 绿 | 675.1753 | 0 | 10kV海阳站527六盘二线
5370 | 秦皇岛供电公司 | 开发区供电中心 | 营业班 | 珠江道街道办事处六盘山路 | 青馨家园五区 | 1302805952 | 六盘山路配电室2#变 | 绿 | 673.0309 | 0 | 10kV海阳站527六盘二线
5371 | 秦皇岛供电公司 | 开发区供电中心 | 营业班 | 珠江道街道办事处泰盛家园 | 泰盛家园小区 | 1302808933 | 泰盛家园4#箱站1#变 | 红 | 0 | 0 | 10kV玉皇庙站524华山二线
5372 | 秦皇岛供电公司 | 开发区供电中心 | 营业班 | 珠江道街道办事处碧景华庭 | 碧景华庭 | 1302966397 | 碧景华庭二号箱站1#变 | 红 | 0 | 0 | 10kV玉皇庙站524华山二线
5373 | 秦皇岛供电公司 | 开发区供电中心 | 营业班 | 珠江道街道办事处泰盛家园 | 泰盛家园小区 | 1302805865 | 泰盛家园3#箱站1#变 | 红 | 0 | 0 | 10kV玉皇庙站524华山二线
5374 | 秦皇岛供电公司 | 开发区供电中心 | 营业班 | 珠江道街道办事处碧景华庭 | 碧景华庭 | 1302966395 | 碧景华庭配电室2#变 | 红 | 0 | 0 | 10kV玉皇庙站524华山二线
5375 | 秦皇岛供电公司 | 开发区供电中心 | 营业班 | 珠江道街道办事处泰盛家园 | 泰盛家园 | 1302805866 | 泰盛家园4#箱站2#变 | 红 | 0 | 0 | 10kV玉皇庙站524华山二线
5376 | 秦皇岛供电公司 | 开发区供电中心 | 营业班 | 珠江道街道办事处华山路 | 泰盛家园 | 1302874713 | 华山路配电室二号变 | 红 | 0 | 0 | 10kV玉皇庙站524华山二线
5377 | 秦皇岛供电公司 | 开发区供电中心 | 营业班 | 珠江道街道办事处乐山路松花江道 | 乐山路配 | 1302874742 | 乐山路配电室一号变 | 红 | 0 | 0 | 10kV玉皇庙站529玉乐线
5378 | 秦皇岛供电公司 | 开发区供电中心 | 营业班 | 珠江道街道办事处孙庄 | 孙庄 | 1303661659 | 孙庄二号箱变1#变 | 红 | 0 | 0 | 10kV玉皇庙站529玉乐线
5379 | 秦皇岛供电公司 | 开发区供电中心 | 营业班 | 珠江道街道办事处雪山路 | 雪山路箱变 | 1303677578 | 雪山路箱变1#变 | 红 | 0 | 0 | 10kV玉皇庙站529玉乐线
5380 | 秦皇岛供电公司 | 开发区供电中心 | 营业班 | 珠江道街道办事处六号小区 | 六号小区 | 1302806721 | 六号小区箱站2#变 | 绿 | 856.767 | 0 | 10kV玉皇庙站538玉武线
5381 | 秦皇岛供电公司 | 开发区供电中心 | 营业班 | 珠江道街道办事处碧水园 | 碧水园小区 | 1302806481 | 碧水园一号箱站1#变 | 绿 | 740.8247 | 0 | 10kV玉皇庙站538玉武线
5382 | 秦皇岛供电公司 | 开发区供电中心 | 营业班 | 珠江道街道办事处珠江花园 | 珠江道12号小区 | 1302805445 | 珠江道配电室2#变 | 绿 | 908.1546 | 0 | 10kV玉皇庙站538玉武线
5383 | 秦皇岛供电公司 | 开发区供电中心 | 营业班 | 珠江道街道办事处武夷山路 | 珠江道12号小区 | 1302808116 | 武夷山路配电室2#变 | 绿 | 1116.3711 | 0 | 10kV玉皇庙站538玉武线
5384 | 秦皇岛供电公司 | 开发区供电中心 | 营业班 | 珠江道街道办事处云天海湾假日酒店 | 云天海湾小区 | 1302874709 | 云天海湾假日酒店中心配电室2#变 | 绿 | 1079.3402 | 0 | 10kV玉皇庙站538玉武线
5385 | 秦皇岛供电公司 | 开发区供电中心 | 营业班 | 珠江道街道办事处盛景金领域 | 盛景金领域 | 1302807188 | 盛景金领域二号箱站2#变 | 绿 | 1180.4124 | 0 | 10kV玉皇庙站538玉武线
5386 | 秦皇岛供电公司 | 开发区供电中心 | 营业班 | 珠江道街道办事处珠江道 | 珠江道12号小区 | 1302805442 | 珠江道配电室4#变 | 绿 | 837.701 | 0 | 10kV玉皇庙站538玉武线
5387 | 秦皇岛供电公司 | 开发区供电中心 | 营业班 | 珠江道街道办事处德贤名苑 | 德贤名苑小区 | 1303318844 | 德贤名苑一号配电室4#变 | 绿 | 836.4948 | 0 | 10kV玉皇庙站538玉武线
5388 | 秦皇岛供电公司 | 开发区供电中心 | 营业班 | 珠江道街道办事处盛景金领域 | 盛景金领域 | 1302805473 | 盛景金领域一号箱站2#变 | 绿 | 1079.4639 | 0 | 10kV玉皇庙站538玉武线
5389 | 秦皇岛供电公司 | 开发区供电中心 | 营业班 | 珠江道街道办事处碧水园 | 碧水园小区 | 1302806482 | 碧水园二号箱站1#变 | 绿 | 728.2804 | 0 | 10kV玉皇庙站538玉武线
5390 | 秦皇岛供电公司 | 开发区供电中心 | 营业班 | 珠江道街道办事处德贤名苑 | 德贤名苑小区 | 1303436804 | 德贤名苑二号配电室2#变 | 绿 | 846.5464 | 0 | 10kV玉皇庙站538玉武线
5391 | 秦皇岛供电公司 | 开发区供电中心 | 营业班 | 珠江道街道办事处德贤名苑 | 德贤名苑小区 | 1303318846 | 德贤名苑一号配电室2#变 | 绿 | 835.0722 | 0 | 10kV玉皇庙站538玉武线
5392 | 秦皇岛供电公司 | 开发区供电中心 | 营业班 | 珠江道街道办事处德贤名苑 | 德贤名苑小区 | 1303436802 | 德贤名苑二号配电室4#变 | 绿 | 821.5876 | 0 | 10kV玉皇庙站538玉武线
5393 | 秦皇岛供电公司 | 开发区供电中心 | 营业班 | 珠江道街道办事处和平里 | 和平里小区 | 1302806651 | 和平里一号箱站1#变 | 绿 | 672.8454 | 0 | 10kV玉皇庙站539玉泰线
5394 | 秦皇岛供电公司 | 开发区供电中心 | 营业班 | 珠江道街道办事处泰山路 | 中佳箱站 | 1302806720 | 中佳箱站1#变 | 绿 | 635.8144 | 0 | 10kV玉皇庙站539玉泰线
5395 | 秦皇岛供电公司 | 开发区供电中心 | 营业班 | 珠江道街道办事处珠江道 | 一号小区配电室 | 1303193966 | 一号小区中心配电室1#变 | 绿 | 1006.4124 | 0 | 10kV玉皇庙站539玉泰线
5396 | 秦皇岛供电公司 | 开发区供电中心 | 营业班 | 珠江道街道办事处三号小区 | 三号小区 | 1302806905 | 三号小区箱站1#变 | 绿 | 829.6247 | 0 | 10kV玉皇庙站539玉泰线
5397 | 秦皇岛供电公司 | 开发区供电中心 | 营业班 | 珠江道街道办事处德贤公馆 | 万众箱站 | 1302808218 | 万众箱站1#变 | 绿 | 609.8351 | 0 | 10kV玉皇庙站539玉泰线
5398 | 秦皇岛供电公司 | 开发区供电中心 | 营业班 | 珠江道街道办事处五号小区箱 | 五号小区 | 1302025590 | 五号小区箱站2#变 | 绿 | 460.6186 | 0 | 10kV玉皇庙站539玉泰线
5399 | 秦皇岛供电公司 | 开发区供电中心 | 营业班 | 珠江道街道办事处五号小区箱 | 五号小区 | 1302025589 | 五号小区箱站1#变 | 绿 | 453.3938 | 0 | 10kV玉皇庙站539玉泰线
5400 | 秦皇岛供电公司 | 开发区供电中心 | 营业班 | 珠江道街道办事处翠松苑 | 翠松苑小区 | 1303675538 | 翠松苑箱变1#变 | 绿 | 680.7216 | 0 | 10kV玉皇庙站539玉泰线
5401 | 秦皇岛供电公司 | 开发区供电中心 | 营业班 | 珠江道街道办事处星光尚府 | 星光尚府小区 | 1303684407 | 星光尚府配电室一号变 | 绿 | 650.4412 | 0 | 10kV玉皇庙站539玉泰线
5402 | 秦皇岛供电公司 | 开发区供电中心 | 营业班 | 珠江道街道办事处碧水华庭 | 碧水华庭小区 | 1302874575 | 碧水华庭五号箱站1#变 | 绿 | 598.1856 | 0 | 10kV玉皇庙站540玉恒二线
5403 | 秦皇岛供电公司 | 开发区供电中心 | 营业班 | 珠江道街道办事处前进村 | 前进村 | 1302806009 | 恒山2#变 | 绿 | 620.1856 | 0 | 10kV玉皇庙站540玉恒二线
5404 | 秦皇岛供电公司 | 开发区供电中心 | 营业班 | 珠江道街道办事处碧水华庭 | 碧水华庭小区 | 1302807174 | 碧水华庭二号箱站1#变 | 绿 | 863.5258 | 0 | 10kV玉皇庙站540玉恒二线
5405 | 秦皇岛供电公司 | 开发区供电中心 | 营业班 | 珠江道街道办事处农业局小区 | 农业局家属院 | 1302807175 | 农业局二号箱站1#变 | 绿 | 778.8536 | 0 | 10kV玉皇庙站540玉恒二线
5406 | 秦皇岛供电公司 | 开发区供电中心 | 营业班 | 珠江道街道办事处自然家园自然家园 | 自然家园小区 | 1302807176 | 自然家园一号箱站1#变 | 绿 | 589.7732 | 0 | 10kV玉皇庙站540玉恒二线
5407 | 秦皇岛供电公司 | 开发区供电中心 | 营业班 | 珠江道街道办事处农业局小区 | 农业局家属院 | 1302806562 | 农业局一号箱站1#变 | 绿 | 751.3402 | 0 | 10kV玉皇庙站540玉恒二线
5408 | 秦皇岛供电公司 | 开发区供电中心 | 营业班 | 珠江道街道办事处阳光白领大厦 | 阳光白领大厦 | 1302805441 | 阳光白领大厦箱站2#变 | 绿 | 573.9588 | 0 | 10kV玉皇庙站540玉恒二线
5409 | 秦皇岛供电公司 | 开发区供电中心 | 营业班 | 珠江道街道办事处和平里 | 和平里小区 | 1303675539 | 和平里二号箱变1#变 | 绿 | 587.5876 | 0 | 10kV玉皇庙站540玉恒二线
5410 | 秦皇岛供电公司 | 开发区供电中心 | 营业班 | 珠江道街道办事处泰盛家园 | 孙庄 | 1302806737 | 孙庄箱站1#变 | 绿 | 695.6536 | 0 | 10kV玉皇庙站541吕梁一线
5411 | 秦皇岛供电公司 | 开发区供电中心 | 营业班 | 珠江道街道办事处燕大产业园 | 吕梁山路配电室 | 1302806640 | 吕梁山路中心配电室1#变 | 绿 | 569.8144 | 0 | 10kV玉皇庙站541吕梁一线
5412 | 秦皇岛供电公司 | 开发区供电中心 | 营业班 | 珠江道街道办事处西环路 | 西环路 | 1303229808 | 10kV吕梁一线西环线3号公变 | 绿 | 389.4948 | 0 | 10kV海阳站520华山一线
5413 | 秦皇岛供电公司 | 开发区供电中心 | 营业班 | 珠江道街道办事处泰盛家园 | 泰盛家园 | 1302808932 | 泰盛家园2#箱站2#变 | 绿 | 551.5876 | 0 | 10kV海阳站520华山一线
5414 | 秦皇岛供电公司 | 开发区供电中心 | 营业班 | 珠江道街道办事处泰盛家园 | 泰盛家园 | 1302808834 | 泰盛家园1#箱站1#变 | 绿 | 546.701 | 0 | 10kV海阳站520华山一线
5415 | 秦皇岛供电公司 | 开发区供电中心 | 营业班 | 珠江道街道办事处惠园小区 | 慧园小区 | 1302808291 | 泾河道配电室1#变 | 绿 | 889.8763 | 0 | 10kV玉皇庙站541吕梁一线
5416 | 秦皇岛供电公司 | 开发区供电中心 | 营业班 | 珠江道街道办事处碧景华庭 | 碧景华庭 | 1302966396 | 碧景华庭一号箱站1#变 | 绿 | 563.7113 | 0 | 10kV海阳站520华山一线
5417 | 秦皇岛供电公司 | 开发区供电中心 | 营业班 | 珠江道街道办事处华山路 | 泰盛家园 | 1302891529 | 华山路配电室一号变 | 绿 | 691.5134 | 0 | 10kV海阳站520华山一线
5418 | 秦皇岛供电公司 | 开发区供电中心 | 营业班 | 珠江道街道办事处泰盛家园 | 泰盛家园 | 1302808706 | 泰盛家园2#箱站1#变 | 绿 | 550.6392 | 0 | 10kV海阳站520华山一线
5419 | 秦皇岛供电公司 | 开发区供电中心 | 营业班 | 珠江道街道办事处秦皇大街 | 黄河道箱变 | 1605243105017720 | 黄河道箱变一号变 | 绿 | 527.4845 | 0 | 10kV玉皇庙站541吕梁一线
5420 | 秦皇岛供电公司 | 开发区供电中心 | 营业班 | 珠江道街道办事处碧景华庭 | 碧景华庭 | 1302966394 | 碧景华庭配电室1#变 | 绿 | 865.6907 | 0 | 10kV海阳站520华山一线
5421 | 秦皇岛供电公司 | 开发区供电中心 | 营业班 | 珠江道街道办事处燕大海达 | 燕大海达 | 1302149816 | 燕大海达箱站1#变 | 绿 | 528.3505 | 0 | 10kV玉皇庙站541吕梁一线
5422 | 秦皇岛供电公司 | 开发区供电中心 | 低压供电服务一班 | 渤海乡出口加工区 | 出口加工区 | 1302805905 | 加工区配电室1#变 | 绿 | 401.4021 | 0 | 10kV孟姜站511加工二线
5423 | 秦皇岛供电公司 | 开发区供电中心 | 渤海乡供电所 | 渤海乡姚山 | 姚山村 | 1302992441 | 姚山箱站1#变 | 绿 | 622.9278 | 0 | 10kV港口站533江苏二线
5424 | 秦皇岛供电公司 | 开发区供电中心 | 渤海乡供电所 | 渤海乡大刘庄村 | 大刘庄村 | 1302679465 | 10kV欧洲二线大刘庄公变 | 绿 | 171.4144 | 0 | 10kV周庄站543太原二线
5425 | 秦皇岛供电公司 | 开发区供电中心 | 渤海乡供电所 | 渤海乡金江家园 | 金江家园 | 1302808341 | 金江家园配电室二号变 | 绿 | 537.5876 | 0 | 10kV周庄站512欧洲二线
5426 | 秦皇岛供电公司 | 开发区供电中心 | 渤海乡供电所 | 渤海乡金江家园 | 金江家园 | 1302808360 | 金江家园一号箱变二号变 | 绿 | 416.5464 | 0 | 10kV周庄站512欧洲二线
5427 | 秦皇岛供电公司 | 开发区供电中心 | 渤海乡供电所 | 渤海乡江苏路 | 江苏路配电室 | 1302806657 | 江苏路配电室2#变 | 绿 | 445.0639 | 0 | 10kV港口站533江苏二线
5428 | 秦皇岛供电公司 | 开发区供电中心 | 渤海乡供电所 | 渤海乡金江家园 | 金江家园 | 1302808114 | 金江家园二号箱变二号变 | 绿 | 413.1598 | 0 | 10kV周庄站512欧洲二线
5429 | 秦皇岛供电公司 | 开发区供电中心 | 渤海乡供电所 | 渤海乡北京道 | 欧洲园配电室 | 1303231306 | 欧洲园配电室2#变 | 绿 | 819.7526 | 0 | 10kV周庄站512欧洲二线
5430 | 秦皇岛供电公司 | 开发区供电中心 | 低压供电服务一班 | 渤海乡渤海家园 | 渤海家园 | 1302806924 | 渤海家园二号箱变2#变 | 绿 | 506.7546 | 0 | 10kV周庄站512欧洲二线
5431 | 秦皇岛供电公司 | 开发区供电中心 | 低压供电服务一班 | 渤海乡渤海家园 | 渤海家园 | 1302807042 | 渤海家园二号箱变1#变 | 绿 | 469.3278 | 0 | 10kV周庄站512欧洲二线
5432 | 秦皇岛供电公司 | 开发区供电中心 | 低压供电服务一班 | 渤海乡郭庄 | 郭庄 | 1303493706 | 郭庄西变台 | 绿 | 98.0928 | 0 | 10kV港口站533江苏二线
5433 | 秦皇岛供电公司 | 开发区供电中心 | 低压供电服务一班 | 渤海乡北京道 | 北京中道箱变 | 1303672406 | 北京中道箱变1#变 | 绿 | 515.4639 | 0 | 10kV周庄站512欧洲二线
5434 | 秦皇岛供电公司 | 开发区供电中心 | 渤海乡供电所 | 渤海乡中原小区 | 中原小区 | 1303675480 | 中原小区箱变1#变 | 绿 | 595.134 | 0 | 10kV港口站533江苏二线
5435 | 秦皇岛供电公司 | 开发区供电中心 | 低压供电服务一班 | 渤海乡船厂小区 | 船厂小区 | 1303679889 | 山船小区七号箱变1#变 | 绿 | 546.1443 | 0 | 10kV港口站533江苏二线
5436 | 秦皇岛供电公司 | 开发区供电中心 | 低压供电服务一班 | 渤海乡船厂小区 | 船厂小区 | 1303679894 | 山船小区八号箱变1#变 | 绿 | 609.3608 | 0 | 10kV港口站533江苏二线
5437 | 秦皇岛供电公司 | 开发区供电中心 | 低压供电服务一班 | 渤海乡船厂小区 | 船厂小区 | 1303679298 | 山船小区九号箱变1#变压器 | 绿 | 530.6804 | 0 | 10kV港口站533江苏二线
5438 | 秦皇岛供电公司 | 开发区供电中心 | 低压供电服务一班 | 渤海乡农贸市 | 渤海乡农贸市 | 1302805591 | 渤海农贸市场箱变1#变 | 绿 | 398.866 | 0 | 10kV周庄站518渤海一线
5439 | 秦皇岛供电公司 | 开发区供电中心 | 低压供电服务一班 | 渤海乡渤海家园 | 渤海家园 | 1302807166 | 渤海家园配电室1#变 | 绿 | 614.4495 | 0 | 10kV周庄站518渤海一线
5440 | 秦皇岛供电公司 | 开发区供电中心 | 低压供电服务一班 | 渤海乡宝顺花园 | 宝顺花园 | 1302808342 | 宝顺花园2#箱站1#变 | 绿 | 721.4639 | 0 | 10kV周庄站518渤海一线
5441 | 秦皇岛供电公司 | 开发区供电中心 | 低压供电服务一班 | 渤海乡宝顺花园 | 宝顺花园 | 1302808304 | 宝顺花园1#箱站1#变 | 绿 | 692.8041 | 0 | 10kV周庄站518渤海一线
5442 | 秦皇岛供电公司 | 开发区供电中心 | 低压供电服务一班 | 渤海乡渤海家园 | 渤海家园 | 1302808316 | 渤海家园7#箱站1#变 | 绿 | 686.5155 | 0 | 10kV周庄站518渤海一线
5443 | 秦皇岛供电公司 | 开发区供电中心 | 低压供电服务一班 | 渤海乡山海家园 | 山海家园 | 1302808354 | 山海家园箱站1#变 | 绿 | 520.7835 | 0 | 10kV周庄站518渤海一线
5444 | 秦皇岛供电公司 | 开发区供电中心 | 低压供电服务一班 | 渤海乡长城东街 | 长城东街开闭所 | 1303557594 | 长城东街开闭所1#变 | 绿 | 592.2062 | 0 | 10kV周庄站520太原一线
5445 | 秦皇岛供电公司 | 开发区供电中心 | 低压供电服务一班 | 渤海乡双龙花苑 | 双龙花苑小区 | 1302808386 | 双龙花苑箱站2#变 | 绿 | 707.5711 | 0 | 10kV周庄站520太原一线
5446 | 秦皇岛供电公司 | 开发区供电中心 | 低压供电服务一班 | 渤海乡金水家园 | 金水家园小区 | 1302807976 | 金水家园三号箱站1#公变 | 绿 | 539.6701 | 0 | 10kV周庄站520太原一线
5447 | 秦皇岛供电公司 | 开发区供电中心 | 低压供电服务一班 | 渤海乡金水家园 | 金水家园小区 | 1302808149 | 金水家园一号箱站1#变 | 绿 | 566.6392 | 0 | 10kV周庄站520太原一线
5448 | 秦皇岛供电公司 | 开发区供电中心 | 低压供电服务一班 | 渤海乡双龙花苑 | 双龙花苑小区 | 1302808380 | 双龙花苑箱站1#变 | 绿 | 684.6598 | 0 | 10kV周庄站520太原一线
5449 | 秦皇岛供电公司 | 开发区供电中心 | 渤海乡供电所 | 渤海乡太原路 | 太原路配电室 | 1302808141 | 太原路配电室1#变 | 绿 | 270.1938 | 0 | 10kV周庄站520太原一线
5450 | 秦皇岛供电公司 | 开发区供电中心 | 渤海乡供电所 | 渤海乡瑾海 | 瑾海箱变 | 1303662255 | 瑾海箱变一号变 | 绿 | 533.4639 | 0 | 10kV周庄站520太原一线
5451 | 秦皇岛供电公司 | 开发区供电中心 | 渤海乡供电所 | 渤海乡碧海花园 | 碧海花园 | 1302809636 | 碧海花园箱变一号变 | 绿 | 303.7938 | 0 | 10kV周庄站522河北路一线
5452 | 秦皇岛供电公司 | 开发区供电中心 | 低压供电服务一班 | 渤海乡姚山新村 | 姚山新村 | 1302806610 | 姚山新村箱变一号变 | 绿 | 380.2845 | 0 | 10kV周庄站522河北路一线
5453 | 秦皇岛供电公司 | 开发区供电中心 | 渤海乡供电所 | 渤海乡河北路 | 河北路城市充电站箱变1 | 1303308153 | 河北路城市充电站箱变1#变 | 绿 | 718.2887 | 0 | 10kV周庄站522河北路一线
5454 | 秦皇岛供电公司 | 开发区供电中心 | 低压供电服务一班 | 渤海乡渤海家园 | 渤海家园 | 1302806471 | 渤海家园三号箱站1#变 | 绿 | 347.6454 | 0 | 10kV周庄站525欧洲一线
5455 | 秦皇岛供电公司 | 开发区供电中心 | 营业班 | 珠江道街道办事处乐园小区 | 乐园小区 | 1302806957 | 乐园小区箱变一号变 | 绿 | 309.7732 | 0 | 10kV港口站523江苏一线
5456 | 秦皇岛供电公司 | 开发区供电中心 | 低压供电服务一班 | 渤海乡渤海家园 | 渤海家园 | 1303672407 | 渤海家园一号箱变1#变 | 绿 | 563.6495 | 0 | 10kV周庄站525欧洲一线
5457 | 秦皇岛供电公司 | 开发区供电中心 | 渤海乡供电所 | 渤海乡金江家园 | 金江家园 | 1302808383 | 金江家园配电室一号变 | 绿 | 543.3196 | 0 | 10kV周庄站525欧洲一线
5458 | 秦皇岛供电公司 | 开发区供电中心 | 渤海乡供电所 | 渤海乡金江家园 | 金江家园 | 1302808322 | 金江家园一号箱变一号变 | 绿 | 420.567 | 0 | 10kV周庄站525欧洲一线
5459 | 秦皇岛供电公司 | 开发区供电中心 | 渤海乡供电所 | 渤海乡观海御景 | 观海御景小区 | 1302808782 | 观海御景配电室2#变 | 绿 | 868.7216 | 0 | 10kV港口站523江苏一线
5460 | 秦皇岛供电公司 | 开发区供电中心 | 渤海乡供电所 | 渤海乡假日蓝湾 | 假日蓝湾配电室 | 1302806722 | 假日蓝湾配电室2#变 | 绿 | 870.7629 | 0 | 10kV周庄站550河北路二线
5461 | 秦皇岛供电公司 | 开发区供电中心 | 渤海乡供电所 | 渤海乡北京道 | 欧洲园配电室 | 1303231305 | 欧洲园配电室1#变 | 绿 | 838.1443 | 0 | 10kV周庄站525欧洲一线
5462 | 秦皇岛供电公司 | 开发区供电中心 | 低压供电服务一班 | 珠江道街道办事处天威盛景 | 天威盛景 | 1302808333 | 天威盛景箱站1#变 | 绿 | 531.5258 | 0 | 10kV周庄站525欧洲一线
5463 | 秦皇岛供电公司 | 开发区供电中心 | 低压供电服务一班 | 珠江道街道办事处天威盛景 | 天威盛景 | 1302808384 | 天威盛景箱站2#变 | 绿 | 523.8969 | 0 | 10kV周庄站525欧洲一线
5464 | 秦皇岛供电公司 | 开发区供电中心 | 渤海乡供电所 | 渤海乡金江家园 | 金江家园 | 1302808242 | 金江家园二号箱变一号变 | 绿 | 420.3969 | 0 | 10kV周庄站525欧洲一线
5465 | 秦皇岛供电公司 | 开发区供电中心 | 渤海乡供电所 | 渤海乡假日蓝湾 | 假日蓝湾配电室 | 1302806313 | 假日蓝湾配电室1#变 | 绿 | 844.6907 | 0 | 10kV周庄站550河北路二线
5466 | 秦皇岛供电公司 | 开发区供电中心 | 低压供电服务一班 | 渤海乡假日蓝湾 | 假日蓝湾1#箱站 | 1302808377 | 假日蓝湾1#箱站1#变 | 绿 | 421.4845 | 0 | 10kV周庄站550河北路二线
5467 | 秦皇岛供电公司 | 开发区供电中心 | 低压供电服务一班 | 渤海乡云南路 | 云南路箱变 | 1303541156 | 云南路箱变1#变 | 绿 | 534.9072 | 0 | 10kV港口站523江苏一线
5468 | 秦皇岛供电公司 | 开发区供电中心 | 渤海乡供电所 | 渤海乡江苏路 | 江苏路配电室 | 1302806652 | 江苏路配电室1#变 | 绿 | 440.5608 | 0 | 10kV港口站523江苏一线
5469 | 秦皇岛供电公司 | 开发区供电中心 | 渤海乡供电所 | 渤海乡观海御景 | 观海御景小区 | 1302808781 | 观海御景配电室1#变 | 绿 | 849.1753 | 0 | 10kV港口站523江苏一线
5470 | 秦皇岛供电公司 | 开发区供电中心 | 低压供电服务一班 | 渤海乡船厂小区 | 船厂小区 | 1303679182 | 山船小区二号箱变1#变 | 绿 | 547.2165 | 0 | 10kV周庄站525欧洲一线
5471 | 秦皇岛供电公司 | 开发区供电中心 | 低压供电服务一班 | 渤海乡船厂小区 | 船厂小区 | 1303679181 | 山船小区三号箱变1#变压器 | 绿 | 561.0309 | 0 | 10kV周庄站525欧洲一线
5472 | 秦皇岛供电公司 | 开发区供电中心 | 低压供电服务一班 | 渤海乡船厂小区 | 船厂小区 | 1303679287 | 山船小区六号箱变1#变 | 绿 | 607.5876 | 0 | 10kV周庄站525欧洲一线
5473 | 秦皇岛供电公司 | 开发区供电中心 | 低压供电服务一班 | 渤海乡船厂小区 | 船厂小区 | 1303679297 | 山船小区一号箱变1#变 | 绿 | 567.4021 | 0 | 10kV周庄站525欧洲一线
5474 | 秦皇岛供电公司 | 开发区供电中心 | 低压供电服务一班 | 渤海乡渤海家园 | 渤海家园 | 1303672408 | 渤海家园八号箱变1#变 | 绿 | 535.8351 | 0 | 10kV周庄站525欧洲一线
5475 | 秦皇岛供电公司 | 开发区供电中心 | 低压供电服务一班 | 渤海乡船厂小区 | 船厂小区 | 1303679895 | 山船小区四号箱变1#变 | 绿 | 583.9588 | 0 | 10kV周庄站525欧洲一线
5476 | 秦皇岛供电公司 | 开发区供电中心 | 低压供电服务一班 | 渤海乡船厂小区 | 船厂小区 | 1303679998 | 山船小区五号箱变1#变 | 绿 | 528.9278 | 0 | 10kV周庄站525欧洲一线
5477 | 秦皇岛供电公司 | 开发区供电中心 | 渤海乡供电所 | 渤海乡湛江道 | 湛江道箱变 | 1303675537 | 湛江道箱变1#变 | 绿 | 549.9381 | 0 | 10kV周庄站529起步二线
5478 | 秦皇岛供电公司 | 开发区供电中心 | 渤海乡供电所 | 珠江道街道办事处河北大街 | 海关家属楼 | 1302805572 | 海关箱变1#变 | 黄 | 444.2062 | 0 | 10kV周庄站542加工一线
5479 | 秦皇岛供电公司 | 开发区供电中心 | 低压供电服务一班 | 渤海乡出口加工区 | 出口加工区 | 1302805607 | 加工区标准厂房配电室2#变 | 黄 | 1366.4948 | 0 | 10kV周庄站542加工一线
5480 | 秦皇岛供电公司 | 开发区供电中心 | 低压供电服务一班 | 渤海乡出口加工区 | 出口加工区 | 1302805918 | 加工区配电室2#变 | 黄 | 403.2 | 0 | 10kV周庄站542加工一线
5481 | 秦皇岛供电公司 | 开发区供电中心 | 低压供电服务一班 | 渤海乡出口加工区 | 出口加工区 | 1302805609 | 加工区标准厂房配电室1#变 | 黄 | 263.134 | 0 | 10kV周庄站542加工一线
5482 | 秦皇岛供电公司 | 开发区供电中心 | 低压供电服务一班 | 渤海乡万家园 | 万家园小区 | 1303587451 | 万家园箱变1#变 | 绿 | 579.6082 | 0 | 10kV周庄站543太原二线
5483 | 秦皇岛供电公司 | 开发区供电中心 | 低压供电服务一班 | 渤海乡长城东街 | 长城东街开闭所 | 1303557595 | 长城东街开闭所2#变 | 绿 | 561.5753 | 0 | 10kV周庄站543太原二线
5484 | 秦皇岛供电公司 | 开发区供电中心 | 低压供电服务一班 | 渤海乡金水家园 | 金水家园小区 | 1302807307 | 金水家园二号箱站1#公变 | 绿 | 557.9134 | 0 | 10kV周庄站543太原二线
5485 | 秦皇岛供电公司 | 开发区供电中心 | 低压供电服务一班 | 渤海乡陕西北路 | 陕西北路箱变 | 1303662262 | 陕西北路箱变一号变 | 绿 | 534.6392 | 0 | 10kV周庄站543太原二线
5486 | 秦皇岛供电公司 | 开发区供电中心 | 低压供电服务一班 | 渤海乡悦海花园 | 悦海花园小区 | 1302974757 | 悦海花园四号箱站1#变配电变压器 | 绿 | 582.0412 | 0 | 10kV周庄站549渤海二线
5487 | 秦皇岛供电公司 | 开发区供电中心 | 低压供电服务一班 | 渤海乡悦海花园 | 悦海花园小区 | 1302974761 | 悦海花园二号箱站1#变配电变压器 | 绿 | 606.268 | 0 | 10kV周庄站549渤海二线
5488 | 秦皇岛供电公司 | 开发区供电中心 | 低压供电服务一班 | 渤海乡渤海家园 | 渤海家园 | 1302805586 | 渤海家园6#箱变1# | 绿 | 546.2845 | 0 | 10kV周庄站549渤海二线
5489 | 秦皇岛供电公司 | 开发区供电中心 | 低压供电服务一班 | 渤海乡悦海花园 | 悦海花园 | 1302974756 | 悦海花园一号箱站2#变配电变压器 | 绿 | 710.6392 | 0 | 10kV周庄站549渤海二线
5490 | 秦皇岛供电公司 | 开发区供电中心 | 低压供电服务一班 | 渤海乡悦海花园 | 悦海花园 | 1302974762 | 悦海花园二号箱站2#变配电变压器 | 绿 | 540.268 | 0 | 10kV周庄站549渤海二线
5491 | 秦皇岛供电公司 | 开发区供电中心 | 低压供电服务一班 | 渤海乡悦海花园 | 悦海花园 | 1302974758 | 悦海花园四号箱站2#变配电变压器 | 绿 | 566.1856 | 0 | 10kV周庄站549渤海二线
5492 | 秦皇岛供电公司 | 开发区供电中心 | 低压供电服务一班 | 渤海乡悦海花园 | 悦海花园 | 1302974759 | 悦海花园三号箱站1#变配电变压器 | 绿 | 715.9835 | 0 | 10kV周庄站549渤海二线
5493 | 秦皇岛供电公司 | 开发区供电中心 | 低压供电服务一班 | 渤海乡悦海花园 | 悦海花园 | 1302974755 | 悦海花园一号箱站1#变配电变压器 | 绿 | 710.9113 | 0 | 10kV周庄站549渤海二线
5494 | 秦皇岛供电公司 | 开发区供电中心 | 低压供电服务一班 | 渤海乡山海家园 | 山海家园 | 1302808355 | 山海家园箱站2#变 | 绿 | 573.4227 | 0 | 10kV周庄站549渤海二线
5495 | 秦皇岛供电公司 | 开发区供电中心 | 低压供电服务一班 | 渤海乡渤海家园 | 渤海家园 | 1302808085 | 渤海家园配电室2#变 | 绿 | 575.0351 | 0 | 10kV周庄站549渤海二线
5496 | 秦皇岛供电公司 | 开发区供电中心 | 低压供电服务一班 | 渤海乡渤海家园 | 渤海家园 | 1302808414 | 渤海家园7#箱站2#变 | 绿 | 793.9711 | 0 | 10kV周庄站549渤海二线
5497 | 秦皇岛供电公司 | 开发区供电中心 | 低压供电服务一班 | 渤海乡悦海花园 | 悦海花园 | 1302974760 | 悦海花园三号箱站2#变配电变压器 | 绿 | 670.8536 | 0 | 10kV周庄站549渤海二线
5498 | 秦皇岛供电公司 | 开发区供电中心 | 低压供电服务一班 | 渤海乡渤海家园 | 渤海家园 | 1302805590 | 渤海家园五号箱站2#变 | 绿 | 540.0206 | 0 | 10kV周庄站549渤海二线
5499 | 秦皇岛供电公司 | 开发区供电中心 | 低压供电服务一班 | 渤海乡渤海家园 | 渤海家园 | 1302805605 | 渤海家园五号箱站1#变 | 绿 | 569.5258 | 0 | 10kV周庄站549渤海二线
5500 | 秦皇岛供电公司 | 开发区供电中心 | 低压供电服务一班 | 渤海乡渤海家园 | 渤海家园 | 1302805583 | 渤海家园四号箱站1#变 | 绿 | 538.0619 | 0 | 10kV周庄站549渤海二线
5501 | 秦皇岛供电公司 | 开发区供电中心 | 营业班 | 西港路 | 瀚海峯璟 | 1606241405018369 | 瀚海峯璟配电室一号变 | 绿 | 658.7052 | 0 | 10kV归提寨站511归提寨九线
5502 | 秦皇岛供电公司 | 开发区供电中心 | 营业班 | 珠江道街道办事处万和郡 | 万和郡小区 | 1611240805027397 | 万和郡五号配电室一号变 | 绿 | 1095.4227 | 0 | 10kV燕大站526万和郡一线
5503 | 秦皇岛供电公司 | 开发区供电中心 | 营业班 | 珠江道街道办事处万和郡 | 万和郡小区 | 1611240805026487 | 万和郡五号配电室二号变 | 绿 | 800.433 | 0 | 10kV白塔岭站532锦江苑一线
5504 | 秦皇岛供电公司 | 开发区供电中心 | 营业班 | 珠江道街道办事处万和郡 | 万和郡小区 | 1611240805022449 | 万和郡五号配电室三号变 | 绿 | 873.732 | 0 | 10kV燕大站526万和郡一线
5505 | 秦皇岛供电公司 | 开发区供电中心 | 营业班 | 白塔岭街道办事处半岛六区 | 半岛六区 | 1602251105016254 | 半岛六区二号配电室三号变 | 绿 | 650.3175 | 0 | 10kV归提寨站525半岛六区一线
5506 | 秦皇岛供电公司 | 开发区供电中心 | 营业班 | 白塔岭街道办事处 | 翡翠四季 | 1612241305025464 | 翡翠四季配电室一号变 | 绿 | 647.9175 | 0 | 10kV归提寨站511归提寨九线
5507 | 秦皇岛供电公司 | 开发区供电中心 | 营业班 | 西港路 | 南大寺新村 | 1605242505101415 | 南大寺新村配电室一号变 | 绿 | 1038.7216 | 0 | 10kV归提寨站521归提寨十线
5508 | 秦皇岛供电公司 | 开发区供电中心 | 营业班 | 西港路 | 瀚海峯璟 | 1606241405019297 | 瀚海峯璟配电室三号变 | 绿 | 824.9278 | 0 | 10kV归提寨站511归提寨九线
5509 | 秦皇岛供电公司 | 开发区供电中心 | 营业班 | 西港路 | 翡翠四季 | 1612241305024543 | 翡翠四季配电室二号变 | 绿 | 671.1258 | 0 | 10kV归提寨站521归提寨十线
5510 | 秦皇岛供电公司 | 开发区供电中心 | 营业班 | 西港路 | 南大寺新村 | 1605242805221461 | 南大寺新村二号箱变一号变 | 绿 | 259.9794 | 0 | 10kV归提寨站521归提寨十线
5511 | 秦皇岛供电公司 | 开发区供电中心 | 营业班 | 西港路 | 南大寺新村 | 1605242805220593 | 南大寺新村三号箱变一号变 | 绿 | 518.5773 | 0 | 10kV归提寨站521归提寨十线
5512 | 秦皇岛供电公司 | 开发区供电中心 | 营业班 | 白塔岭街道办事处 | 德鑫名苑小区 | 1611230905056191 | 德鑫名苑二区充电桩箱变二号变台区 | 绿 | 518.9278 | 0 | 10kV白塔岭变电站518钱塘一线
5513 | 秦皇岛供电公司 | 开发区供电中心 | 营业班 | 白塔岭街道办事处半岛六区 | 半岛六区 | 1602251305007449 | 半岛六区四号配电室四号变 | 黄 | 646.433 | 0 | 10kV燕大站521归提寨三线
5514 | 秦皇岛供电公司 | 开发区供电中心 | 营业班 | 白塔岭街道办事处半岛六区 | 半岛六区 | 1602251305005559 | 半岛六区四号配电室三号变 | 绿 | 642.0784 | 0 | 10kV归提寨站525半岛六区一线
5515 | 秦皇岛供电公司 | 开发区供电中心 | 营业班 | 白塔岭街道办事处半岛六区 | 半岛六区 | 1602251305004525 | 半岛六区四号配电室二号变 | 黄 | 802.8454 | 0 | 10kV燕大站521归提寨三线
5516 | 秦皇岛供电公司 | 开发区供电中心 | 营业班 | 白塔岭街道办事处半岛六区 | 半岛六区 | 1604241005245791 | 半岛六区三号配电室四号变 | 黄 | 650.3918 | 0 | 10kV燕大站521归提寨三线
5517 | 秦皇岛供电公司 | 开发区供电中心 | 营业班 | 白塔岭街道办事处半岛六区 | 半岛六区 | 1602251305006642 | 半岛六区四号配电室一号变 | 绿 | 810.2371 | 0 | 10kV归提寨站525半岛六区一线
5518 | 秦皇岛供电公司 | 开发区供电中心 | 营业班 | 白塔岭街道办事处半岛六区 | 半岛六区 | 1604241005244407 | 半岛六区三号配电室一号变 | 绿 | 820.4742 | 0 | 10kV归提寨站525半岛六区一线
5519 | 秦皇岛供电公司 | 开发区供电中心 | 营业班 | 白塔岭街道办事处 | 紫云府小区 | 1611230905053692 | 紫云府一区配电室二号变台区 | 绿 | 1026.1443 | 0 | 10kV归提寨站515东亚一线
5520 | 秦皇岛供电公司 | 开发区供电中心 | 营业班 | 珠江道街道办事处 | 华山中路 | 1605243105013695 | 华山中路箱变一号变 | 绿 | 597.5052 | 0 | 10kV玉皇庙站541吕梁一线
5521 | 秦皇岛供电公司 | 开发区供电中心 | 营业班 | 珠江道街道办事处 | 九号别墅小区 | 1612241105022784 | 九号别墅二号配电室一号变 | 绿 | 819.701 | 0 | 10kV白塔岭变电站518钱塘一线
5522 | 秦皇岛供电公司 | 开发区供电中心 | 营业班 | 渤海乡 | 海口道 | 1610240805019895 | 海口道一号箱变一号变 | 绿 | 523.7938 | 0 | 10kV港口站523江苏一线
5523 | 秦皇岛供电公司 | 开发区供电中心 | 营业班 | 白塔岭街道办事处 | 紫云府小区 | 1611231605019954 | 紫云府一区充电桩箱变二号变 | 绿 | 504.2062 | 0 | 10kV归提寨站524紫云府一线
5524 | 秦皇岛供电公司 | 开发区供电中心 | 营业班 | 白塔岭街道办事处 | 紫云府小区 | 1611231605025033 | 紫云府一区充电桩箱变一号变 | 绿 | 504.3711 | 0 | 10kV归提寨站524紫云府一线
5525 | 秦皇岛供电公司 | 开发区供电中心 | 营业班 | 西港路 | 翡翠四季 | 1612241305022943 | 翡翠四季配电室四号变 | 绿 | 646.0866 | 0 | 10kV归提寨站521归提寨十线
5526 | 秦皇岛供电公司 | 开发区供电中心 | 营业班 | 西港路 | 瀚海峯璟 | 1606241405017342 | 瀚海峯璟配电室二号变 | 绿 | 652.9649 | 0 | 10kV归提寨站521归提寨十线
5527 | 秦皇岛供电公司 | 开发区供电中心 | 营业班 | 珠江道街道办事处 | 德鑫名苑小区 | 1303608731 | 德鑫名苑一区充电桩箱变1#变 | 绿 | 640.3959 | 0 | 10kV白塔岭变电站518钱塘一线
5528 | 秦皇岛供电公司 | 开发区供电中心 | 营业班 | 珠江道街道办事处 | 德鑫名苑小区 | 1611230905055574 | 德鑫名苑二区充电桩箱变一号变台区 | 绿 | 504.3918 | 0 | 10kV白塔岭变电站518钱塘一线
5529 | 秦皇岛供电公司 | 开发区供电中心 | 营业班 | 白塔岭街道办事处半岛六区 | 半岛六区 | 1604241005119396 | 半岛六区一号配电室二号变 | 黄 | 834.6082 | 0 | 10kV燕大站521归提寨三线
5530 | 秦皇岛供电公司 | 开发区供电中心 | 营业班 | 西港路 | 南大寺新村 | 1605242905174627 | 南大寺新村二号充电桩箱变一号变 | 绿 | 320.2103 | 0 | 10kV归提寨站512半岛二线
5531 | 秦皇岛供电公司 | 开发区供电中心 | 营业班 | 西港路 | 南大寺新村 | 1605242905171756 | 南大寺新村一号充电桩箱变一号变 | 绿 | 504.2062 | 0 | 10kV归提寨站512半岛二线
5532 | 秦皇岛供电公司 | 开发区供电中心 | 营业班 | 西港路 | 南大寺新村 | 1605242805221465 | 南大寺新村三号箱变二号变 | 绿 | 513.5464 | 0 | 10kV归提寨站512半岛二线
5533 | 秦皇岛供电公司 | 开发区供电中心 | 营业班 | 白塔岭街道办事处 | 紫云府小区 | 1611230905058620 | 紫云府一区配电室一号变台区 | 绿 | 1035.8763 | 0 | 10kV归提寨站524紫云府一线
5534 | 秦皇岛供电公司 | 开发区供电中心 | 营业班 | 珠江道街道办事处 | 白庙家园 | 1610242605000490 | 白庙家园配电室一号变 | 绿 | 1042.7629 | 0 | 10kV海阳站515白庙一线
5535 | 秦皇岛供电公司 | 开发区供电中心 | 营业班 | 珠江道街道办事处 | 泰盛花园小区 | 1610241505052191 | 泰盛花园一号箱变一号变 | 绿 | 523.9794 | 0 | 10kV栖云寺站510公富庄一线
5536 | 秦皇岛供电公司 | 开发区供电中心 | 营业班 | 腾飞路街道办事处 | 深河道 | 1303092104 | 深河道中心配电室1#变 | 绿 | 518.6186 | 0 | 10kV西区站516深河道一线
5537 | 秦皇岛供电公司 | 开发区供电中心 | 营业班 | 西港路 | 翡翠四季 | 1612241305026076 | 翡翠四季配电室三号变 | 绿 | 646.433 | 0 | 10kV归提寨站511归提寨九线
5538 | 秦皇岛供电公司 | 开发区供电中心 | 营业班 | 珠江道街道办事处 | 泰盛花园小区 | 1610241505055389 | 泰盛花园三号箱变一号变 | 绿 | 541.7732 | 0 | 10kV王校庄站527大巴山一线
5539 | 秦皇岛供电公司 | 开发区供电中心 | 营业班 | 白塔岭街道办事处 | 南大寺新村 | 1605242805219856 | 南大寺新村一号箱变一号变 | 绿 | 411.299 | 0 | 10kV归提寨站521归提寨十线
5540 | 秦皇岛供电公司 | 开发区供电中心 | 营业班 | 西港路 | 瀚海峯璟 | 1606241405016369 | 瀚海峯璟配电室四号变 | 绿 | 815.6804 | 0 | 10kV归提寨站521归提寨十线
5541 | 秦皇岛供电公司 | 开发区供电中心 | 营业班 | 腾飞路街道办事处 | 孤家紫园小区 | 1610241805002885 | 孤家紫园一号配电室四号变 | 绿 | 1028.7423 | 0 | 10kV栖云寺站514宁海二线
5542 | 秦皇岛供电公司 | 开发区供电中心 | 营业班 | 腾飞路街道办事处 | 孤家紫园小区 | 1610242205023231 | 孤家紫园商业箱变二号变 | 绿 | 321.0144 | 0 | 10kV栖云寺站514宁海二线
5543 | 秦皇岛供电公司 | 开发区供电中心 | 营业班 | 腾飞路街道办事处 | 孤家紫园小区 | 1610241805003897 | 孤家紫园一号配电室二号变 | 绿 | 640 | 0 | 10kV栖云寺站514宁海二线
5544 | 秦皇岛供电公司 | 开发区供电中心 | 营业班 | 腾飞路街道办事处 | 孤家紫园小区 | 1610241805040894 | 孤家紫园二号配电室二号变 | 绿 | 647.2495 | 0 | 10kV栖云寺站514宁海二线
5545 | 秦皇岛供电公司 | 开发区供电中心 | 营业班 | 西港路 | 瀚海峯璟 | 1608241505015098 | 瀚海峯璟一号充电桩箱变二号变 | 绿 | 504 | 0 | 10kV归提寨站511归提寨九线
5546 | 秦皇岛供电公司 | 开发区供电中心 | 营业班 | 腾飞路街道办事处 | 孤家紫园小区 | 1610241805039593 | 孤家紫园二号配电室一号变 | 绿 | 681.0722 | 0 | 10kV西区站517宁海一线
5547 | 秦皇岛供电公司 | 开发区供电中心 | 营业班 | 腾飞路街道办事处 | 深河道 | 1303092105 | 深河道中心配电室2#变 | 黄 | 504.6598 | 0 | 10kV西区站527深河道二线
5548 | 秦皇岛供电公司 | 开发区供电中心 | 营业班 | 白塔岭街道办事处半岛六区 | 半岛六区 | 1604241005117814 | 半岛六区一号配电室一号变 | 绿 | 820.1031 | 0 | 10kV归提寨站525半岛六区一线
5549 | 秦皇岛供电公司 | 开发区供电中心 | 营业班 | 白塔岭街道办事处半岛六区 | 半岛六区 | 1602251105013591 | 半岛六区二号配电室一号变 | 绿 | 659.5711 | 0 | 10kV归提寨站525半岛六区一线
5550 | 秦皇岛供电公司 | 开发区供电中心 | 营业班 | 白塔岭街道办事处半岛六区 | 半岛六区 | 1604242605212097 | 半岛六区一号箱变一号变 | 绿 | 532.8041 | 0 | 10kV归提寨站525半岛六区一线
5551 | 秦皇岛供电公司 | 开发区供电中心 | 营业班 | 白塔岭街道办事处半岛六区 | 半岛六区 | 1602251105007834 | 半岛六区二号配电室四号变 | 黄 | 642.8701 | 0 | 10kV燕大站521归提寨三线
5552 | 秦皇岛供电公司 | 开发区供电中心 | 营业班 | 白塔岭街道办事处半岛六区 | 半岛六区 | 1604241005243322 | 半岛六区三号配电室二号变 | 黄 | 830.2784 | 0 | 10kV燕大站521归提寨三线
5553 | 秦皇岛供电公司 | 开发区供电中心 | 营业班 | 珠江道街道办事处 | 白庙家园 | 1610242605001421 | 白庙家园配电室二号变 | 绿 | 1049.1546 | 0 | 10kV海阳站525白庙二线
5554 | 秦皇岛供电公司 | 开发区供电中心 | 营业班 | 腾飞路街道办事处 | 御河道配电室 | 1302806604 | 御河道中心配电室一号变 | 绿 | 807.9485 | 0 | 10kV西区站521御河一线
5555 | 秦皇岛供电公司 | 开发区供电中心 | 营业班 | 腾飞路街道办事处 | 孤家紫园小区 | 1610241805037303 | 孤家紫园二号配电室三号变 | 绿 | 827.3711 | 0 | 10kV西区站517宁海一线
5556 | 秦皇岛供电公司 | 开发区供电中心 | 营业班 | 腾飞路街道办事处 | 泰盛花园小区 | 1610241505051995 | 泰盛花园一号箱变二号变 | 绿 | 520.4948 | 0 | 10kV栖云寺站510公富庄一线
5557 | 秦皇岛供电公司 | 开发区供电中心 | 营业班 | 白塔岭街道办事处半岛六区 | 半岛六区 | 1604241005246170 | 半岛六区三号配电室三号变 | 绿 | 653.1381 | 0 | 10kV归提寨站525半岛六区一线
5558 | 秦皇岛供电公司 | 开发区供电中心 | 营业班 | 腾飞路街道办事处 | 园博会 | 1303303868 | 园博会城市充电桩箱变1#变 | 绿 | 554.6557 | 0 | 10kV栖云寺站533园博会二线
5559 | 秦皇岛供电公司 | 开发区供电中心 | 营业班 | 腾飞路街道办事处 | 深河家园小区 | 1303135262 | 深河家园一号商业箱站1#变 | 绿 | 361.5299 | 0 | 10kV深河站522昆明湖二线
5560 | 秦皇岛供电公司 | 开发区供电中心 | 营业班 | 腾飞路街道办事处 | 孤家紫园小区 | 1610241805038516 | 孤家紫园二号配电室四号变 | 绿 | 817.9381 | 0 | 10kV栖云寺站514宁海二线
5561 | 秦皇岛供电公司 | 开发区供电中心 | 营业班 | 白塔岭街道办事处半岛六区 | 半岛六区 | 1604241005116793 | 半岛六区一号配电室三号变 | 绿 | 657.2206 | 0 | 10kV归提寨站525半岛六区一线
5562 | 秦皇岛供电公司 | 开发区供电中心 | 营业班 | 西港路 | 南大寺新村 | 1605242505102088 | 南大寺新村配电室三号变 | 绿 | 1000 | 0 | 10kV归提寨站521归提寨十线
5563 | 秦皇岛供电公司 | 开发区供电中心 | 营业班 | 西港路 | 瀚海峯璟 | 1608241505013926 | 瀚海峯璟一号充电桩箱变一号变 | 绿 | 504.2268 | 0 | 10kV归提寨站511归提寨九线
5564 | 秦皇岛供电公司 | 开发区供电中心 | 营业班 | 西港路 | 德熙瑞府 | 1605240705202032 | 德熙瑞府一号箱变二号变 | 绿 | 833.433 | 0 | 10kV玉皇庙站540玉恒二线
5565 | 秦皇岛供电公司 | 开发区供电中心 | 营业班 | 珠江道街道办事处 | 泰盛花园小区 | 1610241505054247 | 泰盛花园二号箱变一号变 | 绿 | 547.3402 | 0 | 10kV王校庄站527大巴山一线
5566 | 秦皇岛供电公司 | 开发区供电中心 | 营业班 | 西港路 | 南大寺新村 | 1605242805219860 | 南大寺新村一号箱变二号变 | 绿 | 412.1897 | 0 | 10kV归提寨站512半岛二线
5567 | 秦皇岛供电公司 | 开发区供电中心 | 营业班 | 西港路 | 南大寺新村 | 1605242505100075 | 南大寺新村配电室二号变 | 绿 | 1016.6598 | 0 | 10kV归提寨站512半岛二线
5568 | 秦皇岛供电公司 | 开发区供电中心 | 营业班 | 西港路 | 瀚海峯璟 | 1608241605028342 | 瀚海峯璟二号充电桩箱变一号变 | 绿 | 511.4227 | 0 | 10kV归提寨站521归提寨十线
5569 | 秦皇岛供电公司 | 开发区供电中心 | 营业班 | 白塔岭街道办事处 | 德熙瑞府 | 1605240705199576 | 德熙瑞府一号箱变一号变 | 红 | 0 | 0 | 10kV玉皇庙站522玉恒一线
5570 | 秦皇岛供电公司 | 开发区供电中心 | 低压供电服务一班 | 渤海乡 | 渤海家园 | 1302806472 | 渤海家园三号箱站2#变 | 绿 | 377.9464 | 0 | 10kV周庄站525欧洲一线
5571 | 秦皇岛供电公司 | 开发区供电中心 | 营业班 | 珠江道街道办事处 | 白庙家园 | 1303189084 | 白庙配电室1#变 | 绿 | 800 | 0 | 10kV海阳站515白庙一线
5572 | 秦皇岛供电公司 | 开发区供电中心 | 低压供电服务一班 | 渤海乡 | 姚山新村 | 1609241205025101 | 姚山东箱变一号变 | 绿 | 578.9691 | 0 | 10kV港口站533江苏二线
5573 | 秦皇岛供电公司 | 开发区供电中心 | 营业班 | 西港路 | 南大寺新村 | 1605242805218770 | 南大寺新村二号箱变二号变 | 绿 | 263.1237 | 0 | 10kV归提寨站512半岛二线
5574 | 秦皇岛供电公司 | 开发区供电中心 | 营业班 | 腾飞路街道办事处 | 孤家紫园小区 | 1610242205020920 | 孤家紫园商业箱变一号变 | 绿 | 320.4701 | 0 | 10kV西区站517宁海一线
5575 | 秦皇岛供电公司 | 开发区供电中心 | 营业班 | 腾飞路街道办事处 | 孤家紫园小区 | 1610241805008375 | 孤家紫园一号配电室三号变 | 绿 | 1012.2062 | 0 | 10kV西区站517宁海一线
5576 | 秦皇岛供电公司 | 开发区供电中心 | 营业班 | 腾飞路街道办事处 | 孤家紫园小区 | 1610241805004399 | 孤家紫园一号配电室一号变 | 绿 | 641.3361 | 0 | 10kV西区站517宁海一线
5577 | 秦皇岛供电公司 | 开发区供电中心 | 营业班 | 白塔岭街道办事处 | 九号别墅小区 | 1612241105021655 | 九号别墅二号配电室二号变 | 绿 | 808.5361 | 0 | 10kV白塔岭变电站536钱塘二线
5578 | 秦皇岛供电公司 | 开发区供电中心 | 营业班 | 白塔岭街道办事处半岛六区 | 半岛六区 | 1604241005118701 | 半岛六区一号配电室四号变 | 黄 | 666.5237 | 0 | 10kV燕大站521归提寨三线
5579 | 秦皇岛供电公司 | 开发区供电中心 | 营业班 | 渤海乡 | 海口道 | 1611230905007296 | 海口道二号箱变1#变 | 绿 | 508.5773 | 0 | 10kV周庄站550河北路二线
5580 | 秦皇岛供电公司 | 开发区供电中心 | 营业班 | 白塔岭街道办事处半岛六区 | 半岛六区 | 1602251105013589 | 半岛六区二号配电室二号变 | 黄 | 647.5959 | 0 | 10kV燕大站521归提寨三线
5581 | 秦皇岛供电公司 | 开发区供电中心 | 渤海乡供电所 | 渤海乡黄庄 | 黄庄 | 1302679878 | 黄庄北公变 | 绿 | 298.8124 | 0 | 10kV港口站533江苏二线
5582 | 秦皇岛供电公司 | 开发区供电中心 | 渤海乡供电所 | 渤海乡渤海家园 | 渤海家园 | 1302805582 | 渤海家园6#箱变2# | 绿 | 580.1237 | 0 | 10kV周庄站549渤海二线
5583 | 秦皇岛供电公司 | 开发区供电中心 | 低压供电服务一班 | 渤海乡农贸市场 | 农贸市场 | 1302805606 | 渤海农贸市场箱变2#变 | 绿 | 368.5443 | 0 | 10kV周庄站518渤海一线
5584 | 秦皇岛供电公司 | 开发区供电中心 | 低压供电服务一班 | 渤海乡起步区 | 起步区 | 1302805967 | 起步区中心配电室二号变 | 绿 | 505.0515 | 0 | 10kV周庄站529起步二线
5585 | 秦皇岛供电公司 | 开发区供电中心 | 营业班 | 腾飞路街道办事处祖山路 | 祖山路配电室 | 1302807016 | 祖山路配电室一号变 | 黄 | 261.534 | 0 | 10kV深河站511翔园一线
5586 | 秦皇岛供电公司 | 开发区供电中心 | 低压供电服务一班 | 渤海乡太原路 | 太原路 | 1302808189 | 太原路配电室2#变 | 绿 | 283.1959 | 0 | 10kV周庄站543太原二线
5587 | 秦皇岛供电公司 | 开发区供电中心 | 营业班 | 白塔岭街道办事处洪泽湖路 | 洪泽湖路 | 1302808225 | 洪泽湖路中心配电室1#变 | 绿 | 253.8454 | 0 | 10kV西区站511洪泽湖一线
5588 | 秦皇岛供电公司 | 开发区供电中心 | 营业班 | 白塔岭街道办事处洪泽湖路 | 洪泽湖路 | 1302808240 | 洪泽湖路中心配电室2#变 | 绿 | 252 | 0 | 10kV栖云寺站521洪泽湖二线
5589 | 秦皇岛供电公司 | 开发区供电中心 | 营业班 | 珠江道街道办事处深河家园 | 深河家园小区 | 1303073267 | 深河家园一号配电室1#变 | 绿 | 1008.7835 | 0 | 10kV西区站523昆明湖一线
5590 | 秦皇岛供电公司 | 开发区供电中心 | 营业班 | 腾飞路街道办事处深河家园 | 深河家园小区 | 1303073268 | 深河家园一号配电室2#变 | 绿 | 1016.1649 | 0 | 10kV深河站522昆明湖二线
5591 | 秦皇岛供电公司 | 开发区供电中心 | 营业班 | 珠江道街道办事处深河家园 | 深河家园小区 | 1303073269 | 深河家园一号配电室3#变 | 绿 | 642.8948 | 0 | 10kV西区站523昆明湖一线
5592 | 秦皇岛供电公司 | 开发区供电中心 | 营业班 | 腾飞路街道办事处园博会 | 园博园 | 1303153717 | 园博会一号箱变2#变 | 绿 | 519.3196 | 0 | 10kV栖云寺站533园博会二线
5593 | 秦皇岛供电公司 | 开发区供电中心 | 低压供电服务一班 | 渤海乡河北路 | 河北路 | 1303184457 | 河北路中心配电室1#变 | 绿 | 801.7113 | 0 | 10kV周庄站522河北路一线
5594 | 秦皇岛供电公司 | 开发区供电中心 | 低压供电服务一班 | 渤海乡河北路 | 河北路 | 1303184458 | 河北路中心配电室2#变 | 绿 | 800 | 0 | 10kV周庄站550河北路二线
5595 | 秦皇岛供电公司 | 开发区供电中心 | 营业班 | 珠江道街道办事处 | 白庙家园 | 1303189085 | 白庙配电室2#变 | 绿 | 800 | 0 | 10kV海阳站525白庙二线
5596 | 秦皇岛供电公司 | 开发区供电中心 | 营业班 | 腾飞路街道办事处天池路 | 天池路 | 1303349787 | 天池路中心配电室二号变 | 绿 | 1000 | 0 | 10kV西区站528天池二线
5597 | 秦皇岛供电公司 | 开发区供电中心 | 营业班 | 腾飞路街道办事处天池路 | 天池路 | 1303349788 | 天池路中心配电室一号变 | 黄 | 1000.8041 | 0 | 10kV西区站518天池一线
5598 | 秦皇岛供电公司 | 开发区供电中心 | 营业班 | 白塔岭街道办事处归堤寨 | 森林家园小区 | 1303399979 | 归提寨五号配电室一号变 | 绿 | 1000 | 0 | 10kV归提寨站511归提寨九线
5599 | 秦皇岛供电公司 | 开发区供电中心 | 营业班 | 白塔岭街道办事处归堤寨 | 森林家园小区 | 1303399980 | 归提寨五号配电室二号变 | 绿 | 1000 | 0 | 10kV归提寨站521归提寨十线
5600 | 秦皇岛供电公司 | 开发区供电中心 | 渤海乡供电所 | 渤海乡金江家园 | 金江家园 | 1303530310 | 金江家园三号配电室一号变 | 绿 | 339.0021 | 0 | 10kV周庄站550河北路二线
5601 | 秦皇岛供电公司 | 开发区供电中心 | 渤海乡供电所 | 渤海乡金江家园 | 金江家园 | 1303530311 | 金江家园三号配电室二号变 | 绿 | 333.7196 | 0 | 10kV周庄站550河北路二线
5602 | 秦皇岛供电公司 | 开发区供电中心 | 渤海乡供电所 | 渤海乡金江家园 | 金江家园 | 1303535932 | 金江家园六号箱变一号变 | 绿 | 257.4433 | 0 | 10kV周庄站522河北路一线
5603 | 秦皇岛供电公司 | 开发区供电中心 | 渤海乡供电所 | 渤海乡金江家园 | 金江家园 | 1303535933 | 金江家园六号箱变二号变 | 绿 | 261.8144 | 0 | 10kV周庄站522河北路一线
5604 | 秦皇岛供电公司 | 开发区供电中心 | 渤海乡供电所 | 渤海乡金江家园 | 金江家园 | 1303535934 | 金江家园五号箱变二号变 | 绿 | 331.9134 | 0 | 10kV周庄站522河北路一线
5605 | 秦皇岛供电公司 | 开发区供电中心 | 渤海乡供电所 | 渤海乡金江家园 | 金江家园 | 1303535935 | 金江家园五号箱变一号版 | 绿 | 335.6247 | 0 | 10kV周庄站522河北路一线
5606 | 秦皇岛供电公司 | 开发区供电中心 | 渤海乡供电所 | 渤海乡金江家园 | 金江家园 | 1303535936 | 金江家园四号箱变一号变 | 绿 | 259.3299 | 0 | 10kV周庄站522河北路一线
5607 | 秦皇岛供电公司 | 开发区供电中心 | 渤海乡供电所 | 渤海乡金江家园 | 金江家园 | 1303535937 | 金江家园四号箱变二号变 | 绿 | 268.2474 | 0 | 10kV周庄站522河北路一线
5608 | 秦皇岛供电公司 | 开发区供电中心 | 渤海乡供电所 | 渤海乡金江家园 | 金江家园 | 1303535938 | 金江家园七号箱变一号变 | 绿 | 528.1237 | 0 | 10kV周庄站550河北路二线
5609 | 秦皇岛供电公司 | 开发区供电中心 | 渤海乡供电所 | 渤海乡金江家园 | 金江家园 | 1303535939 | 金江家园七号箱变二号变 | 绿 | 524.866 | 0 | 10kV周庄站550河北路二线
5610 | 秦皇岛供电公司 | 开发区供电中心 | 渤海乡供电所 | 渤海乡金江家园 | 金江家园 | 1303535943 | 金江家园八号箱变二号变 | 绿 | 333.2124 | 0 | 10kV周庄站550河北路二线
5611 | 秦皇岛供电公司 | 开发区供电中心 | 渤海乡供电所 | 渤海乡金江家园 | 金江家园 | 1303535944 | 金江家园八号箱变一号变 | 绿 | 332.8784 | 0 | 10kV周庄站550河北路二线
5612 | 秦皇岛供电公司 | 开发区供电中心 | 渤海乡供电所 | 渤海乡金江家园 | 金江家园 | 1303536233 | 金江家园三号箱变二号变 | 绿 | 260.866 | 0 | 10kV周庄站522河北路一线
5613 | 秦皇岛供电公司 | 开发区供电中心 | 渤海乡供电所 | 渤海乡金江家园 | 金江家园 | 1303536234 | 金江家园三号箱变一号变 | 绿 | 263.8351 | 0 | 10kV周庄站522河北路一线
5614 | 秦皇岛供电公司 | 开发区供电中心 | 渤海乡供电所 | 渤海乡金江家园 | 金江家园 | 1303536795 | 金江家园二号配电室二号变 | 绿 | 518.5773 | 0 | 10kV周庄站550河北路二线
5615 | 秦皇岛供电公司 | 开发区供电中心 | 渤海乡供电所 | 渤海乡金江家园 | 金江家园 | 1303536796 | 金江家园二号配电室一号变 | 绿 | 555.8144 | 0 | 10kV周庄站522河北路一线
5616 | 秦皇岛供电公司 | 开发区供电中心 | 低压供电服务一班 | 渤海乡北京东道 | 北京东道 | 1303539361 | 北京东道箱变1#变 | 绿 | 550.5979 | 0 | 10kV周庄站529起步二线
5617 | 秦皇岛供电公司 | 开发区供电中心 | 低压供电服务一班 | 渤海乡云南路 | 云南路 | 1303541155 | 云南路箱变2#变 | 绿 | 504 | 0 | 10kV港口站533江苏二线
5618 | 秦皇岛供电公司 | 开发区供电中心 | 营业班 | 白塔岭街道办事处森海怡和府 | 森海怡和府 | 1603252505018961 | 森海怡和府配电室三号变 | 绿 | 1014.0206 | 0 | 10kV归提寨站511归提寨九线
5619 | 秦皇岛供电公司 | 开发区供电中心 | 营业班 | 白塔岭街道办事处森海怡和府 | 森海怡和府 | 1603252505020530 | 森海怡和府配电室五号变 | 绿 | 669.1711 | 0 | 10kV归提寨站511归提寨九线
5620 | 秦皇岛供电公司 | 开发区供电中心 | 营业班 | 白塔岭街道办事处森海怡和府 | 森海怡和府 | 1603252505020534 | 森海怡和府配电室四号变 | 绿 | 1010.9278 | 0 | 10kV归提寨站521归提寨十线
5621 | 秦皇岛供电公司 | 开发区供电中心 | 营业班 | 白塔岭街道办事处森海怡和府 | 森海怡和府 | 1603252505021118 | 森海怡和府配电室二号变 | 绿 | 1014.2268 | 0 | 10kV归提寨站521归提寨十线
5622 | 秦皇岛供电公司 | 开发区供电中心 | 营业班 | 白塔岭街道办事处森海怡和府 | 森海怡和府 | 1603252505021122 | 森海怡和府配电室六号变 | 绿 | 733.7732 | 0 | 10kV归提寨站521归提寨十线
5623 | 秦皇岛供电公司 | 开发区供电中心 | 营业班 | 白塔岭街道办事处森海怡和府 | 森海怡和府 | 1603252505022587 | 森海怡和府配电室一号变 | 绿 | 1013.567 | 0 | 10kV归提寨站511归提寨九线
5624 | 秦皇岛供电公司 | 开发区供电中心 | 营业班 | 珠江道街道办事处经绵里 | 经绵里小区 | 1605243005020376 | 经棉里箱变一号变 | 绿 | 528.5361 | 0 | 10kV玉皇庙站539玉泰线
5625 | 秦皇岛供电公司 | 开发区供电中心 | 营业班 | 白塔岭街道办事处德颂御府 | 德颂御府 | 1605250805000132 | 德颂御府配电室一号变 | 绿 | 804.1753 | 0 | 10kV玉皇庙站539玉泰线
5626 | 秦皇岛供电公司 | 开发区供电中心 | 营业班 | 白塔岭街道办事处德颂御府 | 德颂御府 | 1605250805003085 | 德颂御府配电室二号变 | 绿 | 817.2887 | 0 | 10kV汤河站550汤泰线
5627 | 秦皇岛供电公司 | 开发区供电中心 | 营业班 | 白塔岭街道办事秦皇半岛二区 | 秦皇半岛二区 | 1606242405029616 | 半岛二区商业箱变一号变 | 黄 | 570.9691 | 0 | 10kV燕大站521归提寨三线
5628 | 秦皇岛供电公司 | 开发区供电中心 | 营业班 | 珠江道街道办事处孟营小区 | 孟营三号 | 1606252705018477 | 孟营三号箱变一号变 | 绿 | 569.8557 | 0 | 10kV白塔岭站522白漓二线
5629 | 秦皇岛供电公司 | 开发区供电中心 | 低压供电服务一班 | 渤海乡河南路 | 河南路 | 1609241005020922 | 河南路箱变一号变 | 绿 | 513.9175 | 0 | 10kV港口站533江苏二线
5630 | 秦皇岛供电公司 | 开发区供电中心 | 渤海乡供电所 | 渤海乡黄庄 | 黄庄 | 1609242405038826 | 黄庄南公变 | 绿 | 169.7608 | 0 | 10kV港口站533江苏二线
5631 | 秦皇岛供电公司 | 开发区供电中心 | 渤海乡供电所 | 渤海乡东姜庄 | 东姜庄 | 1611230905056530 | 东姜庄箱变1#变 | 绿 | 519.299 | 0 | 10kV周庄站550河北路二线
5632 | 秦皇岛供电公司 | 开发区供电中心 | 营业班 | 珠江道街道办事处天成颐墅 | 生金湖路配电室 | 1302805466 | 生金湖路配电室1#变 | 绿 | 254.2062 | 0 | 10kV海阳站514生金湖一线
5633 | 秦皇岛供电公司 | 开发区供电中心 | 低压供电服务一班 | 渤海乡假日蓝湾 | 假日蓝湾 | 1302808338 | 假日蓝湾2#箱站1#变 | 绿 | 403.266 | 0 | 10kV周庄站550河北路二线
5634 | 秦皇岛供电公司 | 开发区供电中心 | 营业班 | 腾飞路街道办事处永定河道 | 永定河道 | 1303277106 | 永定河道箱变2#变 | 绿 | 504 | 0 | 10kV栖云寺站547生金湖二线
5635 | 秦皇岛供电公司 | 开发区供电中心 | 营业班 | 西港镇 | 南岭国际 | 1608250505020940 | 南岭国际四区五号配电室二号变 | 绿 | 1016.1237 | 0 | 10kV燕大站547橡树湾二线
5636 | 秦皇岛供电公司 | 开发区供电中心 | 营业班 | 西港镇 | 南岭国际 | 1608250505021686 | 南岭国际四区五号配电室四号变 | 绿 | 1021.7732 | 0 | 10kV燕大站547橡树湾二线
5637 | 秦皇岛供电公司 | 开发区供电中心 | 营业班 | 西港镇 | 南岭国际 | 1608250505027359 | 南岭国际四区四号配电室一号变 | 绿 | 1009.6495 | 0 | 10kV归提寨站513橡树湾一线
5638 | 秦皇岛供电公司 | 开发区供电中心 | 营业班 | 西港镇 | 南岭国际 | 1608250505027363 | 南岭国际四区五号配电室一号变 | 绿 | 1023.0103 | 0 | 10kV归提寨站513橡树湾一线
5639 | 秦皇岛供电公司 | 开发区供电中心 | 营业班 | 西港镇 | 南岭国际 | 1608250505028232 | 南岭国际四区五号配电室三号变 | 绿 | 1004 | 0 | 10kV归提寨站513橡树湾一线
5640 | 秦皇岛供电公司 | 开发区供电中心 | 营业班 | 西港镇 | 南岭国际 | 1608250505028236 | 南岭国际四区四号配电室二号变 | 绿 | 1006.3093 | 0 | 10kV燕大站547橡树湾二线
5641 | 秦皇岛供电公司 | 开发区供电中心 | 营业班 | 西港镇 | 南岭国际 | 1608250505028898 | 南岭国际四区六号配电室一号变 | 绿 | 808.9072 | 0 | 10kV归提寨站513橡树湾一线
5642 | 秦皇岛供电公司 | 开发区供电中心 | 营业班 | 西港镇 | 南岭国际 | 1608250505029337 | 南岭国际四区六号配电室四号变 | 绿 | 819.0206 | 0 | 10kV燕大站547橡树湾二线
5643 | 秦皇岛供电公司 | 开发区供电中心 | 营业班 | 西港镇 | 南岭国际 | 1608250505034328 | 南岭国际四区六号配电室二号变 | 绿 | 805.5361 | 0 | 10kV燕大站547橡树湾二线
5644 | 秦皇岛供电公司 | 开发区供电中心 | 营业班 | 西港镇 | 南岭国际 | 1608250505035225 | 南岭国际四区六号配电室三号变 | 绿 | 804.268 | 0 | 10kV归提寨站513橡树湾一线
5645 | 秦皇岛供电公司 | 开发区供电中心 | 营业班 | 白塔岭街道办事处半岛六区 | 半岛六区 | 1608250605004508 | 半岛六区二号充电桩配电室二号变 | 黄 | 1000 | 0 | 10kV燕大站521归提寨三线
5646 | 秦皇岛供电公司 | 开发区供电中心 | 营业班 | 白塔岭街道办事处半岛六区 | 半岛六区 | 1608250605004512 | 半岛六区二号充电桩配电室三号变 | 黄 | 800 | 0 | 10kV燕大站521归提寨三线
5647 | 秦皇岛供电公司 | 开发区供电中心 | 营业班 | 白塔岭街道办事处半岛六区 | 半岛六区 | 1608250605009555 | 半岛六区一号充电桩配电室一号变 | 绿 | 811.3814 | 0 | 10kV归提寨站525半岛六区一线
5648 | 秦皇岛供电公司 | 开发区供电中心 | 营业班 | 白塔岭街道办事处半岛六区 | 半岛六区 | 1608250605009559 | 半岛六区一号充电桩配电室四号变 | 绿 | 800 | 0 | 10kV归提寨站525半岛六区一线
5649 | 秦皇岛供电公司 | 开发区供电中心 | 营业班 | 白塔岭街道办事处半岛六区 | 半岛六区 | 1608250605010270 | 半岛六区二号充电桩配电室一号变 | 黄 | 1000.4536 | 0 | 10kV燕大站521归提寨三线
5650 | 秦皇岛供电公司 | 开发区供电中心 | 营业班 | 白塔岭街道办事处半岛六区 | 半岛六区 | 1608250605010274 | 半岛六区一号充电桩配电室二号变 | 绿 | 800 | 0 | 10kV归提寨站525半岛六区一线
5651 | 秦皇岛供电公司 | 开发区供电中心 | 营业班 | 白塔岭街道办事处半岛六区 | 半岛六区 | 1608250605011829 | 半岛六区二号充电桩配电室四号变 | 黄 | 800 | 0 | 10kV燕大站521归提寨三线
5652 | 秦皇岛供电公司 | 开发区供电中心 | 营业班 | 白塔岭街道办事处半岛六区 | 半岛六区 | 1608250605011833 | 半岛六区一号充电桩配电室三号变 | 绿 | 803.6186 | 0 | 10kV归提寨站525半岛六区一线
5653 | 秦皇岛供电公司 | 开发区供电中心 | 营业班 | 西港镇 | 南岭国际 | 1608251105028544 | 南岭国际四区三号充电桩一号变 | 绿 | 504.1649 | 0 | 10kV归提寨站513橡树湾一线
5654 | 秦皇岛供电公司 | 开发区供电中心 | 营业班 | 西港镇 | 南岭国际 | 1608251105033476 | 南岭国际四区三号充电桩二号变 | 绿 | 504 | 0 | 10kV归提寨站513橡树湾一线
5655 | 秦皇岛供电公司 | 开发区供电中心 | 营业班 | 西港镇 | 南岭国际 | 1608251305027669 | 南岭国际四区二号商业箱变二号变 | 绿 | 504 | 0 | 10kV归提寨站513橡树湾一线
5656 | 秦皇岛供电公司 | 开发区供电中心 | 营业班 | 西港镇 | 南岭国际 | 1608251305028340 | 南岭国际四区二号商业箱变一号变 | 绿 | 504.1649 | 0 | 10kV归提寨站513橡树湾一线
5657 | 秦皇岛供电公司 | 开发区供电中心 | 营业班 | 西港镇 | 南岭国际 | 1608251305031583 | 南岭国际四区四号充电桩箱变二号变 | 绿 | 504 | 0 | 10kV燕大站547橡树湾二线
5658 | 秦皇岛供电公司 | 开发区供电中心 | 营业班 | 西港镇 | 南岭国际 | 1608251305031586 | 南岭国际四区四号充电桩箱变一号变 | 绿 | 504.1649 | 0 | 10kV燕大站547橡树湾二线
5659 | 秦皇岛供电公司 | 开发区供电中心 | 营业班 | 白塔岭街道办事处 | 秦文公馆 | 1608251905003671 | 秦文公馆一号配电室二号变 | 绿 | 1002.5567 | 0 | 10kV燕大站520归提寨一线
5660 | 秦皇岛供电公司 | 开发区供电中心 | 营业班 | 白塔岭街道办事处 | 秦文公馆 | 1608251905003674 | 秦文公馆一号配电室一号变 | 绿 | 1002.7216 | 0 | 10kV归提寨站514恒大悦府一线
5661 | 秦皇岛供电公司 | 开发区供电中心 | 营业班 | 白塔岭街道办事处 | 秦文公馆 | 1608251905004192 | 秦文公馆一号配电室四号变 | 绿 | 640.7918 | 0 | 10kV燕大站520归提寨一线
5662 | 秦皇岛供电公司 | 开发区供电中心 | 营业班 | 白塔岭街道办事处 | 秦文公馆 | 1608251905010137 | 秦文公馆一号配电室三号变 | 绿 | 640.5691 | 0 | 10kV归提寨站514恒大悦府一线
5663 | 秦皇岛供电公司 | 开发区供电中心 | 营业班 | 白塔岭街道办事处 | 秦文公馆 | 1608252905023978 | 秦文公馆二号配电室一号变 | 绿 | 1008.7835 | 0 | 10kV归提寨站514恒大悦府一线
5664 | 秦皇岛供电公司 | 开发区供电中心 | 营业班 | 白塔岭街道办事处 | 秦文公馆 | 1608252905024304 | 秦文公馆二号配电室三号变 | 绿 | 1000.7423 | 0 | 10kV归提寨站514恒大悦府一线
5665 | 秦皇岛供电公司 | 开发区供电中心 | 营业班 | 白塔岭街道办事处 | 秦文公馆 | 1608252905026003 | 秦文公馆二号配电室二号变 | 绿 | 1002.0206 | 0 | 10kV燕大站520归提寨一线
5666 | 秦皇岛供电公司 | 开发区供电中心 | 营业班 | 白塔岭街道办事处 | 秦文公馆 | 1608252905027209 | 秦文公馆二号配电室四号变 | 绿 | 1021.6082 | 0 | 10kV燕大站520归提寨一线
5667 | 秦皇岛供电公司 | 开发区供电中心 | 渤海乡供电所 | 渤海乡薛庄 | 薛庄 | 1302761345 | 薛庄公变 | 绿 | 160 | 0 | 10kV周庄站543太原二线
5668 | 秦皇岛供电公司 | 北戴河新区供电中心 | 抄表催费班（郊区） | 昌黎镇 | 滨海山居 | 1603261205021505 | 滨海山居1号箱变1号变 | 红 | 0 | 0 | 10kV昌城变电站518富临一线
5669 | 秦皇岛供电公司 | 北戴河新区供电中心 | 抄表催费班（郊区） | 昌黎镇 | 滨海山居 | 1603261205017875 | 滨海山居1号箱变2号变 | 绿 | 507.8763 | 0 | 10kV昌城变电站528富临二线
5670 | 秦皇岛供电公司 | 北戴河新区供电中心 | 抄表催费班（郊区） | 昌黎镇 | 滨海山居 | 1603261205020496 | 滨海山居2号箱变1号变 | 红 | 0 | 0 | 10kV昌城变电站518富临一线
5671 | 秦皇岛供电公司 | 北戴河新区供电中心 | 抄表催费班（郊区） | 昌黎镇 | 昌金里社区 | 1303256836 | 电网_金海名城1#箱变1#变 | 红 | 0 | 0 | 10kV昌城变电站512东干二线
5672 | 秦皇岛供电公司 | 北戴河新区供电中心 | 抄表催费班（郊区） | 昌黎镇 | 昌金里社区 | 1303256835 | 电网_金海名城1#箱变2#变 | 黄 | 675.4309 | 0 | 10kV昌城变电站526东干一线
5673 | 秦皇岛供电公司 | 北戴河新区供电中心 | 抄表催费班（郊区） | 昌黎镇 | 昌金里社区 | 1303256831 | 电网_金海名城2#箱变1#变 | 黄 | 654.3505 | 0 | 10kV昌城变电站526东干一线
5674 | 秦皇岛供电公司 | 北戴河新区供电中心 | 抄表催费班（郊区） | 昌黎镇 | 昌金里社区 | 1303256834 | 电网_金海名城2#箱变2#变 | 黄 | 665.9546 | 0 | 10kV昌城变电站526东干一线
5675 | 秦皇岛供电公司 | 北戴河新区供电中心 | 抄表催费班（郊区） | 昌黎镇 | 东山里社区 | 1302902694 | 电网_北农9-11（东山小区） | 绿 | 212.8577 | 0 | 10kV昌城变电站528富临二线
5676 | 秦皇岛供电公司 | 北戴河新区供电中心 | 抄表催费班（郊区） | 昌黎镇 | 东新里社区 | 1302720806 | 电网_北农20左6 | 黄 | 142.5155 | 0 | 10kV昌城变电站528富临二线
5677 | 秦皇岛供电公司 | 北戴河新区供电中心 | 抄表催费班（郊区） | 昌黎镇 | 东新里社区 | 1303470615 | 电网_富临二线北农13左1号变压器 | 绿 | 310.9464 | 0 | 10kV马铁庄变电站515中心城一线
5678 | 秦皇岛供电公司 | 北戴河新区供电中心 | 抄表催费班（郊区） | 昌黎镇 | 东新里社区 | 1303470603 | 电网_富临二线北农13左7#变压器 | 绿 | 333.2371 | 0 | 10kV马铁庄变电站515中心城一线
5679 | 秦皇岛供电公司 | 北戴河新区供电中心 | 抄表催费班（郊区） | 昌黎镇 | 东新里社区 | 1303470604 | 电网_富临二线北农17#变压器 | 绿 | 164.8371 | 0 | 10kV马铁庄变电站515中心城一线
5680 | 秦皇岛供电公司 | 北戴河新区供电中心 | 抄表催费班（郊区） | 昌黎镇 | 东新里社区 | 1303256833 | 电网_学院路1#箱变1#变 | 绿 | 330.1753 | 0 | 10kV昌城变电站528富临二线
5681 | 秦皇岛供电公司 | 北戴河新区供电中心 | 抄表催费班（郊区） | 昌黎镇 | 东新里社区 | 1303256832 | 电网_学院路2#箱变1#变 | 绿 | 264.3299 | 0 | 10kV昌城变电站528富临二线
5682 | 秦皇岛供电公司 | 北戴河新区供电中心 | 抄表催费班（郊区） | 昌黎镇 | 何家庄村 | 1302664291 | 电网_四中14支线 | 红 | 0 | 0 | 10kV马铁庄变电站525中心城二线
5683 | 秦皇岛供电公司 | 北戴河新区供电中心 | 抄表催费班（郊区） | 昌黎镇 | 何家庄村 | 1302902681 | 东干二线四中支线13号变 | 红 | 0 | 0 | 10kV马铁庄变电站525中心城二线
5684 | 秦皇岛供电公司 | 北戴河新区供电中心 | 抄表催费班（郊区） | 昌黎镇 | 何家庄村 | 1302675335 | 四中支6变压器 | 红 | 0 | 0 | 10kV马铁庄变电站525中心城二线
5685 | 秦皇岛供电公司 | 北戴河新区供电中心 | 抄表催费班（郊区） | 昌黎镇 | 何家庄村 | 1302675338 | 四中支线2右15 | 红 | 0 | 0 | 10kV马铁庄变电站525中心城二线
5686 | 秦皇岛供电公司 | 北戴河新区供电中心 | 抄表催费班（郊区） | 昌黎镇 | 何家庄村 | 1302664295 | 四中支线2右3 | 红 | 0 | 0 | 10kV马铁庄变电站525中心城二线
5687 | 秦皇岛供电公司 | 北戴河新区供电中心 | 抄表催费班（郊区） | 昌黎镇 | 何家庄村 | 1302664293 | 四中支线2左1 | 红 | 0 | 0 | 10kV马铁庄变电站525中心城二线
5688 | 秦皇岛供电公司 | 北戴河新区供电中心 | 抄表催费班（郊区） | 昌黎镇 | 何家庄东里社区 | 1302808258 | 电网_东山新天地1#变 | 红 | 0 | 0 | 10kV马铁庄变电站525中心城二线
5689 | 秦皇岛供电公司 | 北戴河新区供电中心 | 抄表催费班（郊区） | 昌黎镇 | 何家庄东里社区 | 1302808132 | 电网_东山新天地1#箱变1#变 | 红 | 0 | 0 | 10kV马铁庄变电站525中心城二线
5690 | 秦皇岛供电公司 | 北戴河新区供电中心 | 抄表催费班（郊区） | 昌黎镇 | 何家庄东里社区 | 1302808117 | 电网_东山新天地1#箱变2#变 | 绿 | 539.2577 | 0 | 10kV马铁庄变电站515中心城一线
5691 | 秦皇岛供电公司 | 北戴河新区供电中心 | 抄表催费班（郊区） | 昌黎镇 | 何家庄东里社区 | 1302808118 | 电网_东山新天地2#箱变1#变 | 红 | 0 | 0 | 10kV马铁庄变电站525中心城二线
5692 | 秦皇岛供电公司 | 北戴河新区供电中心 | 抄表催费班（郊区） | 昌黎镇 | 何家庄东里社区 | 1302808145 | 电网_东山新天地2#箱变2#变 | 绿 | 728.701 | 0 | 10kV马铁庄变电站515中心城一线
5693 | 秦皇岛供电公司 | 北戴河新区供电中心 | 抄表催费班（郊区） | 昌黎镇 | 何家庄东里社区 | 1302808252 | 电网_东山新天地3#箱变1#变 | 红 | 0 | 0 | 10kV马铁庄变电站525中心城二线
5694 | 秦皇岛供电公司 | 北戴河新区供电中心 | 抄表催费班（郊区） | 昌黎镇 | 何家庄东里社区 | 1302808156 | 电网_东山新天地3#箱变2#变 | 绿 | 557.8969 | 0 | 10kV马铁庄变电站515中心城一线
5695 | 秦皇岛供电公司 | 北戴河新区供电中心 | 抄表催费班（郊区） | 昌黎镇 | 何家庄东里社区 | 1302808287 | 电网_东山新天地4#箱变1#变 | 红 | 0 | 0 | 10kV马铁庄变电站525中心城二线
5696 | 秦皇岛供电公司 | 北戴河新区供电中心 | 抄表催费班（郊区） | 昌黎镇 | 何家庄东里社区 | 1302808197 | 电网_东山新天地4#箱变2#变 | 绿 | 572.3093 | 0 | 10kV马铁庄变电站515中心城一线
5697 | 秦皇岛供电公司 | 北戴河新区供电中心 | 抄表催费班（郊区） | 昌黎镇 | 何家庄东里社区 | 1303094952 | 电网_东山新天地惠民小区1#箱变1#变 | 红 | 0 | 0 | 10kV马铁庄变电站525中心城二线
5698 | 秦皇岛供电公司 | 北戴河新区供电中心 | 抄表催费班（郊区） | 昌黎镇 | 何家庄东里社区 | 1303094953 | 电网_东山新天地惠民小区1#箱变2#变 | 绿 | 843.6392 | 0 | 10kV马铁庄变电站515中心城一线
5699 | 秦皇岛供电公司 | 北戴河新区供电中心 | 抄表催费班（郊区） | 昌黎镇 | 何家庄东里社区 | 1302696299 | 电网_东山新天地配电室2#变 | 绿 | 1401.5979 | 0 | 10kV马铁庄变电站515中心城一线
5700 | 秦皇岛供电公司 | 北戴河新区供电中心 | 抄表催费班（郊区） | 昌黎镇 | 华夏社区 | 1303068948 | 上风上水1#箱变1号变 | 红 | 0 | 0 | 10kV昌城变电站518富临一线
5701 | 秦皇岛供电公司 | 北戴河新区供电中心 | 抄表催费班（郊区） | 昌黎镇 | 华夏社区 | 1303563719 | 上风上水2号箱变1号变压器 | 红 | 0 | 0 | 10kV昌城变电站518富临一线
5702 | 秦皇岛供电公司 | 北戴河新区供电中心 | 抄表催费班（郊区） | 昌黎镇 | 碣阳里社区 | 1303682144 | 香槟庄园1号箱变1号变 | 红 | 0 | 0 | 10kV昌城变电站518富临一线
5703 | 秦皇岛供电公司 | 北戴河新区供电中心 | 抄表催费班（郊区） | 昌黎镇 | 碣阳里社区 | 1303682140 | 香槟庄园1号箱变2号变 | 绿 | 647.6948 | 0 | 10kV马铁庄变电站515中心城一线
5704 | 秦皇岛供电公司 | 北戴河新区供电中心 | 抄表催费班（郊区） | 昌黎镇 | 碣阳里社区 | 1303682143 | 香槟庄园2号箱变1号变 | 红 | 0 | 0 | 10kV昌城变电站518富临一线
5705 | 秦皇岛供电公司 | 北戴河新区供电中心 | 抄表催费班（郊区） | 昌黎镇 | 碣阳西里社区 | 1606240705007891 | 北山支14箱变配变 | 绿 | 289.8557 | 0 | 10kV马铁庄变电站516建材一线
5706 | 秦皇岛供电公司 | 北戴河新区供电中心 | 抄表催费班（郊区） | 昌黎镇 | 碣阳西里社区 | 1302675918 | 电网_北山11左7变压器 | 绿 | 269.732 | 0 | 10kV马铁庄变电站516建材一线
5707 | 秦皇岛供电公司 | 北戴河新区供电中心 | 抄表催费班（郊区） | 昌黎镇 | 碣阳西里社区 | 1302808693 | 电网_宠然居1#箱变 | 绿 | 564.3711 | 0 | 10kV马铁庄变电站516建材一线
5708 | 秦皇岛供电公司 | 北戴河新区供电中心 | 抄表催费班（郊区） | 昌黎镇 | 碣阳西里社区 | 1302808694 | 电网_宠然居2#箱变 | 绿 | 539.7526 | 0 | 10kV马铁庄变电站516建材一线
5709 | 秦皇岛供电公司 | 北戴河新区供电中心 | 抄表催费班（郊区） | 昌黎镇 | 碣阳西里社区 | 1303046641 | 电网_杏树园公变 | 绿 | 207.2495 | 0 | 10kV马铁庄变电站516建材一线
5710 | 秦皇岛供电公司 | 北戴河新区供电中心 | 抄表催费班（郊区） | 昌黎镇 | 碣阳西里社区 | 1611241205001118 | 孔雀城1号箱变1号变 | 红 | 0 | 0 | 10kV马铁庄变电站529五里营线
5711 | 秦皇岛供电公司 | 北戴河新区供电中心 | 抄表催费班（郊区） | 昌黎镇 | 碣阳西里社区 | 1611240605014063 | 孔雀城1号箱变2号变 | 绿 | 646.5072 | 0 | 10kV龙家店变电站521土五二线
5712 | 秦皇岛供电公司 | 北戴河新区供电中心 | 抄表催费班（郊区） | 昌黎镇 | 碣阳西里社区 | 1611241205001114 | 孔雀城2号箱变1号变 | 红 | 0 | 0 | 10kV马铁庄变电站529五里营线
5713 | 秦皇岛供电公司 | 北戴河新区供电中心 | 抄表催费班（郊区） | 昌黎镇 | 碣阳西里社区 | 1611241205003131 | 孔雀城2号箱变2号变 | 绿 | 652.5443 | 0 | 10kV龙家店变电站521土五二线
5714 | 秦皇岛供电公司 | 北戴河新区供电中心 | 抄表催费班（郊区） | 昌黎镇 | 碣阳西里社区 | 1611241205002092 | 孔雀城3号箱变1号变 | 红 | 0 | 0 | 10kV马铁庄变电站529五里营线
5715 | 秦皇岛供电公司 | 北戴河新区供电中心 | 抄表催费班（郊区） | 昌黎镇 | 碣阳西里社区 | 1611240605008297 | 孔雀城3号箱变2号变 | 绿 | 512.6186 | 0 | 10kV龙家店变电站521土五二线
5716 | 秦皇岛供电公司 | 北戴河新区供电中心 | 抄表催费班（郊区） | 昌黎镇 | 碣阳西里社区 | 1611240605005670 | 孔雀城4号箱变1号变 | 红 | 0 | 0 | 10kV马铁庄变电站529五里营线
5717 | 秦皇岛供电公司 | 北戴河新区供电中心 | 抄表催费班（郊区） | 昌黎镇 | 碣阳西里社区 | 1611241205000229 | 孔雀城4号箱变2号变 | 绿 | 510.1443 | 0 | 10kV龙家店变电站521土五二线
5718 | 秦皇岛供电公司 | 北戴河新区供电中心 | 抄表催费班（郊区） | 昌黎镇 | 碣阳西里社区 | 1302675919 | 五山线73右6 | 绿 | 102.2351 | 0 | 10kV马铁庄变电站516建材一线
5719 | 秦皇岛供电公司 | 北戴河新区供电中心 | 抄表催费班（郊区） | 昌黎镇 | 南新里社区 | 1303470613 | 电网_城南23变压器 | 绿 | 370.5361 | 0 | 10kV昌城变电站525城南线
5720 | 秦皇岛供电公司 | 北戴河新区供电中心 | 抄表催费班（郊区） | 昌黎镇 | 南新里社区 | 1302657755 | 电网_城南28-11 | 绿 | 254.8742 | 0 | 10kV昌城变电站525城南线
5721 | 秦皇岛供电公司 | 北戴河新区供电中心 | 抄表催费班（郊区） | 昌黎镇 | 南新里社区 | 1302657745 | 电网_城南西支5 | 绿 | 275.1546 | 0 | 10kV昌城变电站525城南线
5722 | 秦皇岛供电公司 | 北戴河新区供电中心 | 抄表催费班（郊区） | 昌黎镇 | 南新里社区 | 1302657746 | 电网_城南西支9 | 绿 | 323.3402 | 0 | 10kV昌城变电站525城南线
5723 | 秦皇岛供电公司 | 北戴河新区供电中心 | 抄表催费班（郊区） | 昌黎镇 | 南新里社区 | 1303470610 | 电网_城南线22-11变压器 | 绿 | 383.2412 | 0 | 10kV昌城变电站525城南线
5724 | 秦皇岛供电公司 | 北戴河新区供电中心 | 抄表催费班（郊区） | 昌黎镇 | 南新里社区 | 1302657743 | 电网_城南线29 | 绿 | 274.2124 | 0 | 10kV昌城变电站525城南线
5725 | 秦皇岛供电公司 | 北戴河新区供电中心 | 抄表催费班（郊区） | 昌黎镇 | 南新里社区 | 1303376483 | 电网_城南线32左3-11变台 | 绿 | 367.3443 | 0 | 10kV昌城变电站525城南线
5726 | 秦皇岛供电公司 | 北戴河新区供电中心 | 抄表催费班（郊区） | 昌黎镇 | 南新里社区 | 1303470611 | 电网_城南线西支3变压器 | 绿 | 193.4392 | 0 | 10kV昌城变电站525城南线
5727 | 秦皇岛供电公司 | 北戴河新区供电中心 | 抄表催费班（郊区） | 昌黎镇 | 南苑里社区 | 1302723154 | 电网_城南9左7右8 | 绿 | 345.0309 | 0 | 10kV昌城变电站525城南线
5728 | 秦皇岛供电公司 | 北戴河新区供电中心 | 抄表催费班（郊区） | 昌黎镇 | 南苑里社区 | 1303470612 | 电网_城南线9左7右5-11变压器 | 绿 | 179.4928 | 0 | 10kV昌城变电站525城南线
5729 | 秦皇岛供电公司 | 北戴河新区供电中心 | 抄表催费班（郊区） | 昌黎镇 | 南苑里社区 | 1302807765 | 电网_糖厂小区箱变1#变 | 绿 | 485.8557 | 0 | 10kV昌城变电站525城南线
5730 | 秦皇岛供电公司 | 北戴河新区供电中心 | 抄表催费班（郊区） | 昌黎镇 | 南苑里社区 | 1302807437 | 电网_糖厂小区箱变2#变 | 绿 | 482.3454 | 0 | 10kV昌城变电站525城南线
5731 | 秦皇岛供电公司 | 北戴河新区供电中心 | 抄表催费班（郊区） | 昌黎镇 | 南苑里社区 | 1302807367 | 金海岸配电室1#变 | 绿 | 363.8557 | 0 | 10kV昌城变电站525城南线
5732 | 秦皇岛供电公司 | 北戴河新区供电中心 | 抄表催费班（郊区） | 昌黎镇 | 南苑里社区 | 1302808278 | 金海岸配电室2#变 | 绿 | 355.0515 | 0 | 10kV昌城变电站525城南线
5733 | 秦皇岛供电公司 | 北戴河新区供电中心 | 抄表催费班（郊区） | 昌黎镇 | 三村 | 1302900822 | 电网_城南外环14左25-11 | 绿 | 276.7423 | 0 | 10kV昌城变电站525城南线
5734 | 秦皇岛供电公司 | 北戴河新区供电中心 | 抄表催费班（郊区） | 昌黎镇 | 三村 | 1302804135 | 电网_外环支14左19 | 绿 | 259.5124 | 0 | 10kV昌城变电站525城南线
5735 | 秦皇岛供电公司 | 北戴河新区供电中心 | 抄表催费班（郊区） | 昌黎镇 | 三村 | 1302804979 | 电网_外环支14左23号1号变 | 绿 | 262.4515 | 0 | 10kV昌城变电站525城南线
5736 | 秦皇岛供电公司 | 北戴河新区供电中心 | 抄表催费班（郊区） | 昌黎镇 | 三村 | 1303683099 | 龙祥山语1#充电桩箱变1号变压器 | 红 | 0 | 0 | 10kV昌城变电站518富临一线
5737 | 秦皇岛供电公司 | 北戴河新区供电中心 | 抄表催费班（郊区） | 昌黎镇 | 三村 | 1303666455 | 龙祥山语1#箱变1号变压器 | 红 | 0 | 0 | 10kV昌城变电站518富临一线
5738 | 秦皇岛供电公司 | 北戴河新区供电中心 | 抄表催费班（郊区） | 昌黎镇 | 三村 | 1303666456 | 龙祥山语1#箱变2号变压器 | 绿 | 659.1753 | 0 | 10kV马铁庄变电站515中心城一线
5739 | 秦皇岛供电公司 | 北戴河新区供电中心 | 抄表催费班（郊区） | 昌黎镇 | 三村 | 1303666457 | 龙祥山语2#箱变1号变压器 | 红 | 0 | 0 | 10kV昌城变电站518富临一线
5740 | 秦皇岛供电公司 | 北戴河新区供电中心 | 抄表催费班（郊区） | 昌黎镇 | 三村 | 1303666458 | 龙祥山语2#箱变2号变压器 | 绿 | 652.4948 | 0 | 10kV马铁庄变电站515中心城一线
5741 | 秦皇岛供电公司 | 北戴河新区供电中心 | 抄表催费班（郊区） | 昌黎镇 | 三村 | 1303353591 | 明秀山水1号箱变1号变间隔配电变压器 | 红 | 0 | 0 | 10kV昌城变电站518富临一线
5742 | 秦皇岛供电公司 | 北戴河新区供电中心 | 抄表催费班（郊区） | 昌黎镇 | 三村 | 1303353588 | 明秀山水2号箱变1号变间隔配电变压器 | 红 | 0 | 0 | 10kV昌城变电站518富临一线
5743 | 秦皇岛供电公司 | 北戴河新区供电中心 | 抄表催费班（郊区） | 昌黎镇 | 三村 | 1303353587 | 明秀山水3号箱变1号变间隔配电变压器 | 红 | 0 | 0 | 10kV昌城变电站518富临一线
5744 | 秦皇岛供电公司 | 北戴河新区供电中心 | 抄表催费班（郊区） | 昌黎镇 | 三村 | 1303682141 | 香槟庄园2号箱变2号变 | 绿 | 642.7629 | 0 | 10kV马铁庄变电站515中心城一线
5745 | 秦皇岛供电公司 | 北戴河新区供电中心 | 抄表催费班（郊区） | 昌黎镇 | 三村 | 1303682142 | 香槟庄园充电桩1号变 | 绿 | 640 | 0 | 10kV马铁庄变电站515中心城一线
5746 | 秦皇岛供电公司 | 北戴河新区供电中心 | 抄表催费班（郊区） | 昌黎镇 | 三街新村 | 1302676303 | 10kV富临一线光明支线1右10号 | 红 | 0 | 0 | 10kV昌城变电站518富临一线
5747 | 秦皇岛供电公司 | 北戴河新区供电中心 | 抄表催费班（郊区） | 昌黎镇 | 三街新村 | 1302675823 | 10kV富临一线光明支线1右14号 | 红 | 0 | 0 | 10kV昌城变电站518富临一线
5748 | 秦皇岛供电公司 | 北戴河新区供电中心 | 抄表催费班（郊区） | 昌黎镇 | 上风上水 | 1303068949 | 上风上水1#箱变2号变 | 绿 | 867.1443 | 0 | 10kV马铁庄变电站515中心城一线
5749 | 秦皇岛供电公司 | 北戴河新区供电中心 | 抄表催费班（郊区） | 昌黎镇 | 上风上水 | 1303563718 | 上风上水2号箱变2号变压器 | 绿 | 843.6392 | 0 | 10kV马铁庄变电站515中心城一线
5750 | 秦皇岛供电公司 | 北戴河新区供电中心 | 抄表催费班（郊区） | 昌黎镇 | 十里铺村 | 1302676302 | 电网_石矿19左2右2左5 | 绿 | 82.6196 | 0 | 10kV马铁庄变电站518西山一线
5751 | 秦皇岛供电公司 | 北戴河新区供电中心 | 抄表催费班（郊区） | 昌黎镇 | 十里铺村 | 1302664360 | 电网_石矿支42变压器 | 黄 | 130.7052 | 0 | 10kV马铁庄变电站518西山一线
5752 | 秦皇岛供电公司 | 北戴河新区供电中心 | 抄表催费班（郊区） | 昌黎镇 | 四村 | 1606242705002266 | 城南9左1-11号变压器 | 绿 | 400.833 | 0 | 10kV昌城变电站525城南线
5753 | 秦皇岛供电公司 | 北戴河新区供电中心 | 抄表催费班（郊区） | 昌黎镇 | 四村 | 1303376482 | 电网_昌波线1-11变台 | 黄 | 303.4598 | 0 | 10kV昌城变电站525城南线
5754 | 秦皇岛供电公司 | 北戴河新区供电中心 | 抄表催费班（郊区） | 昌黎镇 | 四村 | 1303470596 | 电网_城南1右1-11变压器 | 绿 | 375.3113 | 0 | 10kV昌城变电站525城南线
5755 | 秦皇岛供电公司 | 北戴河新区供电中心 | 抄表催费班（郊区） | 昌黎镇 | 四村 | 1302657757 | 电网_城南1右5-21# | 绿 | 104.2598 | 0 | 10kV昌城变电站525城南线
5756 | 秦皇岛供电公司 | 北戴河新区供电中心 | 抄表催费班（郊区） | 昌黎镇 | 四村 | 1303470595 | 电网_城南线1右5-11号变压器 | 绿 | 379.2639 | 0 | 10kV昌城变电站525城南线
5757 | 秦皇岛供电公司 | 北戴河新区供电中心 | 抄表催费班（郊区） | 昌黎镇 | 四村 | 1302657754 | 电网_城南线1右5柱上变 | 绿 | 293.5567 | 0 | 10kV昌城变电站525城南线
5758 | 秦皇岛供电公司 | 北戴河新区供电中心 | 抄表催费班（郊区） | 昌黎镇 | 四村 | 1303470608 | 电网_城南线9左13-11变压器 | 绿 | 361.4309 | 0 | 10kV昌城变电站525城南线
5759 | 秦皇岛供电公司 | 北戴河新区供电中心 | 抄表催费班（郊区） | 昌黎镇 | 四村 | 1303470609 | 电网_城南线9左13变压器 | 绿 | 351.4722 | 0 | 10kV昌城变电站525城南线
5760 | 秦皇岛供电公司 | 北戴河新区供电中心 | 抄表催费班（郊区） | 昌黎镇 | 四村 | 1303543422 | 电网_城南线9左7变压器 | 绿 | 352.4124 | 0 | 10kV昌城变电站525城南线
5761 | 秦皇岛供电公司 | 北戴河新区供电中心 | 抄表催费班（郊区） | 昌黎镇 | 汀泗涧村 | 1302675405 | 电网_北农36右3 | 绿 | 195.666 | 0 | 10kV马铁庄变电站515中心城一线
5762 | 秦皇岛供电公司 | 北戴河新区供电中心 | 抄表催费班（郊区） | 昌黎镇 | 汀泗涧村 | 1607240805021660 | 汀泗11 | 绿 | 462.1814 | 0 | 10kV马铁庄变电站515中心城一线
5763 | 秦皇岛供电公司 | 北戴河新区供电中心 | 抄表催费班（郊区） | 昌黎镇 | 汀泗涧村 | 1302675398 | 汀泗6 | 绿 | 337.7629 | 0 | 10kV马铁庄变电站515中心城一线
5764 | 秦皇岛供电公司 | 北戴河新区供电中心 | 抄表催费班（郊区） | 昌黎镇 | 汀泗涧村 | 1303670800 | 御珑苑1号箱变1号变压器 | 红 | 0 | 0 | 10kV昌城变电站518富临一线
5765 | 秦皇岛供电公司 | 北戴河新区供电中心 | 抄表催费班（郊区） | 昌黎镇 | 汀泗涧村 | 1303670799 | 御珑苑1号箱变2号变压器 | 红 | 0 | 0 | 10kV昌城变电站518富临一线
5766 | 秦皇岛供电公司 | 北戴河新区供电中心 | 抄表催费班（郊区） | 昌黎镇 | 汀泗涧村 | 1303670798 | 御珑苑2号箱变1号变压器 | 绿 | 419.6619 | 0 | 10kV马铁庄变电站515中心城一线
5767 | 秦皇岛供电公司 | 北戴河新区供电中心 | 抄表催费班（郊区） | 昌黎镇 | 汀泗涧村 | 1303670797 | 御珑苑2号箱变2号变压器 | 绿 | 415.4392 | 0 | 10kV马铁庄变电站515中心城一线
5768 | 秦皇岛供电公司 | 北戴河新区供电中心 | 抄表催费班（郊区） | 昌黎镇 | 汀泗涧村 | 1303680532 | 御珑苑充电桩1号变压器 | 绿 | 815.2165 | 0 | 10kV马铁庄变电站515中心城一线
5769 | 秦皇岛供电公司 | 北戴河新区供电中心 | 抄表催费班（郊区） | 昌黎镇 | 五村 | 1302657753 | 电网_昌波26右2变压器 | 绿 | 82.1928 | 0 | 10kV昌城变电站525城南线
5770 | 秦皇岛供电公司 | 北戴河新区供电中心 | 抄表催费班（郊区） | 昌黎镇 | 五里营 | 1302806544 | 电网_计生委箱变变压器 | 绿 | 432.6443 | 0 | 10kV马铁庄变电站518西山一线
5771 | 秦皇岛供电公司 | 北戴河新区供电中心 | 抄表催费班（郊区） | 昌黎镇 | 西新里社区 | 1303048203 | 电网_宾水大街开闭所1#配变配电变压器 | 绿 | 1379.3814 | 0 | 10kV马铁庄变电站516建材一线
5772 | 秦皇岛供电公司 | 北戴河新区供电中心 | 抄表催费班（郊区） | 昌黎镇 | 西新里社区 | 1303048204 | 电网_宾水大街开闭所2#配变配电变压器 | 红 | 0 | 0 | 10kV马铁庄变电站526建材二线
5773 | 秦皇岛供电公司 | 北戴河新区供电中心 | 抄表催费班（郊区） | 昌黎镇 | 西新里社区 | 1302975946 | 电网_碣石美域1#箱变1#配电变压器 | 绿 | 854.6804 | 0 | 10kV马铁庄变电站516建材一线
5774 | 秦皇岛供电公司 | 北戴河新区供电中心 | 抄表催费班（郊区） | 昌黎镇 | 西新里社区 | 1302975947 | 电网_碣石美域1#箱变2#配电变压器 | 红 | 0 | 0 | 10kV马铁庄变电站526建材二线
5775 | 秦皇岛供电公司 | 北戴河新区供电中心 | 抄表催费班（郊区） | 昌黎镇 | 西新里社区 | 1302975948 | 电网_碣石美域2#箱变1#配电变压器 | 绿 | 878.3711 | 0 | 10kV马铁庄变电站516建材一线
5776 | 秦皇岛供电公司 | 北戴河新区供电中心 | 抄表催费班（郊区） | 昌黎镇 | 西新里社区 | 1302975949 | 电网_碣石美域2#箱变2#配电变压器 | 红 | 0 | 0 | 10kV马铁庄变电站526建材二线
5777 | 秦皇岛供电公司 | 北戴河新区供电中心 | 抄表催费班（郊区） | 昌黎镇 | 西新里社区 | 1302772599 | 电网_晟禾1#箱变1号变 | 绿 | 617.2577 | 0 | 10kV马铁庄变电站516建材一线
5778 | 秦皇岛供电公司 | 北戴河新区供电中心 | 抄表催费班（郊区） | 昌黎镇 | 西新里社区 | 1302619521 | 电网_晟禾3#箱变1#变 | 绿 | 611.3072 | 0 | 10kV马铁庄变电站516建材一线
5779 | 秦皇岛供电公司 | 北戴河新区供电中心 | 抄表催费班（郊区） | 昌黎镇 | 西新里社区 | 1302619522 | 电网_晟禾3#箱变2#变 | 绿 | 542.5979 | 0 | 10kV马铁庄变电站516建材一线
5780 | 秦皇岛供电公司 | 北戴河新区供电中心 | 抄表催费班（郊区） | 昌黎镇 | 西新里社区 | 1303040488 | 电网_晟禾A栋配电室1号变 | 绿 | 357.299 | 0 | 10kV马铁庄变电站516建材一线
5781 | 秦皇岛供电公司 | 北戴河新区供电中心 | 抄表催费班（郊区） | 昌黎镇 | 西新里社区 | 1303040489 | 电网_晟禾A栋配电室2号变 | 红 | 0 | 0 | 10kV马铁庄变电站526建材二线
5782 | 秦皇岛供电公司 | 北戴河新区供电中心 | 抄表催费班（郊区） | 昌黎镇 | 西新里社区 | 1303040873 | 电网_晟禾B栋配电室1号变 | 绿 | 352.2144 | 0 | 10kV马铁庄变电站516建材一线
5783 | 秦皇岛供电公司 | 北戴河新区供电中心 | 抄表催费班（郊区） | 昌黎镇 | 西新里社区 | 1303040874 | 电网_晟禾B栋配电室2号变 | 红 | 0 | 0 | 10kV马铁庄变电站526建材二线
5784 | 秦皇岛供电公司 | 北戴河新区供电中心 | 抄表催费班（郊区） | 昌黎镇 | 西新里社区 | 1302619540 | 电网_晟禾北区1#变配电变压器 | 绿 | 891.3608 | 0 | 10kV马铁庄变电站516建材一线
5785 | 秦皇岛供电公司 | 北戴河新区供电中心 | 抄表催费班（郊区） | 昌黎镇 | 西新里社区 | 1302619541 | 电网_晟禾北区2#变间隔配电变压器 | 绿 | 875.866 | 0 | 10kV马铁庄变电站516建材一线
5786 | 秦皇岛供电公司 | 北戴河新区供电中心 | 抄表催费班（郊区） | 昌黎镇 | 西新里社区 | 1302619539 | 电网_晟禾南区箱变1#变 | 红 | 0 | 0 | 10kV马铁庄变电站526建材二线
5787 | 秦皇岛供电公司 | 北戴河新区供电中心 | 抄表催费班（郊区） | 昌黎镇 | 西新里社区 | 1302619520 | 电网_晟禾南区箱变2#变 | 红 | 0 | 0 | 10kV马铁庄变电站526建材二线
5788 | 秦皇岛供电公司 | 北戴河新区供电中心 | 抄表催费班（郊区） | 昌黎镇 | 西新里社区 | 1302688599 | 电网_晟禾配电室1#变 | 绿 | 1051.3402 | 0 | 10kV马铁庄变电站516建材一线
5789 | 秦皇岛供电公司 | 北戴河新区供电中心 | 抄表催费班（郊区） | 昌黎镇 | 西新里社区 | 1302688600 | 电网_晟禾配电室2#变 | 红 | 0 | 0 | 10kV马铁庄变电站526建材二线
5790 | 秦皇岛供电公司 | 北戴河新区供电中心 | 抄表催费班（郊区） | 昌黎镇 | 西新里社区 | 1303376484 | 电网_五开二线10-11变台 | 红 | 0 | 0 | 10kV马铁庄变电站526建材二线
5791 | 秦皇岛供电公司 | 北戴河新区供电中心 | 抄表催费班（郊区） | 昌黎镇 | 西新里社区 | 1303470606 | 电网_五山35左2左5台 | 绿 | 351.6701 | 0 | 10kV马铁庄变电站516建材一线
5792 | 秦皇岛供电公司 | 北戴河新区供电中心 | 抄表催费班（郊区） | 昌黎镇 | 西新里社区 | 1302739958 | 电网_五山35左4变压器 | 绿 | 356.1237 | 0 | 10kV马铁庄变电站516建材一线
5793 | 秦皇岛供电公司 | 北戴河新区供电中心 | 抄表催费班（郊区） | 昌黎镇 | 西新里社区 | 1303470605 | 电网_五山37号变压器 | 绿 | 345.1629 | 0 | 10kV马铁庄变电站516建材一线
5794 | 秦皇岛供电公司 | 北戴河新区供电中心 | 抄表催费班（郊区） | 昌黎镇 | 西新里社区 | 1303470598 | 电网_五山铁水1-11变压器 | 绿 | 178.5814 | 0 | 10kV马铁庄变电站516建材一线
5795 | 秦皇岛供电公司 | 北戴河新区供电中心 | 抄表催费班（郊区） | 昌黎镇 | 新甸里社区 | 1303470616 | 电网_西山8左4变压器 | 绿 | 174.1959 | 0 | 10kV马铁庄变电站518西山一线
5796 | 秦皇岛供电公司 | 北戴河新区供电中心 | 抄表催费班（郊区） | 昌黎镇 | 新甸里社区 | 1303470599 | 西山1-11 | 绿 | 373.8392 | 0 | 10kV马铁庄变电站518西山一线
5797 | 秦皇岛供电公司 | 北戴河新区供电中心 | 抄表催费班（郊区） | 昌黎镇 | 兴昌里社区 | 1302808303 | 电网_惠民小区1#变 | 绿 | 725.3856 | 0 | 10kV马铁庄变电站518西山一线
5798 | 秦皇岛供电公司 | 北戴河新区供电中心 | 抄表催费班（郊区） | 昌黎镇 | 兴昌里社区 | 1302675816 | 电网_建行家属楼 | 红 | 0 | 0 | 10kV马铁庄变电站528西山二线
5799 | 秦皇岛供电公司 | 北戴河新区供电中心 | 抄表催费班（郊区） | 昌黎镇 | 兴昌里社区 | 1303428612 | 电网_香槟小镇2#箱变1#配电变压器 | 绿 | 705.1711 | 0 | 10kV马铁庄变电站518西山一线
5800 | 秦皇岛供电公司 | 北戴河新区供电中心 | 抄表催费班（郊区） | 昌黎镇 | 兴昌里社区 | 1303428613 | 电网_香槟小镇2#箱变2#配电变压器 | 红 | 0 | 0 | 10kV马铁庄变电站528西山二线
5801 | 秦皇岛供电公司 | 北戴河新区供电中心 | 抄表催费班（郊区） | 昌黎镇 | 兴昌里社区 | 1303626893 | 电网_香槟小镇3号箱变1号变压器 | 绿 | 665.9052 | 0 | 10kV马铁庄变电站518西山一线
5802 | 秦皇岛供电公司 | 北戴河新区供电中心 | 抄表催费班（郊区） | 昌黎镇 | 兴昌里社区 | 1303626892 | 电网_香槟小镇3号箱变2号变压器 | 红 | 0 | 0 | 10kV马铁庄变电站528西山二线
5803 | 秦皇岛供电公司 | 北戴河新区供电中心 | 抄表催费班（郊区） | 昌黎镇 | 兴昌里社区 | 1303554878 | 电网_香槟小镇配电室1号配电变压器 | 绿 | 1046.1443 | 0 | 10kV马铁庄变电站518西山一线
5804 | 秦皇岛供电公司 | 北戴河新区供电中心 | 抄表催费班（郊区） | 昌黎镇 | 兴昌里社区 | 1303554877 | 电网_香槟小镇配电室2号配电变压器 | 红 | 0 | 0 | 10kV马铁庄变电站528西山二线
5805 | 秦皇岛供电公司 | 北戴河新区供电中心 | 抄表催费班（郊区） | 昌黎镇 | 兴昌里社区 | 1606242705029987 | 西山二线15左6号 | 红 | 0 | 0 | 10kV马铁庄变电站528西山二线
5806 | 秦皇岛供电公司 | 北戴河新区供电中心 | 抄表催费班（郊区） | 昌黎镇 | 悦澜山 | 1303353590 | 明秀山水1号箱变2号变间隔配电变压器 | 绿 | 652.7918 | 0 | 10kV马铁庄变电站515中心城一线
5807 | 秦皇岛供电公司 | 北戴河新区供电中心 | 抄表催费班（郊区） | 昌黎镇 | 悦澜山 | 1303353589 | 明秀山水2号箱变2号变间隔配电变压器 | 黄 | 600 | 0 | 10kV马铁庄变电站515中心城一线
5808 | 秦皇岛供电公司 | 北戴河新区供电中心 | 抄表催费班（郊区） | 昌黎镇 | 悦澜山 | 1303353586 | 明秀山水3号箱变2号变间隔配电变压器 | 绿 | 827.433 | 0 | 10kV马铁庄变电站515中心城一线
5809 | 秦皇岛供电公司 | 北戴河新区供电中心 | 低压供电服务班 | 昌黎镇 | 安居里社区 | 1612240905001434 | 昌黎大厦箱变变压器 | 红 | 0 | 0 | 10kV昌城变电站512东干二线
5810 | 秦皇岛供电公司 | 北戴河新区供电中心 | 低压供电服务班 | 昌黎镇 | 安居里社区 | 1302657741 | 电网_东干二线邮电12 | 红 | 0 | 0 | 10kV昌城变电站512东干二线
5811 | 秦皇岛供电公司 | 北戴河新区供电中心 | 低压供电服务班 | 昌黎镇 | 安居里社区 | 1302719672 | 电网_东干二线邮电9 | 红 | 0 | 0 | 10kV昌城变电站512东干二线
5812 | 秦皇岛供电公司 | 北戴河新区供电中心 | 低压供电服务班 | 昌黎镇 | 安居里社区 | 1302808392 | 电网_丰昌苑1#变 | 红 | 0 | 0 | 10kV昌城变电站512东干二线
5813 | 秦皇岛供电公司 | 北戴河新区供电中心 | 低压供电服务班 | 昌黎镇 | 安居里社区 | 1302807145 | 电网_花苑箱变2号变 | 红 | 0 | 0 | 10kV昌城变电站512东干二线
5814 | 秦皇岛供电公司 | 北戴河新区供电中心 | 低压供电服务班 | 昌黎镇 | 安居里社区 | 1303544052 | 电网_汇文尚府1#箱变1#变 | 红 | 0 | 0 | 10kV昌城变电站512东干二线
5815 | 秦皇岛供电公司 | 北戴河新区供电中心 | 低压供电服务班 | 昌黎镇 | 安居里社区 | 1303544053 | 电网_汇文尚府1#箱变2#变 | 黄 | 817.7835 | 0 | 10kV昌城变电站526东干一线
5816 | 秦皇岛供电公司 | 北戴河新区供电中心 | 低压供电服务班 | 昌黎镇 | 安居里社区 | 1303544051 | 电网_汇文尚府2#箱变变压器 | 红 | 0 | 0 | 10kV昌城变电站512东干二线
5817 | 秦皇岛供电公司 | 北戴河新区供电中心 | 低压供电服务班 | 昌黎镇 | 安居里社区 | 1302808059 | 电网_交通局箱变1#变 | 红 | 0 | 0 | 10kV昌城变电站512东干二线
5818 | 秦皇岛供电公司 | 北戴河新区供电中心 | 低压供电服务班 | 昌黎镇 | 安居里社区 | 1302805533 | 电网_碣石花苑配电室2号变 | 红 | 0 | 0 | 10kV昌城变电站512东干二线
5819 | 秦皇岛供电公司 | 北戴河新区供电中心 | 低压供电服务班 | 昌黎镇 | 安居里社区 | 1302808186 | 电网_碣石雅园1#变 | 红 | 0 | 0 | 10kV昌城变电站512东干二线
5820 | 秦皇岛供电公司 | 北戴河新区供电中心 | 低压供电服务班 | 昌黎镇 | 安居里社区 | 1302808198 | 电网_碣石雅园2#变 | 黄 | 625.9794 | 0 | 10kV昌城变电站526东干一线
5821 | 秦皇岛供电公司 | 北戴河新区供电中心 | 低压供电服务班 | 昌黎镇 | 安居里社区 | 1302808280 | 电网_桑园东箱变变压器 | 红 | 0 | 0 | 10kV昌城变电站512东干二线
5822 | 秦皇岛供电公司 | 北戴河新区供电中心 | 低压供电服务班 | 昌黎镇 | 安居里社区 | 1302808268 | 电网_桑园西箱变变压器 | 红 | 0 | 0 | 10kV昌城变电站512东干二线
5823 | 秦皇岛供电公司 | 北戴河新区供电中心 | 低压供电服务班 | 昌黎镇 | 安居里社区 | 1302675336 | 电网_鑫泽配电室1#变 | 红 | 0 | 0 | 10kV昌城变电站512东干二线
5824 | 秦皇岛供电公司 | 北戴河新区供电中心 | 低压供电服务班 | 昌黎镇 | 安居里社区 | 1302735222 | 电网_兴隆广缘配电室1号变 | 红 | 0 | 0 | 10kV昌城变电站512东干二线
5825 | 秦皇岛供电公司 | 北戴河新区供电中心 | 低压供电服务班 | 昌黎镇 | 安居里社区 | 1302804201 | 东干二线47左1-11 | 红 | 0 | 0 | 10kV昌城变电站512东干二线
5826 | 秦皇岛供电公司 | 北戴河新区供电中心 | 低压供电服务班 | 昌黎镇 | 安居里社区 | 1302664292 | 东干二线51号变压器 | 红 | 0 | 0 | 10kV昌城变电站512东干二线
5827 | 秦皇岛供电公司 | 北戴河新区供电中心 | 低压供电服务班 | 昌黎镇 | 安居里社区 | 1302719671 | 东干二线邮电8 | 红 | 0 | 0 | 10kV昌城变电站512东干二线
5828 | 秦皇岛供电公司 | 北戴河新区供电中心 | 低压供电服务班 | 昌黎镇 | 安居里社区 | 1302902627 | 东庭家园箱变1#变 | 黄 | 554.1031 | 0 | 10kV昌城变电站526东干一线
5829 | 秦皇岛供电公司 | 北戴河新区供电中心 | 低压供电服务班 | 昌黎镇 | 安居里社区 | 1302807144 | 花苑箱变1号变 | 红 | 0 | 0 | 10kV昌城变电站512东干二线
5830 | 秦皇岛供电公司 | 北戴河新区供电中心 | 低压供电服务班 | 昌黎镇 | 安居里社区 | 1302735223 | 兴隆广缘配电室2号变 | 黄 | 800 | 0 | 10kV昌城变电站526东干一线
5831 | 秦皇岛供电公司 | 北戴河新区供电中心 | 低压供电服务班 | 昌黎镇 | 昌金里社区 | 1302675830 | 电网_东干一线11 | 黄 | 182.8454 | 0 | 10kV昌城变电站526东干一线
5832 | 秦皇岛供电公司 | 北戴河新区供电中心 | 低压供电服务班 | 昌黎镇 | 昌金里社区 | 1302808185 | 电网_碣海名城1#变 | 红 | 0 | 0 | 10kV昌城变电站512东干二线
5833 | 秦皇岛供电公司 | 北戴河新区供电中心 | 低压供电服务班 | 昌黎镇 | 昌金里社区 | 1302808121 | 电网_碣海名城2#变 | 绿 | 475.8351 | 0 | 10kV昌城变电站525城南线
5834 | 秦皇岛供电公司 | 北戴河新区供电中心 | 低压供电服务班 | 昌黎镇 | 昌金里社区 | 1302807734 | 电网_金海阳光东区箱变1#变 | 绿 | 465.8299 | 0 | 10kV昌城变电站525城南线
5835 | 秦皇岛供电公司 | 北戴河新区供电中心 | 低压供电服务班 | 昌黎镇 | 昌金里社区 | 1302807636 | 电网_金海阳光东区箱变2#变 | 绿 | 436.0825 | 0 | 10kV昌城变电站525城南线
5836 | 秦皇岛供电公司 | 北戴河新区供电中心 | 低压供电服务班 | 昌黎镇 | 昌金里社区 | 1302807443 | 电网_金海阳光西区箱变1#变 | 绿 | 442.6495 | 0 | 10kV昌城变电站525城南线
5837 | 秦皇岛供电公司 | 北戴河新区供电中心 | 低压供电服务班 | 昌黎镇 | 昌金里社区 | 1302807372 | 电网_金海阳光西区箱变2#变 | 绿 | 471.3608 | 0 | 10kV昌城变电站525城南线
5838 | 秦皇岛供电公司 | 北戴河新区供电中心 | 低压供电服务班 | 昌黎镇 | 昌金里社区 | 1302804136 | 电网_始兴 | 绿 | 108.2959 | 0 | 10kV昌城变电站525城南线
5839 | 秦皇岛供电公司 | 北戴河新区供电中心 | 低压供电服务班 | 昌黎镇 | 昌金里社区 | 1302719142 | 电网_外环支11 | 绿 | 282.0722 | 0 | 10kV昌城变电站525城南线
5840 | 秦皇岛供电公司 | 北戴河新区供电中心 | 低压供电服务班 | 昌黎镇 | 昌金里社区 | 1302657763 | 电网_外环支14左7 | 绿 | 95.4979 | 0 | 10kV昌城变电站525城南线
5841 | 秦皇岛供电公司 | 北戴河新区供电中心 | 低压供电服务班 | 昌黎镇 | 昌金里社区 | 1302657760 | 电网_外环支15右7-11 | 绿 | 89.5412 | 0 | 10kV昌城变电站525城南线
5842 | 秦皇岛供电公司 | 北戴河新区供电中心 | 低压供电服务班 | 昌黎镇 | 昌金里社区 | 1606242705013770 | 东干一线13右11号 | 黄 | 365.501 | 0 | 10kV昌城变电站526东干一线
5843 | 秦皇岛供电公司 | 北戴河新区供电中心 | 低压供电服务班 | 昌黎镇 | 朝阳里社区 | 1302902684 | 电网_安保1#变 | 黄 | 209.4351 | 0 | 10kV昌城变电站526东干一线
5844 | 秦皇岛供电公司 | 北戴河新区供电中心 | 低压供电服务班 | 昌黎镇 | 朝阳里社区 | 1302808366 | 电网_财政局箱变变压器 | 红 | 0 | 0 | 10kV昌城变电站512东干二线
5845 | 秦皇岛供电公司 | 北戴河新区供电中心 | 低压供电服务班 | 昌黎镇 | 朝阳里社区 | 1302805120 | 电网_地震局家属院 | 红 | 0 | 0 | 10kV昌城变电站512东干二线
5846 | 秦皇岛供电公司 | 北戴河新区供电中心 | 低压供电服务班 | 昌黎镇 | 朝阳里社区 | 1302675392 | 电网_东干一线26 | 黄 | 222.5423 | 0 | 10kV昌城变电站526东干一线
5847 | 秦皇岛供电公司 | 北戴河新区供电中心 | 低压供电服务班 | 昌黎镇 | 朝阳里社区 | 1302808412 | 电网_海滴韵组团二小区1#变 | 红 | 0 | 0 | 10kV昌城变电站512东干二线
5848 | 秦皇岛供电公司 | 北戴河新区供电中心 | 低压供电服务班 | 昌黎镇 | 朝阳里社区 | 1302808409 | 电网_海滴韵组团二小区2#变 | 红 | 0 | 0 | 10kV昌城变电站512东干二线
5849 | 秦皇岛供电公司 | 北戴河新区供电中心 | 低压供电服务班 | 昌黎镇 | 朝阳里社区 | 1302808265 | 电网_海滴韵组团三2#变 | 红 | 0 | 0 | 10kV昌城变电站512东干二线
5850 | 秦皇岛供电公司 | 北戴河新区供电中心 | 低压供电服务班 | 昌黎镇 | 朝阳里社区 | 1302807754 | 电网_海滴韵组团三小组1#变 | 红 | 0 | 0 | 10kV昌城变电站512东干二线
5851 | 秦皇岛供电公司 | 北戴河新区供电中心 | 低压供电服务班 | 昌黎镇 | 朝阳里社区 | 1302808173 | 电网_金地小区变压器 | 红 | 0 | 0 | 10kV昌城变电站512东干二线
5852 | 秦皇岛供电公司 | 北戴河新区供电中心 | 低压供电服务班 | 昌黎镇 | 朝阳里社区 | 1302675409 | 电网_劳动局 | 红 | 0 | 0 | 10kV马铁庄变电站529五里营线
5853 | 秦皇岛供电公司 | 北戴河新区供电中心 | 低压供电服务班 | 昌黎镇 | 朝阳里社区 | 1302729230 | 电网_六合上城1#箱变1#变 | 红 | 0 | 0 | 10kV昌城变电站512东干二线
5854 | 秦皇岛供电公司 | 北戴河新区供电中心 | 低压供电服务班 | 昌黎镇 | 朝阳里社区 | 1302729231 | 电网_六合上城1#箱变2#变 | 黄 | 867.7938 | 0 | 10kV昌城变电站526东干一线
5855 | 秦皇岛供电公司 | 北戴河新区供电中心 | 低压供电服务班 | 昌黎镇 | 朝阳里社区 | 1302695182 | 电网_六合上城2#箱变1#变 | 红 | 0 | 0 | 10kV昌城变电站512东干二线
5856 | 秦皇岛供电公司 | 北戴河新区供电中心 | 低压供电服务班 | 昌黎镇 | 朝阳里社区 | 1302695181 | 电网_六合上城2#箱变2#变 | 黄 | 687.0309 | 0 | 10kV昌城变电站526东干一线
5857 | 秦皇岛供电公司 | 北戴河新区供电中心 | 低压供电服务班 | 昌黎镇 | 朝阳里社区 | 1302696180 | 电网_六合上城3#箱变1#变 | 红 | 0 | 0 | 10kV昌城变电站512东干二线
5858 | 秦皇岛供电公司 | 北戴河新区供电中心 | 低压供电服务班 | 昌黎镇 | 朝阳里社区 | 1302729233 | 电网_六合上城3#箱变2#变 | 黄 | 562.0206 | 0 | 10kV昌城变电站526东干一线
5859 | 秦皇岛供电公司 | 北戴河新区供电中心 | 低压供电服务班 | 昌黎镇 | 朝阳里社区 | 1302695184 | 电网_六合上城4#箱变1#变 | 红 | 0 | 0 | 10kV昌城变电站512东干二线
5860 | 秦皇岛供电公司 | 北戴河新区供电中心 | 低压供电服务班 | 昌黎镇 | 朝阳里社区 | 1302695183 | 电网_六合上城4#箱变2#变 | 黄 | 690.0041 | 0 | 10kV昌城变电站526东干一线
5861 | 秦皇岛供电公司 | 北戴河新区供电中心 | 低压供电服务班 | 昌黎镇 | 朝阳里社区 | 1303072930 | 电网_六合上城5#箱变1号变压器 | 红 | 0 | 0 | 10kV昌城变电站512东干二线
5862 | 秦皇岛供电公司 | 北戴河新区供电中心 | 低压供电服务班 | 昌黎镇 | 朝阳里社区 | 1303072931 | 电网_六合上城5#箱变2号变压器 | 黄 | 706.3588 | 0 | 10kV昌城变电站526东干一线
5863 | 秦皇岛供电公司 | 北戴河新区供电中心 | 低压供电服务班 | 昌黎镇 | 朝阳里社区 | 1303072932 | 电网_六合上城6#箱变1号变压器 | 红 | 0 | 0 | 10kV昌城变电站512东干二线
5864 | 秦皇岛供电公司 | 北戴河新区供电中心 | 低压供电服务班 | 昌黎镇 | 朝阳里社区 | 1303072933 | 电网_六合上城6#箱变2号变压器 | 黄 | 698.7381 | 0 | 10kV昌城变电站526东干一线
5865 | 秦皇岛供电公司 | 北戴河新区供电中心 | 低压供电服务班 | 昌黎镇 | 朝阳里社区 | 1302808172 | 电网_人寿保险配电变压器 | 红 | 0 | 0 | 10kV昌城变电站512东干二线
5866 | 秦皇岛供电公司 | 北戴河新区供电中心 | 低压供电服务班 | 昌黎镇 | 朝阳里社区 | 1302808277 | 电网_县社配电室变压器 | 红 | 0 | 0 | 10kV昌城变电站512东干二线
5867 | 秦皇岛供电公司 | 北戴河新区供电中心 | 低压供电服务班 | 昌黎镇 | 朝阳里社区 | 1302808253 | 电网_组团四箱变1#变 | 黄 | 658.2268 | 0 | 10kV昌城变电站526东干一线
5868 | 秦皇岛供电公司 | 北戴河新区供电中心 | 低压供电服务班 | 昌黎镇 | 朝阳里社区 | 1302808269 | 电网_组团五箱变1#变 | 黄 | 461.5928 | 0 | 10kV昌城变电站526东干一线
5869 | 秦皇岛供电公司 | 北戴河新区供电中心 | 低压供电服务班 | 昌黎镇 | 朝阳里社区 | 1302808276 | 电网_组团五箱变2#变 | 黄 | 458.8247 | 0 | 10kV昌城变电站526东干一线
5870 | 秦皇岛供电公司 | 北戴河新区供电中心 | 低压供电服务班 | 昌黎镇 | 朝阳里社区 | 1302807772 | 电网_组团一箱变变压器 | 黄 | 477.0639 | 0 | 10kV昌城变电站526东干一线
5871 | 秦皇岛供电公司 | 北戴河新区供电中心 | 低压供电服务班 | 昌黎镇 | 朝阳里社区 | 1609242105007535 | 东关支9号箱变配电变压器 | 红 | 0 | 0 | 10kV马铁庄变电站529五里营线
5872 | 秦皇岛供电公司 | 北戴河新区供电中心 | 低压供电服务班 | 昌黎镇 | 朝阳里社区 | 1302808283 | 田园小区变 | 红 | 0 | 0 | 10kV昌城变电站512东干二线
5873 | 秦皇岛供电公司 | 北戴河新区供电中心 | 低压供电服务班 | 昌黎镇 | 东山里社区 | 1302808260 | 电网_宾馆变压器 | 红 | 0 | 0 | 10kV昌城变电站512东干二线
5874 | 秦皇岛供电公司 | 北戴河新区供电中心 | 低压供电服务班 | 昌黎镇 | 东山里社区 | 1302902682 | 电网_国税局公用变 | 红 | 0 | 0 | 10kV昌城变电站512东干二线
5875 | 秦皇岛供电公司 | 北戴河新区供电中心 | 低压供电服务班 | 昌黎镇 | 东山里社区 | 1302807444 | 电网_香港广场箱变1#变 | 绿 | 581.7526 | 0 | 10kV昌城变电站528富临二线
5876 | 秦皇岛供电公司 | 北戴河新区供电中心 | 低压供电服务班 | 昌黎镇 | 东山里社区 | 1302807441 | 电网_香港广场箱变2#变 | 绿 | 624.6598 | 0 | 10kV昌城变电站528富临二线
5877 | 秦皇岛供电公司 | 北戴河新区供电中心 | 低压供电服务班 | 昌黎镇 | 东山里社区 | 1302808795 | 东山公园箱变1号变 | 红 | 0 | 0 | 10kV昌城变电站518富临一线
5878 | 秦皇岛供电公司 | 北戴河新区供电中心 | 低压供电服务班 | 昌黎镇 | 东山里社区 | 1302735164 | 东山公园箱变2号变 | 红 | 0 | 0 | 10kV昌城变电站518富临一线
5879 | 秦皇岛供电公司 | 北戴河新区供电中心 | 低压供电服务班 | 昌黎镇 | 东新里社区 | 1303308146 | 观沧海1号箱变1号变压器 | 红 | 0 | 0 | 10kV昌城变电站518富临一线
5880 | 秦皇岛供电公司 | 北戴河新区供电中心 | 低压供电服务班 | 昌黎镇 | 东新里社区 | 1303308148 | 观沧海2号箱变1号变压器 | 红 | 0 | 0 | 10kV昌城变电站518富临一线
5881 | 秦皇岛供电公司 | 北戴河新区供电中心 | 低压供电服务班 | 昌黎镇 | 东新里社区 | 1303308150 | 观沧海3号箱变1号变压器 | 红 | 0 | 0 | 10kV昌城变电站518富临一线
5882 | 秦皇岛供电公司 | 北戴河新区供电中心 | 低压供电服务班 | 昌黎镇 | 东新里社区 | 1302808010 | 金泽雅园配电室1#变 | 红 | 0 | 0 | 10kV昌城变电站518富临一线
5883 | 秦皇岛供电公司 | 北戴河新区供电中心 | 低压供电服务班 | 昌黎镇 | 东新里社区 | 1302808691 | 瑞景龙湾箱变1#公变 | 红 | 0 | 0 | 10kV昌城变电站518富临一线
5884 | 秦皇岛供电公司 | 北戴河新区供电中心 | 低压供电服务班 | 昌黎镇 | 东新里社区 | 1302808290 | 汀泗涧返迁楼箱变变压器 | 红 | 0 | 0 | 10kV昌城变电站518富临一线
5885 | 秦皇岛供电公司 | 北戴河新区供电中心 | 低压供电服务班 | 昌黎镇 | 东新里社区 | 1302808809 | 怡澜庭1#变 | 红 | 0 | 0 | 10kV昌城变电站518富临一线
5886 | 秦皇岛供电公司 | 北戴河新区供电中心 | 低压供电服务班 | 昌黎镇 | 东新里社区 | 1302808037 | 岳澜庭箱变1#变 | 红 | 0 | 0 | 10kV昌城变电站518富临一线
5887 | 秦皇岛供电公司 | 北戴河新区供电中心 | 低压供电服务班 | 昌黎镇 | 东新里社区 | 1302902685 | 岳澜庭小区2#变 | 绿 | 512.0165 | 0 | 10kV马铁庄变电站515中心城一线
5888 | 秦皇岛供电公司 | 北戴河新区供电中心 | 低压供电服务班 | 昌黎镇 | 二村 | 1302664303 | 电网_铁水26左4变压器 | 绿 | 86.1268 | 0 | 10kV马铁庄变电站516建材一线
5889 | 秦皇岛供电公司 | 北戴河新区供电中心 | 低压供电服务班 | 昌黎镇 | 二村 | 1302664305 | 电网_铁水支19变压器 | 绿 | 184.8536 | 0 | 10kV马铁庄变电站516建材一线
5890 | 秦皇岛供电公司 | 北戴河新区供电中心 | 低压供电服务班 | 昌黎镇 | 鼓楼社区 | 1302664326 | 电网_10kV民生一线碣石支线4号 | 红 | 0 | 0 | 10kV昌城变电站516民生一线
5891 | 秦皇岛供电公司 | 北戴河新区供电中心 | 低压供电服务班 | 昌黎镇 | 鼓楼社区 | 1302675810 | 电网_10kV民生一线西关支线3号 | 红 | 0 | 0 | 10kV昌城变电站516民生一线
5892 | 秦皇岛供电公司 | 北戴河新区供电中心 | 低压供电服务班 | 昌黎镇 | 鼓楼社区 | 1302675811 | 电网_10kV民生一线西关支线7号 | 红 | 0 | 0 | 10kV昌城变电站516民生一线
5893 | 秦皇岛供电公司 | 北戴河新区供电中心 | 低压供电服务班 | 昌黎镇 | 鼓楼社区 | 1302657719 | 电网_10kV西干线33号 | 绿 | 347.2165 | 0 | 10kV昌城变电站524西干线
5894 | 秦皇岛供电公司 | 北戴河新区供电中心 | 低压供电服务班 | 昌黎镇 | 鼓楼社区 | 1302762494 | 电网_10kV西干线36号 | 绿 | 381.067 | 0 | 10kV昌城变电站524西干线
5895 | 秦皇岛供电公司 | 北戴河新区供电中心 | 低压供电服务班 | 昌黎镇 | 鼓楼社区 | 1302808264 | 电网_东变 | 绿 | 484.1031 | 0 | 10kV昌城变电站524西干线
5896 | 秦皇岛供电公司 | 北戴河新区供电中心 | 低压供电服务班 | 昌黎镇 | 鼓楼社区 | 1302675819 | 电网_东干一线48 | 红 | 0 | 0 | 10kV马铁庄变电站529五里营线
5897 | 秦皇岛供电公司 | 北戴河新区供电中心 | 低压供电服务班 | 昌黎镇 | 鼓楼社区 | 1302808271 | 电网_东门变 | 红 | 0 | 0 | 10kV马铁庄变电站529五里营线
5898 | 秦皇岛供电公司 | 北戴河新区供电中心 | 低压供电服务班 | 昌黎镇 | 鼓楼社区 | 1302807366 | 电网_观山海公用1#变 | 红 | 0 | 0 | 10kV马铁庄变电站529五里营线
5899 | 秦皇岛供电公司 | 北戴河新区供电中心 | 低压供电服务班 | 昌黎镇 | 鼓楼社区 | 1302807722 | 电网_观山海公用2#变 | 绿 | 1094.8247 | 0 | 10kV龙家店变电站521土五二线
5900 | 秦皇岛供电公司 | 北戴河新区供电中心 | 低压供电服务班 | 昌黎镇 | 鼓楼社区 | 1302902662 | 电网_观山海商业配电室1#变 | 红 | 0 | 0 | 10kV马铁庄变电站529五里营线
5901 | 秦皇岛供电公司 | 北戴河新区供电中心 | 低压供电服务班 | 昌黎镇 | 鼓楼社区 | 1302808289 | 电网_观山海商业配电室2#变 | 绿 | 1095.4227 | 0 | 10kV龙家店变电站521土五二线
5902 | 秦皇岛供电公司 | 北戴河新区供电中心 | 低压供电服务班 | 昌黎镇 | 鼓楼社区 | 1302740053 | 电网_观西2 | 红 | 0 | 0 | 10kV昌城变电站516民生一线
5903 | 秦皇岛供电公司 | 北戴河新区供电中心 | 低压供电服务班 | 昌黎镇 | 鼓楼社区 | 1302807504 | 电网_民生路配电室1#变 | 红 | 0 | 0 | 10kV马铁庄变电站529五里营线
5904 | 秦皇岛供电公司 | 北戴河新区供电中心 | 低压供电服务班 | 昌黎镇 | 鼓楼社区 | 1302805718 | 电网_民生路配电室2#变 | 红 | 0 | 0 | 10kV昌城变电站516民生一线
5905 | 秦皇岛供电公司 | 北戴河新区供电中心 | 低压供电服务班 | 昌黎镇 | 鼓楼社区 | 1302808178 | 电网_西变 | 绿 | 406.8577 | 0 | 10kV昌城变电站524西干线
5906 | 秦皇岛供电公司 | 北戴河新区供电中心 | 低压供电服务班 | 昌黎镇 | 鼓楼社区 | 1302023991 | 电网_西关鼓楼 | 红 | 0 | 0 | 10kV昌城变电站516民生一线
5907 | 秦皇岛供电公司 | 北戴河新区供电中心 | 低压供电服务班 | 昌黎镇 | 鼓楼社区 | 1302808263 | 富贵家园2#变 | 绿 | 778.8041 | 0 | 10kV昌城变电站528富临二线
5908 | 秦皇岛供电公司 | 北戴河新区供电中心 | 低压供电服务班 | 昌黎镇 | 鼓楼社区 | 1302727191 | 富贵家园箱变1#变 | 红 | 0 | 0 | 10kV昌城变电站518富临一线
5909 | 秦皇岛供电公司 | 北戴河新区供电中心 | 低压供电服务班 | 昌黎镇 | 观沧海 | 1303308147 | 观沧海1号箱变2号变压器 | 绿 | 821.7113 | 0 | 10kV马铁庄变电站515中心城一线
5910 | 秦皇岛供电公司 | 北戴河新区供电中心 | 低压供电服务班 | 昌黎镇 | 观沧海 | 1303308149 | 观沧海2号箱变2号变压器 | 绿 | 810.8557 | 0 | 10kV马铁庄变电站515中心城一线
5911 | 秦皇岛供电公司 | 北戴河新区供电中心 | 低压供电服务班 | 昌黎镇 | 观沧海 | 1303308151 | 观沧海3号箱变2号变压器 | 绿 | 810.8557 | 0 | 10kV马铁庄变电站515中心城一线
5912 | 秦皇岛供电公司 | 北戴河新区供电中心 | 低压供电服务班 | 昌黎镇 | 光明里社区 | 1302721433 | 10kV富临一线光明支线1右2号 | 红 | 0 | 0 | 10kV昌城变电站518富临一线
5913 | 秦皇岛供电公司 | 北戴河新区供电中心 | 低压供电服务班 | 昌黎镇 | 光明里社区 | 1302720800 | 北农4左9 | 绿 | 100.4619 | 0 | 10kV昌城变电站528富临二线
5914 | 秦皇岛供电公司 | 北戴河新区供电中心 | 低压供电服务班 | 昌黎镇 | 光明里社区 | 1302739990 | 电网_北农12左10-21 | 绿 | 208.066 | 0 | 10kV昌城变电站528富临二线
5915 | 秦皇岛供电公司 | 北戴河新区供电中心 | 低压供电服务班 | 昌黎镇 | 光明里社区 | 1302902691 | 电网_北农4左9-11 | 绿 | 180.2206 | 0 | 10kV昌城变电站528富临二线
5916 | 秦皇岛供电公司 | 北戴河新区供电中心 | 低压供电服务班 | 昌黎镇 | 光明里社区 | 1302808270 | 电网_房产箱变1#变 | 绿 | 259.967 | 0 | 10kV昌城变电站528富临二线
5917 | 秦皇岛供电公司 | 北戴河新区供电中心 | 低压供电服务班 | 昌黎镇 | 光明里社区 | 1302808170 | 电网_女人街箱变1#变 | 红 | 0 | 0 | 10kV昌城变电站516民生一线
5918 | 秦皇岛供电公司 | 北戴河新区供电中心 | 低压供电服务班 | 昌黎镇 | 光明里社区 | 1303346887 | 电网_女人街箱变2#变 | 红 | 0 | 0 | 10kV昌城变电站516民生一线
5919 | 秦皇岛供电公司 | 北戴河新区供电中心 | 低压供电服务班 | 昌黎镇 | 光明里社区 | 1302808361 | 电网_普罗旺斯1号箱变1号变压器 | 红 | 0 | 0 | 10kV马铁庄变电站529五里营线
5920 | 秦皇岛供电公司 | 北戴河新区供电中心 | 低压供电服务班 | 昌黎镇 | 光明里社区 | 1302808503 | 电网_普罗旺斯1号箱变2号变压器 | 绿 | 711.9505 | 0 | 10kV龙家店变电站521土五二线
5921 | 秦皇岛供电公司 | 北戴河新区供电中心 | 低压供电服务班 | 昌黎镇 | 光明里社区 | 1302807414 | 电网_普罗旺斯2#箱变1#公变 | 红 | 0 | 0 | 10kV马铁庄变电站529五里营线
5922 | 秦皇岛供电公司 | 北戴河新区供电中心 | 低压供电服务班 | 昌黎镇 | 光明里社区 | 1302807413 | 电网_普罗旺斯2#箱变2#变 | 绿 | 726.4742 | 0 | 10kV龙家店变电站521土五二线
5923 | 秦皇岛供电公司 | 北戴河新区供电中心 | 低压供电服务班 | 昌黎镇 | 光明里社区 | 1302808653 | 电网_普罗旺斯配电室1#变 | 红 | 0 | 0 | 10kV马铁庄变电站529五里营线
5924 | 秦皇岛供电公司 | 北戴河新区供电中心 | 低压供电服务班 | 昌黎镇 | 光明里社区 | 1302808599 | 电网_普罗旺斯配电室2#变 | 绿 | 1115.2577 | 0 | 10kV龙家店变电站521土五二线
5925 | 秦皇岛供电公司 | 北戴河新区供电中心 | 低压供电服务班 | 昌黎镇 | 光明里社区 | 1302807578 | 电网_商联小区1#变 | 绿 | 190.7052 | 0 | 10kV昌城变电站528富临二线
5926 | 秦皇岛供电公司 | 北戴河新区供电中心 | 低压供电服务班 | 昌黎镇 | 光明里社区 | 1302808294 | 纪检委变 | 红 | 0 | 0 | 10kV昌城变电站518富临一线
5927 | 秦皇岛供电公司 | 北戴河新区供电中心 | 低压供电服务班 | 昌黎镇 | 光明里社区 | 1302808126 | 组织部变 | 红 | 0 | 0 | 10kV昌城变电站518富临一线
5928 | 秦皇岛供电公司 | 北戴河新区供电中心 | 低压供电服务班 | 昌黎镇 | 何家庄村 | 1303048297 | 电网_东山帝景4号箱变1号变 | 红 | 0 | 0 | 10kV马铁庄变电站525中心城二线
5929 | 秦皇岛供电公司 | 北戴河新区供电中心 | 低压供电服务班 | 昌黎镇 | 何家庄村 | 1303048298 | 电网_东山帝景4号箱变2号变 | 绿 | 658.2598 | 0 | 10kV马铁庄变电站515中心城一线
5930 | 秦皇岛供电公司 | 北戴河新区供电中心 | 低压供电服务班 | 昌黎镇 | 何家庄村 | 1303048299 | 电网_东山帝景5号箱变1号变 | 红 | 0 | 0 | 10kV马铁庄变电站525中心城二线
5931 | 秦皇岛供电公司 | 北戴河新区供电中心 | 低压供电服务班 | 昌黎镇 | 何家庄村 | 1303048300 | 电网_东山帝景5号箱变2号变 | 绿 | 665.4103 | 0 | 10kV马铁庄变电站515中心城一线
5932 | 秦皇岛供电公司 | 北戴河新区供电中心 | 低压供电服务班 | 昌黎镇 | 何家庄村 | 1302729341 | 电网_东山帝景小区1#箱变变压器 | 红 | 0 | 0 | 10kV马铁庄变电站525中心城二线
5933 | 秦皇岛供电公司 | 北戴河新区供电中心 | 低压供电服务班 | 昌黎镇 | 何家庄村 | 1302729342 | 电网_东山帝景小区3#箱变变压器 | 红 | 0 | 0 | 10kV马铁庄变电站525中心城二线
5934 | 秦皇岛供电公司 | 北戴河新区供电中心 | 低压供电服务班 | 昌黎镇 | 何家庄村 | 1302664294 | 四中2左3 | 红 | 0 | 0 | 10kV马铁庄变电站525中心城二线
5935 | 秦皇岛供电公司 | 北戴河新区供电中心 | 低压供电服务班 | 昌黎镇 | 何家庄东里社区 | 1609242005013068 | 四中支线10 | 红 | 0 | 0 | 10kV马铁庄变电站525中心城二线
5936 | 秦皇岛供电公司 | 北戴河新区供电中心 | 低压供电服务班 | 昌黎镇 | 化工里社区 | 1302806451 | 电网_果乡工委箱变1号变 | 绿 | 558.5979 | 0 | 10kV马铁庄变电站516建材一线
5937 | 秦皇岛供电公司 | 北戴河新区供电中心 | 低压供电服务班 | 昌黎镇 | 化工里社区 | 1302804195 | 电网_五山３２左１ | 绿 | 308.5876 | 0 | 10kV马铁庄变电站516建材一线
5938 | 秦皇岛供电公司 | 北戴河新区供电中心 | 低压供电服务班 | 昌黎镇 | 化工里社区 | 1302739955 | 电网_五山39右4柱上变压器 | 绿 | 213.468 | 0 | 10kV马铁庄变电站516建材一线
5939 | 秦皇岛供电公司 | 北戴河新区供电中心 | 低压供电服务班 | 昌黎镇 | 化工里社区 | 1302664308 | 电网_五山线26 | 绿 | 551.1629 | 0 | 10kV马铁庄变电站516建材一线
5940 | 秦皇岛供电公司 | 北戴河新区供电中心 | 低压供电服务班 | 昌黎镇 | 化工里社区 | 1302739957 | 电网_五山线39右9右1左1 | 绿 | 104.4454 | 0 | 10kV马铁庄变电站516建材一线
5941 | 秦皇岛供电公司 | 北戴河新区供电中心 | 低压供电服务班 | 昌黎镇 | 化工里社区 | 1302739954 | 电网_五山线39右9右4 | 绿 | 199.5959 | 0 | 10kV马铁庄变电站516建材一线
5942 | 秦皇岛供电公司 | 北戴河新区供电中心 | 低压供电服务班 | 昌黎镇 | 化工里社区 | 1302808168 | 电网_兴华配电室1#变配电变压器 | 绿 | 420.3093 | 0 | 10kV马铁庄变电站516建材一线
5943 | 秦皇岛供电公司 | 北戴河新区供电中心 | 低压供电服务班 | 昌黎镇 | 化工里社区 | 1302808285 | 电网_兴华小区1#变压器 | 绿 | 564.4742 | 0 | 10kV马铁庄变电站516建材一线
5944 | 秦皇岛供电公司 | 北戴河新区供电中心 | 低压供电服务班 | 昌黎镇 | 化工里社区 | 1302808254 | 电网_兴华小区配电室2#变 | 绿 | 364.499 | 0 | 10kV马铁庄变电站516建材一线
5945 | 秦皇岛供电公司 | 北戴河新区供电中心 | 低压供电服务班 | 昌黎镇 | 化工里社区 | 1611231705297188 | 五街白衣庵老院变压器 | 绿 | 560.9691 | 0 | 10kV马铁庄变电站516建材一线
5946 | 秦皇岛供电公司 | 北戴河新区供电中心 | 低压供电服务班 | 昌黎镇 | 化工里社区 | 1302739956 | 五山线37右6右5 | 绿 | 380.9155 | 0 | 10kV马铁庄变电站516建材一线
5947 | 秦皇岛供电公司 | 北戴河新区供电中心 | 低压供电服务班 | 昌黎镇 | 汇文里社区 | 1302664359 | 电网_10kV西干线东沙河支线4号 | 红 | 0 | 0 | 10kV昌城变电站516民生一线
5948 | 秦皇岛供电公司 | 北戴河新区供电中心 | 低压供电服务班 | 昌黎镇 | 汇文里社区 | 1303074552 | 电网_滨海国际1#相变（昌黎）1#配电变压器 | 红 | 0 | 0 | 10kV马铁庄变电站529五里营线
5949 | 秦皇岛供电公司 | 北戴河新区供电中心 | 低压供电服务班 | 昌黎镇 | 汇文里社区 | 1303074553 | 电网_滨海国际1#相变（昌黎）2#配电变压器 | 红 | 0 | 0 | 10kV昌城变电站516民生一线
5950 | 秦皇岛供电公司 | 北戴河新区供电中心 | 低压供电服务班 | 昌黎镇 | 汇文里社区 | 1303074550 | 电网_滨海国际配电室1#配电变压器 | 红 | 0 | 0 | 10kV马铁庄变电站529五里营线
5951 | 秦皇岛供电公司 | 北戴河新区供电中心 | 低压供电服务班 | 昌黎镇 | 汇文里社区 | 1303074551 | 电网_滨海国际配电室2#配电变压器 | 红 | 0 | 0 | 10kV昌城变电站516民生一线
5952 | 秦皇岛供电公司 | 北戴河新区供电中心 | 低压供电服务班 | 昌黎镇 | 汇文里社区 | 1303539837 | 电网_昌黎滨海国际2号箱变1号变 | 红 | 0 | 0 | 10kV马铁庄变电站529五里营线
5953 | 秦皇岛供电公司 | 北戴河新区供电中心 | 低压供电服务班 | 昌黎镇 | 汇文里社区 | 1303539836 | 电网_昌黎滨海国际2号箱变2号变 | 红 | 0 | 0 | 10kV昌城变电站516民生一线
5954 | 秦皇岛供电公司 | 北戴河新区供电中心 | 低压供电服务班 | 昌黎镇 | 汇文里社区 | 1303539835 | 电网_昌黎滨海国际3号箱变1号变 | 红 | 0 | 0 | 10kV马铁庄变电站529五里营线
5955 | 秦皇岛供电公司 | 北戴河新区供电中心 | 低压供电服务班 | 昌黎镇 | 汇文里社区 | 1303539834 | 电网_昌黎滨海国际3号箱变2号变 | 红 | 0 | 0 | 10kV昌城变电站516民生一线
5956 | 秦皇岛供电公司 | 北戴河新区供电中心 | 低压供电服务班 | 昌黎镇 | 汇文里社区 | 1302664321 | 电网_东干一线30 | 黄 | 425.0103 | 0 | 10kV昌城变电站526东干一线
5957 | 秦皇岛供电公司 | 北戴河新区供电中心 | 低压供电服务班 | 昌黎镇 | 汇文里社区 | 1302664322 | 电网_东干一线39 | 黄 | 345.1856 | 0 | 10kV昌城变电站526东干一线
5958 | 秦皇岛供电公司 | 北戴河新区供电中心 | 低压供电服务班 | 昌黎镇 | 汇文里社区 | 1302719670 | 电网_东关支1 | 红 | 0 | 0 | 10kV马铁庄变电站529五里营线
5959 | 秦皇岛供电公司 | 北戴河新区供电中心 | 低压供电服务班 | 昌黎镇 | 汇文里社区 | 1302902695 | 电网_二院家属院 | 红 | 0 | 0 | 10kV昌城变电站516民生一线
5960 | 秦皇岛供电公司 | 北戴河新区供电中心 | 低压供电服务班 | 昌黎镇 | 汇文里社区 | 1302808293 | 电网_服装厂箱变1#变 | 红 | 0 | 0 | 10kV昌城变电站516民生一线
5961 | 秦皇岛供电公司 | 北戴河新区供电中心 | 低压供电服务班 | 昌黎镇 | 汇文里社区 | 1302808297 | 电网_服装厂箱变2#变 | 红 | 0 | 0 | 10kV昌城变电站516民生一线
5962 | 秦皇岛供电公司 | 北戴河新区供电中心 | 低压供电服务班 | 昌黎镇 | 汇文里社区 | 1302675395 | 东关支7右8 | 红 | 0 | 0 | 10kV马铁庄变电站529五里营线
5963 | 秦皇岛供电公司 | 北戴河新区供电中心 | 低压供电服务班 | 昌黎镇 | 碣阳里社区 | 1302675825 | 10kV富临一线光明支线10号 | 红 | 0 | 0 | 10kV昌城变电站518富临一线
5964 | 秦皇岛供电公司 | 北戴河新区供电中心 | 低压供电服务班 | 昌黎镇 | 碣阳里社区 | 1302721436 | 10kV富临一线光明支线10右2号 | 红 | 0 | 0 | 10kV昌城变电站518富临一线
5965 | 秦皇岛供电公司 | 北戴河新区供电中心 | 低压供电服务班 | 昌黎镇 | 碣阳里社区 | 1302675826 | 10kV富临一线光明支线7号 | 红 | 0 | 0 | 10kV昌城变电站518富临一线
5966 | 秦皇岛供电公司 | 北戴河新区供电中心 | 低压供电服务班 | 昌黎镇 | 碣阳里社区 | 1302808169 | 昌师变 | 红 | 0 | 0 | 10kV昌城变电站518富临一线
5967 | 秦皇岛供电公司 | 北戴河新区供电中心 | 低压供电服务班 | 昌黎镇 | 碣阳里社区 | 1302675333 | 电网_10kV民生一线碣石支线10号 | 红 | 0 | 0 | 10kV昌城变电站516民生一线
5968 | 秦皇岛供电公司 | 北戴河新区供电中心 | 低压供电服务班 | 昌黎镇 | 碣阳里社区 | 1302721163 | 电网_10kV民生一线碣石支线9左7号 | 红 | 0 | 0 | 10kV昌城变电站516民生一线
5969 | 秦皇岛供电公司 | 北戴河新区供电中心 | 低压供电服务班 | 昌黎镇 | 碣阳里社区 | 1302808266 | 电网_党校变 | 红 | 0 | 0 | 10kV昌城变电站516民生一线
5970 | 秦皇岛供电公司 | 北戴河新区供电中心 | 低压供电服务班 | 昌黎镇 | 碣阳里社区 | 1302807604 | 电网_工商行家属楼1#变 | 红 | 0 | 0 | 10kV昌城变电站516民生一线
5971 | 秦皇岛供电公司 | 北戴河新区供电中心 | 低压供电服务班 | 昌黎镇 | 碣阳里社区 | 1303470617 | 电网_碣石9左5-11变压器 | 红 | 0 | 0 | 10kV昌城变电站516民生一线
5972 | 秦皇岛供电公司 | 北戴河新区供电中心 | 低压供电服务班 | 昌黎镇 | 碣阳西里社区 | 1302808223 | 电网_靶场2#箱变1号变 | 绿 | 498.6443 | 0 | 10kV马铁庄变电站516建材一线
5973 | 秦皇岛供电公司 | 北戴河新区供电中心 | 低压供电服务班 | 昌黎镇 | 碣阳西里社区 | 1302806850 | 电网_靶场4#箱变配电变压器 | 绿 | 435.4588 | 0 | 10kV马铁庄变电站516建材一线
5974 | 秦皇岛供电公司 | 北戴河新区供电中心 | 低压供电服务班 | 昌黎镇 | 碣阳西里社区 | 1302806812 | 电网_靶场北箱变1#变 | 绿 | 200.1897 | 0 | 10kV马铁庄变电站516建材一线
5975 | 秦皇岛供电公司 | 北戴河新区供电中心 | 低压供电服务班 | 昌黎镇 | 碣阳西里社区 | 1302808224 | 电网_靶场南箱变1号变 | 绿 | 421.0155 | 0 | 10kV马铁庄变电站516建材一线
5976 | 秦皇岛供电公司 | 北戴河新区供电中心 | 低压供电服务班 | 昌黎镇 | 碣阳西里社区 | 1302720307 | 电网_北山7变压器 | 绿 | 215.0887 | 0 | 10kV马铁庄变电站516建材一线
5977 | 秦皇岛供电公司 | 北戴河新区供电中心 | 低压供电服务班 | 昌黎镇 | 碣阳西里社区 | 1302720303 | 电网_北山7右5变压器 | 绿 | 226.5258 | 0 | 10kV马铁庄变电站516建材一线
5978 | 秦皇岛供电公司 | 北戴河新区供电中心 | 低压供电服务班 | 昌黎镇 | 碣阳西里社区 | 1302675916 | 电网_北山9左1柱上变压器 | 绿 | 222.8701 | 0 | 10kV马铁庄变电站516建材一线
5979 | 秦皇岛供电公司 | 北戴河新区供电中心 | 低压供电服务班 | 昌黎镇 | 碣阳西里社区 | 1302675343 | 电网_北山支6变压器 | 绿 | 179.9608 | 0 | 10kV马铁庄变电站516建材一线
5980 | 秦皇岛供电公司 | 北戴河新区供电中心 | 低压供电服务班 | 昌黎镇 | 碣阳西里社区 | 1303128718 | 电网_电力局东变压器 | 红 | 0 | 0 | 10kV昌城变电站515五山线
5981 | 秦皇岛供电公司 | 北戴河新区供电中心 | 低压供电服务班 | 昌黎镇 | 碣阳西里社区 | 1303147667 | 电网_电力局西 | 绿 | 519.0722 | 0 | 10kV马铁庄变电站516建材一线
5982 | 秦皇岛供电公司 | 北戴河新区供电中心 | 低压供电服务班 | 昌黎镇 | 碣阳西里社区 | 1302807952 | 电网_供电公司1#变 | 绿 | 408.4454 | 0 | 10kV马铁庄变电站516建材一线
5983 | 秦皇岛供电公司 | 北戴河新区供电中心 | 低压供电服务班 | 昌黎镇 | 碣阳西里社区 | 1302807558 | 电网_供电公司2#变 | 红 | 0 | 0 | 10kV昌城变电站516民生一线
5984 | 秦皇岛供电公司 | 北戴河新区供电中心 | 低压供电服务班 | 昌黎镇 | 碣阳西里社区 | 1302808274 | 电网_供电家属楼变压器 | 绿 | 273.6804 | 0 | 10kV马铁庄变电站516建材一线
5985 | 秦皇岛供电公司 | 北戴河新区供电中心 | 低压供电服务班 | 昌黎镇 | 碣阳西里社区 | 1302902715 | 电网_碣阳小区（东侧）1#变 | 绿 | 343.9381 | 0 | 10kV马铁庄变电站516建材一线
5986 | 秦皇岛供电公司 | 北戴河新区供电中心 | 低压供电服务班 | 昌黎镇 | 碣阳西里社区 | 1302808176 | 电网_竭阳小区2#变变压器 | 绿 | 443.4639 | 0 | 10kV马铁庄变电站516建材一线
5987 | 秦皇岛供电公司 | 北戴河新区供电中心 | 低压供电服务班 | 昌黎镇 | 碣阳西里社区 | 1302023703 | 电网_石矿支15-11变压器 | 绿 | 104.1443 | 0 | 10kV马铁庄变电站518西山一线
5988 | 秦皇岛供电公司 | 北戴河新区供电中心 | 低压供电服务班 | 昌黎镇 | 碣阳西里社区 | 1302023825 | 电网_石矿支21变压器 | 绿 | 179.1567 | 0 | 10kV马铁庄变电站518西山一线
5989 | 秦皇岛供电公司 | 北戴河新区供电中心 | 低压供电服务班 | 昌黎镇 | 碣阳西里社区 | 1302804172 | 电网_石矿支6-11变压器 | 绿 | 258.1443 | 0 | 10kV马铁庄变电站518西山一线
5990 | 秦皇岛供电公司 | 北戴河新区供电中心 | 低压供电服务班 | 昌黎镇 | 碣阳西里社区 | 1302023647 | 电网_石矿支9-11 | 绿 | 183.1031 | 0 | 10kV马铁庄变电站518西山一线
5991 | 秦皇岛供电公司 | 北戴河新区供电中心 | 低压供电服务班 | 昌黎镇 | 碣阳西里社区 | 1302739952 | 电网_五山55变压器 | 绿 | 209.5278 | 0 | 10kV马铁庄变电站516建材一线
5992 | 秦皇岛供电公司 | 北戴河新区供电中心 | 低压供电服务班 | 昌黎镇 | 碣阳西里社区 | 1302664309 | 电网_五山75变压器 | 绿 | 265.4845 | 0 | 10kV马铁庄变电站516建材一线
5993 | 秦皇岛供电公司 | 北戴河新区供电中心 | 低压供电服务班 | 昌黎镇 | 碣阳西里社区 | 1302902711 | 电网_西园丁1#变间隔配电变压器 | 绿 | 261.8041 | 0 | 10kV马铁庄变电站516建材一线
5994 | 秦皇岛供电公司 | 北戴河新区供电中心 | 低压供电服务班 | 昌黎镇 | 碣阳西里社区 | 1302806635 | 电网_西苑小区箱变 | 绿 | 579.0351 | 0 | 10kV马铁庄变电站518西山一线
5995 | 秦皇岛供电公司 | 北戴河新区供电中心 | 低压供电服务班 | 昌黎镇 | 碣阳西里社区 | 1302808286 | 电网_一中北1#变 | 绿 | 449.4536 | 0 | 10kV马铁庄变电站516建材一线
5996 | 秦皇岛供电公司 | 北戴河新区供电中心 | 低压供电服务班 | 昌黎镇 | 碣阳西里社区 | 1302025110 | 电网_一中东路灯配电变压器 | 绿 | 128.6753 | 0 | 10kV马铁庄变电站516建材一线
5997 | 秦皇岛供电公司 | 北戴河新区供电中心 | 低压供电服务班 | 昌黎镇 | 碣阳西里社区 | 1302807442 | 电网_一中南箱变2#变 | 绿 | 474.6134 | 0 | 10kV马铁庄变电站516建材一线
5998 | 秦皇岛供电公司 | 北戴河新区供电中心 | 低压供电服务班 | 昌黎镇 | 碣阳西里社区 | 1302808262 | 电信局家属楼1#变 | 红 | 0 | 0 | 10kV昌城变电站518富临一线
5999 | 秦皇岛供电公司 | 北戴河新区供电中心 | 低压供电服务班 | 昌黎镇 | 碣阳西里社区 | 1302808122 | 电信局家属楼2#变 | 红 | 0 | 0 | 10kV昌城变电站518富临一线
6000 | 秦皇岛供电公司 | 北戴河新区供电中心 | 低压供电服务班 | 昌黎镇 | 碣阳西里社区 | 1601250805005239 | 石矿支17 | 绿 | 329.8474 | 0 | 10kV马铁庄变电站518西山一线
6001 | 秦皇岛供电公司 | 北戴河新区供电中心 | 低压供电服务班 | 昌黎镇 | 碣阳西里社区 | 1302720309 | 五山62-11变压器 | 绿 | 97.8082 | 0 | 10kV马铁庄变电站516建材一线
6002 | 秦皇岛供电公司 | 北戴河新区供电中心 | 低压供电服务班 | 昌黎镇 | 金泽雅园 | 1302807586 | 金泽雅园配电室2号变 | 绿 | 1198.0619 | 0 | 10kV马铁庄变电站515中心城一线
6003 | 秦皇岛供电公司 | 北戴河新区供电中心 | 低压供电服务班 | 昌黎镇 | 民权里社区 | 1302720799 | 电网_北农12左3 | 绿 | 163.2351 | 0 | 10kV昌城变电站528富临二线
6004 | 秦皇岛供电公司 | 北戴河新区供电中心 | 低压供电服务班 | 昌黎镇 | 民权里社区 | 1302676300 | 电网_北农12左8右9 | 绿 | 88.6814 | 0 | 10kV昌城变电站528富临二线
6005 | 秦皇岛供电公司 | 北戴河新区供电中心 | 低压供电服务班 | 昌黎镇 | 民权里社区 | 1303293544 | 电网_东山华府二期1号箱变1号变 | 红 | 0 | 0 | 10kV马铁庄变电站525中心城二线
6006 | 秦皇岛供电公司 | 北戴河新区供电中心 | 低压供电服务班 | 昌黎镇 | 民权里社区 | 1303293543 | 电网_东山华府二期1号箱变2号变 | 绿 | 837.3608 | 0 | 10kV昌城变电站528富临二线
6007 | 秦皇岛供电公司 | 北戴河新区供电中心 | 低压供电服务班 | 昌黎镇 | 民权里社区 | 1303293541 | 电网_东山华府二期2号箱变1号变 | 红 | 0 | 0 | 10kV马铁庄变电站525中心城二线
6008 | 秦皇岛供电公司 | 北戴河新区供电中心 | 低压供电服务班 | 昌黎镇 | 民权里社区 | 1303293542 | 电网_东山华府二期2号箱变2号变 | 绿 | 877.1031 | 0 | 10kV昌城变电站528富临二线
6009 | 秦皇岛供电公司 | 北戴河新区供电中心 | 低压供电服务班 | 昌黎镇 | 民权里社区 | 1302817519 | 电网_东山华府配电室1#变 | 红 | 0 | 0 | 10kV马铁庄变电站525中心城二线
6010 | 秦皇岛供电公司 | 北戴河新区供电中心 | 低压供电服务班 | 昌黎镇 | 民权里社区 | 1302817520 | 电网_东山华府配电室2#变 | 绿 | 1087.7113 | 0 | 10kV昌城变电站528富临二线
6011 | 秦皇岛供电公司 | 北戴河新区供电中心 | 低压供电服务班 | 昌黎镇 | 民权里社区 | 1302817540 | 电网_东山华府箱变1#变 | 红 | 0 | 0 | 10kV马铁庄变电站525中心城二线
6012 | 秦皇岛供电公司 | 北戴河新区供电中心 | 低压供电服务班 | 昌黎镇 | 民权里社区 | 1302817521 | 电网_东山华府箱变2#变 | 绿 | 865.4433 | 0 | 10kV昌城变电站528富临二线
6013 | 秦皇岛供电公司 | 北戴河新区供电中心 | 低压供电服务班 | 昌黎镇 | 民权里社区 | 1303093873 | 电网_广电小区 | 绿 | 190.9216 | 0 | 10kV昌城变电站528富临二线
6014 | 秦皇岛供电公司 | 北戴河新区供电中心 | 低压供电服务班 | 昌黎镇 | 民权里社区 | 1302675404 | 电网_果研所 | 绿 | 205.6 | 0 | 10kV昌城变电站528富临二线
6015 | 秦皇岛供电公司 | 北戴河新区供电中心 | 低压供电服务班 | 昌黎镇 | 民权里社区 | 1302804147 | 电网_果研所北宿舍楼 | 绿 | 90.8278 | 0 | 10kV昌城变电站528富临二线
6016 | 秦皇岛供电公司 | 北戴河新区供电中心 | 低压供电服务班 | 昌黎镇 | 民权里社区 | 1302805721 | 电网_果研所西家属楼1#变 | 绿 | 333.0928 | 0 | 10kV昌城变电站528富临二线
6017 | 秦皇岛供电公司 | 北戴河新区供电中心 | 低压供电服务班 | 昌黎镇 | 民权里社区 | 1303594202 | 电网_华府三期1号箱变1号变压器 | 红 | 0 | 0 | 10kV马铁庄变电站525中心城二线
6018 | 秦皇岛供电公司 | 北戴河新区供电中心 | 低压供电服务班 | 昌黎镇 | 民权里社区 | 1303594203 | 电网_华府三期1号箱变2号变压器 | 红 | 0 | 0 | 10kV马铁庄变电站525中心城二线
6019 | 秦皇岛供电公司 | 北戴河新区供电中心 | 低压供电服务班 | 昌黎镇 | 民权里社区 | 1303594201 | 电网_华府三期2号箱变1号变压器 | 绿 | 413.0144 | 0 | 10kV昌城变电站528富临二线
6020 | 秦皇岛供电公司 | 北戴河新区供电中心 | 低压供电服务班 | 昌黎镇 | 民权里社区 | 1303594204 | 电网_华府三期2号箱变2号变压器 | 绿 | 529.9381 | 0 | 10kV昌城变电站528富临二线
6021 | 秦皇岛供电公司 | 北戴河新区供电中心 | 低压供电服务班 | 昌黎镇 | 民权里社区 | 1302988124 | 电网_嘉泰市场变 | 红 | 0 | 0 | 10kV马铁庄变电站525中心城二线
6022 | 秦皇岛供电公司 | 北戴河新区供电中心 | 低压供电服务班 | 昌黎镇 | 民权里社区 | 1302807986 | 电网_丽京变 | 绿 | 564.5258 | 0 | 10kV昌城变电站528富临二线
6023 | 秦皇岛供电公司 | 北戴河新区供电中心 | 低压供电服务班 | 昌黎镇 | 民权里社区 | 1302805711 | 电网_民生路北段路灯1#变 | 绿 | 80.0216 | 0 | 10kV昌城变电站528富临二线
6024 | 秦皇岛供电公司 | 北戴河新区供电中心 | 低压供电服务班 | 昌黎镇 | 民权里社区 | 1302808182 | 电网_时代家园变压器 | 绿 | 640.3093 | 0 | 10kV昌城变电站528富临二线
6025 | 秦皇岛供电公司 | 北戴河新区供电中心 | 低压供电服务班 | 昌黎镇 | 民权里社区 | 1303655890 | 电网_未来城2号箱变1号变 | 绿 | 822.9175 | 0 | 10kV马铁庄变电站515中心城一线
6026 | 秦皇岛供电公司 | 北戴河新区供电中心 | 低压供电服务班 | 昌黎镇 | 民权里社区 | 1303655889 | 电网_未来城2号箱变2号变压器 | 绿 | 821.0619 | 0 | 10kV马铁庄变电站515中心城一线
6027 | 秦皇岛供电公司 | 北戴河新区供电中心 | 低压供电服务班 | 昌黎镇 | 民权里社区 | 1302576518 | 电网_怡景二期箱变2#变 | 绿 | 706.1856 | 0 | 10kV昌城变电站528富临二线
6028 | 秦皇岛供电公司 | 北戴河新区供电中心 | 低压供电服务班 | 昌黎镇 | 民权里社区 | 1302807954 | 电网_怡景花苑配电室1#变 | 绿 | 249.866 | 0 | 10kV昌城变电站528富临二线
6029 | 秦皇岛供电公司 | 北戴河新区供电中心 | 低压供电服务班 | 昌黎镇 | 民权里社区 | 1302576517 | 电网_怡景家园二期1#变 | 红 | 0 | 0 | 10kV马铁庄变电站525中心城二线
6030 | 秦皇岛供电公司 | 北戴河新区供电中心 | 低压供电服务班 | 昌黎镇 | 民权里社区 | 1302808272 | 果研所商业1#变 | 红 | 0 | 0 | 10kV昌城变电站518富临一线
6031 | 秦皇岛供电公司 | 北戴河新区供电中心 | 低压供电服务班 | 昌黎镇 | 民权里社区 | 1302807733 | 果研所商业2#变 | 红 | 0 | 0 | 10kV昌城变电站518富临一线
6032 | 秦皇岛供电公司 | 北戴河新区供电中心 | 低压供电服务班 | 昌黎镇 | 民权里社区 | 1603243005109708 | 华府三期充电桩箱变1号变压器 | 绿 | 407.3732 | 0 | 10kV昌城变电站528富临二线
6033 | 秦皇岛供电公司 | 北戴河新区供电中心 | 低压供电服务班 | 昌黎镇 | 民权里社区 | 1302808157 | 丽京小区二期1#箱变1#变 | 红 | 0 | 0 | 10kV昌城变电站518富临一线
6034 | 秦皇岛供电公司 | 北戴河新区供电中心 | 低压供电服务班 | 昌黎镇 | 民权里社区 | 1302808162 | 丽京小区二期2#箱变1#变 | 红 | 0 | 0 | 10kV昌城变电站518富临一线
6035 | 秦皇岛供电公司 | 北戴河新区供电中心 | 低压供电服务班 | 昌黎镇 | 民权里社区 | 1302902686 | 民生广场1#变 | 绿 | 802.3299 | 0 | 10kV昌城变电站528富临二线
6036 | 秦皇岛供电公司 | 北戴河新区供电中心 | 低压供电服务班 | 昌黎镇 | 民权里社区 | 1302808257 | 民生广场2#变 | 红 | 0 | 0 | 10kV昌城变电站518富临一线
6037 | 秦皇岛供电公司 | 北戴河新区供电中心 | 低压供电服务班 | 昌黎镇 | 民权里社区 | 1302808151 | 三街返迁楼箱变1#变 | 红 | 0 | 0 | 10kV昌城变电站518富临一线
6038 | 秦皇岛供电公司 | 北戴河新区供电中心 | 低压供电服务班 | 昌黎镇 | 民权里社区 | 1302808500 | 泰安盛世配电室1#变 | 红 | 0 | 0 | 10kV昌城变电站518富临一线
6039 | 秦皇岛供电公司 | 北戴河新区供电中心 | 低压供电服务班 | 昌黎镇 | 民权里社区 | 1303655888 | 未来城1号箱变1号变压器 | 红 | 0 | 0 | 10kV昌城变电站518富临一线
6040 | 秦皇岛供电公司 | 北戴河新区供电中心 | 低压供电服务班 | 昌黎镇 | 民权里社区 | 1303655891 | 未来城1号箱变2号变压器 | 红 | 0 | 0 | 10kV昌城变电站518富临一线
6041 | 秦皇岛供电公司 | 北戴河新区供电中心 | 低压供电服务班 | 昌黎镇 | 民权里社区 | 1303680531 | 未来城充电桩配电变压器 | 红 | 0 | 0 | 10kV昌城变电站518富临一线
6042 | 秦皇岛供电公司 | 北戴河新区供电中心 | 低压供电服务班 | 昌黎镇 | 南新里社区 | 1302675332 | 电网_10kV民生一线16左支6号 | 红 | 0 | 0 | 10kV昌城变电站516民生一线
6043 | 秦皇岛供电公司 | 北戴河新区供电中心 | 低压供电服务班 | 昌黎镇 | 南苑里社区 | 1302808437 | 电网_翰升苑箱变2# | 绿 | 418.7546 | 0 | 10kV昌城变电站525城南线
6044 | 秦皇岛供电公司 | 北戴河新区供电中心 | 低压供电服务班 | 昌黎镇 | 南苑里社区 | 1302807612 | 翰升苑箱变1#变 | 红 | 0 | 0 | 10kV昌城变电站515五山线
6045 | 秦皇岛供电公司 | 北戴河新区供电中心 | 低压供电服务班 | 昌黎镇 | 品泰学苑 | 1605252805003959 | 品泰学苑府充电桩配电室1号变 | 绿 | 640.4701 | 0 | 10kV马铁庄变电站515中心城一线
6046 | 秦皇岛供电公司 | 北戴河新区供电中心 | 低压供电服务班 | 昌黎镇 | 品泰学院 | 1605252805004891 | 品泰学院府1#箱变1号变 | 绿 | 645.5918 | 0 | 10kV马铁庄变电站515中心城一线
6047 | 秦皇岛供电公司 | 北戴河新区供电中心 | 低压供电服务班 | 昌黎镇 | 品泰学院 | 1605252805001975 | 品泰学院府2#箱变1号变 | 绿 | 508.5567 | 0 | 10kV马铁庄变电站515中心城一线
6048 | 秦皇岛供电公司 | 北戴河新区供电中心 | 低压供电服务班 | 昌黎镇 | 品泰学院 | 1605252805001979 | 品泰学院府3#箱变2号变 | 红 | 0 | 0 | 10kV马铁庄变电站525中心城二线
6049 | 秦皇岛供电公司 | 北戴河新区供电中心 | 低压供电服务班 | 昌黎镇 | 三村 | 1607242905011351 | 城南线外环支线14左12号变台 | 绿 | 93.633 | 0 | 10kV昌城变电站525城南线
6050 | 秦皇岛供电公司 | 北戴河新区供电中心 | 低压供电服务班 | 昌黎镇 | 三村 | 1302723146 | 电网_城南外环２６ | 绿 | 95.8412 | 0 | 10kV昌城变电站525城南线
6051 | 秦皇岛供电公司 | 北戴河新区供电中心 | 低压供电服务班 | 昌黎镇 | 泰安盛世 | 1302602359 | 电网_泰安盛世1#箱变1#变 | 绿 | 750.5237 | 0 | 10kV昌城变电站528富临二线
6052 | 秦皇岛供电公司 | 北戴河新区供电中心 | 低压供电服务班 | 昌黎镇 | 泰安盛世 | 1302602378 | 泰安盛世2#箱变1#变 | 红 | 0 | 0 | 10kV昌城变电站518富临一线
6053 | 秦皇岛供电公司 | 北戴河新区供电中心 | 低压供电服务班 | 昌黎镇 | 泰安盛世 | 1302602379 | 泰安盛世2#箱变2#变 | 绿 | 837.268 | 0 | 10kV昌城变电站528富临二线
6054 | 秦皇岛供电公司 | 北戴河新区供电中心 | 低压供电服务班 | 昌黎镇 | 泰安盛世 | 1302807472 | 泰安盛世配电室2#变 | 绿 | 1099.7526 | 0 | 10kV昌城变电站528富临二线
6055 | 秦皇岛供电公司 | 北戴河新区供电中心 | 低压供电服务班 | 昌黎镇 | 天成府小区 | 1606241305050158 | 天成府配电室1#变压器 | 绿 | 1055.2165 | 0 | 10kV马铁庄变电站515中心城一线
6056 | 秦皇岛供电公司 | 北戴河新区供电中心 | 低压供电服务班 | 昌黎镇 | 天成府小区 | 1606241305049004 | 天成府配电室2#变压器 | 红 | 0 | 0 | 10kV马铁庄变电站525中心城二线
6057 | 秦皇岛供电公司 | 北戴河新区供电中心 | 低压供电服务班 | 昌黎镇 | 天成府小区 | 1606241305048311 | 天成府配电室3#变压器 | 绿 | 1015.4639 | 0 | 10kV马铁庄变电站515中心城一线
6058 | 秦皇岛供电公司 | 北戴河新区供电中心 | 低压供电服务班 | 昌黎镇 | 天成府小区 | 1606241305048307 | 天成府配电室4#变压器 | 红 | 0 | 0 | 10kV马铁庄变电站525中心城二线
6059 | 秦皇岛供电公司 | 北戴河新区供电中心 | 低压供电服务班 | 昌黎镇 | 天成府小区 | 1606241305050162 | 天成府照明箱变1#变压器 | 绿 | 520.8866 | 0 | 10kV马铁庄变电站515中心城一线
6060 | 秦皇岛供电公司 | 北戴河新区供电中心 | 低压供电服务班 | 昌黎镇 | 天成府小区 | 1606241305047588 | 天成府照明箱变2#变压器 | 红 | 0 | 0 | 10kV马铁庄变电站525中心城二线
6061 | 秦皇岛供电公司 | 北戴河新区供电中心 | 低压供电服务班 | 昌黎镇 | 汀泗涧村 | 1603241605010307 | 郡望府邸箱变1号变 | 红 | 0 | 0 | 10kV昌城变电站518富临一线
6062 | 秦皇岛供电公司 | 北戴河新区供电中心 | 低压供电服务班 | 昌黎镇 | 汀泗涧村 | 1603241605011347 | 郡望府邸箱变2号变 | 绿 | 513.0103 | 0 | 10kV马铁庄变电站515中心城一线
6063 | 秦皇岛供电公司 | 北戴河新区供电中心 | 低压供电服务班 | 昌黎镇 | 五村 | 1302902713 | 10kV西干线19号变压器 | 绿 | 473.8598 | 0 | 10kV昌城变电站524西干线
6064 | 秦皇岛供电公司 | 北戴河新区供电中心 | 低压供电服务班 | 昌黎镇 | 五村 | 1603251905001551 | 城南线34号变压器 | 绿 | 80 | 0 | 10kV昌城变电站525城南线
6065 | 秦皇岛供电公司 | 北戴河新区供电中心 | 低压供电服务班 | 昌黎镇 | 五村 | 1302722698 | 电网_10kV西干线14号 | 绿 | 296.0103 | 0 | 10kV昌城变电站524西干线
6066 | 秦皇岛供电公司 | 北戴河新区供电中心 | 低压供电服务班 | 昌黎镇 | 五村 | 1302722691 | 电网_10kV西干线18-11 | 绿 | 305.567 | 0 | 10kV昌城变电站524西干线
6067 | 秦皇岛供电公司 | 北戴河新区供电中心 | 低压供电服务班 | 昌黎镇 | 五村 | 1302804158 | 电网_10kV西干线18-12号 | 绿 | 184.7423 | 0 | 10kV昌城变电站524西干线
6068 | 秦皇岛供电公司 | 北戴河新区供电中心 | 低压供电服务班 | 昌黎镇 | 五村 | 1302805719 | 电网_玫瑰香苑1#变 | 绿 | 312.1237 | 0 | 10kV昌城变电站524西干线
6069 | 秦皇岛供电公司 | 北戴河新区供电中心 | 低压供电服务班 | 昌黎镇 | 五村 | 1302902714 | 电网_生产资料配电室 | 绿 | 221.3031 | 0 | 10kV昌城变电站524西干线
6070 | 秦皇岛供电公司 | 北戴河新区供电中心 | 低压供电服务班 | 昌黎镇 | 五村 | 1302902709 | 五山23-12变压器 | 绿 | 375.0392 | 0 | 10kV马铁庄变电站516建材一线
6071 | 秦皇岛供电公司 | 北戴河新区供电中心 | 低压供电服务班 | 昌黎镇 | 西关里社区 | 1302720943 | 电网_10kV民生一线碣石支线5-12号 | 红 | 0 | 250 | 10kV昌城变电站516民生一线
6072 | 秦皇岛供电公司 | 北戴河新区供电中心 | 低压供电服务班 | 昌黎镇 | 西关里社区 | 1302675809 | 电网_10kV民生一线西关支线18号 | 红 | 0 | 0 | 10kV昌城变电站516民生一线
6073 | 秦皇岛供电公司 | 北戴河新区供电中心 | 低压供电服务班 | 昌黎镇 | 西关里社区 | 1303637600 | 电网_惠民园1号箱变1#变 | 绿 | 528.866 | 0 | 10kV马铁庄变电站518西山一线
6074 | 秦皇岛供电公司 | 北戴河新区供电中心 | 低压供电服务班 | 昌黎镇 | 西关里社区 | 1303637594 | 电网_惠民园1号箱变2#变 | 红 | 0 | 0 | 10kV马铁庄变电站528西山二线
6075 | 秦皇岛供电公司 | 北戴河新区供电中心 | 低压供电服务班 | 昌黎镇 | 西关里社区 | 1303637602 | 电网_惠民园2号箱变 | 绿 | 671.0268 | 0 | 10kV马铁庄变电站518西山一线
6076 | 秦皇岛供电公司 | 北戴河新区供电中心 | 低压供电服务班 | 昌黎镇 | 西关里社区 | 1303637603 | 电网_惠民园3号箱变1#变 | 绿 | 647.8186 | 0 | 10kV马铁庄变电站518西山一线
6077 | 秦皇岛供电公司 | 北戴河新区供电中心 | 低压供电服务班 | 昌黎镇 | 西关里社区 | 1303637595 | 电网_惠民园3号箱变2#变 | 红 | 0 | 0 | 10kV马铁庄变电站528西山二线
6078 | 秦皇岛供电公司 | 北戴河新区供电中心 | 低压供电服务班 | 昌黎镇 | 西关里社区 | 1303637604 | 电网_惠民园4号箱变 | 绿 | 527.7938 | 0 | 10kV马铁庄变电站518西山一线
6079 | 秦皇岛供电公司 | 北戴河新区供电中心 | 低压供电服务班 | 昌黎镇 | 西关里社区 | 1303637593 | 电网_惠民园5号箱变1#变 | 绿 | 655.6866 | 0 | 10kV马铁庄变电站518西山一线
6080 | 秦皇岛供电公司 | 北戴河新区供电中心 | 低压供电服务班 | 昌黎镇 | 西关里社区 | 1303637596 | 电网_惠民园5号箱变2#变 | 红 | 0 | 0 | 10kV马铁庄变电站528西山二线
6081 | 秦皇岛供电公司 | 北戴河新区供电中心 | 低压供电服务班 | 昌黎镇 | 西关里社区 | 1303637592 | 电网_惠民园6号箱变1#变 | 绿 | 662.5402 | 0 | 10kV马铁庄变电站518西山一线
6082 | 秦皇岛供电公司 | 北戴河新区供电中心 | 低压供电服务班 | 昌黎镇 | 西关里社区 | 1303637597 | 电网_惠民园6号箱变2#变 | 红 | 0 | 0 | 10kV马铁庄变电站528西山二线
6083 | 秦皇岛供电公司 | 北戴河新区供电中心 | 低压供电服务班 | 昌黎镇 | 西关里社区 | 1303637601 | 电网_惠民园7号箱变1#变 | 绿 | 507.299 | 0 | 10kV马铁庄变电站518西山一线
6084 | 秦皇岛供电公司 | 北戴河新区供电中心 | 低压供电服务班 | 昌黎镇 | 西关里社区 | 1303637599 | 电网_惠民园7号箱变2#变 | 红 | 0 | 0 | 10kV马铁庄变电站528西山二线
6085 | 秦皇岛供电公司 | 北戴河新区供电中心 | 低压供电服务班 | 昌黎镇 | 西关里社区 | 1303637598 | 电网_惠民园8号箱变 | 红 | 0 | 0 | 10kV马铁庄变电站528西山二线
6086 | 秦皇岛供电公司 | 北戴河新区供电中心 | 低压供电服务班 | 昌黎镇 | 西关里社区 | 1303470601 | 电网_民生一线16左支1号变压器 | 红 | 0 | 0 | 10kV昌城变电站516民生一线
6087 | 秦皇岛供电公司 | 北戴河新区供电中心 | 低压供电服务班 | 昌黎镇 | 西关里社区 | 1610233005010309 | 渔市场变压器（公用） | 红 | 0 | 0 | 10kV昌城变电站516民生一线
6088 | 秦皇岛供电公司 | 北戴河新区供电中心 | 低压供电服务班 | 昌黎镇 | 新甸里社区 | 1302675828 | 10kV富临一线光明支线10右4号 | 红 | 0 | 0 | 10kV昌城变电站518富临一线
6089 | 秦皇岛供电公司 | 北戴河新区供电中心 | 低压供电服务班 | 昌黎镇 | 新甸里社区 | 1302657720 | 电网_10kV西干线顺城支线11左1 | 绿 | 183.1258 | 0 | 10kV昌城变电站524西干线
6090 | 秦皇岛供电公司 | 北戴河新区供电中心 | 低压供电服务班 | 昌黎镇 | 新甸里社区 | 1302722694 | 电网_10kV西干线顺城支线15号 | 绿 | 97.6289 | 0 | 10kV昌城变电站524西干线
6091 | 秦皇岛供电公司 | 北戴河新区供电中心 | 低压供电服务班 | 昌黎镇 | 新甸里社区 | 1302675835 | 电网_10kV西干线顺城支线16号 | 绿 | 208.4577 | 0 | 10kV昌城变电站524西干线
6092 | 秦皇岛供电公司 | 北戴河新区供电中心 | 低压供电服务班 | 昌黎镇 | 新甸里社区 | 1303470597 | 电网_顺成支12右3变压器 | 绿 | 397.3505 | 0 | 10kV昌城变电站524西干线
6093 | 秦皇岛供电公司 | 北戴河新区供电中心 | 低压供电服务班 | 昌黎镇 | 新甸里社区 | 1303262900 | 电网_铁路西货场配电变压器 | 绿 | 334.301 | 0 | 10kV马铁庄变电站516建材一线
6094 | 秦皇岛供电公司 | 北戴河新区供电中心 | 低压供电服务班 | 昌黎镇 | 新甸里社区 | 1303470602 | 电网_西山1#变压器 | 绿 | 359.4577 | 0 | 10kV马铁庄变电站516建材一线
6095 | 秦皇岛供电公司 | 北戴河新区供电中心 | 低压供电服务班 | 昌黎镇 | 新甸里社区 | 1606242705028667 | 民生一线9左支2号 | 红 | 0 | 0 | 10kV昌城变电站516民生一线
6096 | 秦皇岛供电公司 | 北戴河新区供电中心 | 低压供电服务班 | 昌黎镇 | 新甸里社区 | 1302675340 | 西山4变压器 | 绿 | 92.668 | 0 | 10kV马铁庄变电站518西山一线
6097 | 秦皇岛供电公司 | 北戴河新区供电中心 | 低压供电服务班 | 昌黎镇 | 兴昌里社区 | 1302729191 | 电网_黎昌尚府1#箱变1#变 | 红 | 0 | 0 | 10kV马铁庄变电站529五里营线
6098 | 秦皇岛供电公司 | 北戴河新区供电中心 | 低压供电服务班 | 昌黎镇 | 兴昌里社区 | 1302696130 | 电网_黎昌尚府1#箱变2#变 | 绿 | 759.5052 | 0 | 10kV龙家店变电站521土五二线
6099 | 秦皇岛供电公司 | 北戴河新区供电中心 | 低压供电服务班 | 昌黎镇 | 兴昌里社区 | 1302710697 | 电网_黎昌尚府2#箱变1#变 | 绿 | 756.7526 | 0 | 10kV龙家店变电站521土五二线
6100 | 秦皇岛供电公司 | 北戴河新区供电中心 | 低压供电服务班 | 昌黎镇 | 兴昌里社区 | 1302696131 | 电网_黎昌尚府3#箱变1#变 | 红 | 0 | 0 | 10kV马铁庄变电站529五里营线
6101 | 秦皇岛供电公司 | 北戴河新区供电中心 | 低压供电服务班 | 昌黎镇 | 兴昌里社区 | 1302696132 | 电网_黎昌尚府3#箱变2#变 | 绿 | 676.1546 | 0 | 10kV龙家店变电站521土五二线
6102 | 秦皇岛供电公司 | 北戴河新区供电中心 | 低压供电服务班 | 昌黎镇 | 兴昌里社区 | 1302727357 | 电网_黎昌尚府4#箱变1#变 | 红 | 0 | 0 | 10kV马铁庄变电站529五里营线
6103 | 秦皇岛供电公司 | 北戴河新区供电中心 | 低压供电服务班 | 昌黎镇 | 兴昌里社区 | 1302727358 | 电网_黎昌尚府4#箱变2#变 | 绿 | 672.4742 | 0 | 10kV龙家店变电站521土五二线
6104 | 秦皇岛供电公司 | 北戴河新区供电中心 | 低压供电服务班 | 昌黎镇 | 兴昌里社区 | 1302711897 | 电网_黎昌尚府5#箱变1#变 | 红 | 0 | 0 | 10kV马铁庄变电站529五里营线
6105 | 秦皇岛供电公司 | 北戴河新区供电中心 | 低压供电服务班 | 昌黎镇 | 兴昌里社区 | 1302696158 | 电网_黎昌尚府5#箱变2#变 | 绿 | 556.9897 | 0 | 10kV龙家店变电站521土五二线
6106 | 秦皇岛供电公司 | 北戴河新区供电中心 | 低压供电服务班 | 昌黎镇 | 兴昌里社区 | 1302696159 | 电网_黎昌尚府6#箱变1#变 | 红 | 0 | 0 | 10kV马铁庄变电站529五里营线
6107 | 秦皇岛供电公司 | 北戴河新区供电中心 | 低压供电服务班 | 昌黎镇 | 兴昌里社区 | 1302696160 | 电网_黎昌尚府6#箱变2#变 | 绿 | 559.9381 | 0 | 10kV龙家店变电站521土五二线
6108 | 秦皇岛供电公司 | 北戴河新区供电中心 | 低压供电服务班 | 昌黎镇 | 兴昌里社区 | 1302729337 | 电网_黎昌尚府7#箱变1#变 | 红 | 0 | 0 | 10kV马铁庄变电站529五里营线
6109 | 秦皇岛供电公司 | 北戴河新区供电中心 | 低压供电服务班 | 昌黎镇 | 兴昌里社区 | 1302696292 | 电网_黎昌尚府7#箱变2#变 | 红 | 0 | 0 | 10kV马铁庄变电站529五里营线
6110 | 秦皇岛供电公司 | 北戴河新区供电中心 | 低压供电服务班 | 昌黎镇 | 兴昌里社区 | 1303470600 | 电网_石矿支2#变压器 | 绿 | 449.8144 | 0 | 10kV马铁庄变电站518西山一线
6111 | 秦皇岛供电公司 | 北戴河新区供电中心 | 低压供电服务班 | 昌黎镇 | 兴昌里社区 | 1302808282 | 电网_水泥厂变 | 绿 | 285.5258 | 0 | 10kV马铁庄变电站518西山一线
6112 | 秦皇岛供电公司 | 北戴河新区供电中心 | 低压供电服务班 | 昌黎镇 | 兴昌里社区 | 1302675818 | 电网_西山１５左１右２ | 红 | 0 | 0 | 10kV马铁庄变电站528西山二线
6113 | 秦皇岛供电公司 | 北戴河新区供电中心 | 低压供电服务班 | 昌黎镇 | 幸福里社区 | 1302740097 | 10kV西干线3-11号 | 绿 | 202.266 | 0 | 10kV昌城变电站524西干线
6114 | 秦皇岛供电公司 | 北戴河新区供电中心 | 低压供电服务班 | 昌黎镇 | 幸福里社区 | 1302664318 | 10kV西干线8号 | 绿 | 388.2639 | 0 | 10kV昌城变电站524西干线
6115 | 秦皇岛供电公司 | 北戴河新区供电中心 | 低压供电服务班 | 昌黎镇 | 幸福里社区 | 1302675832 | 电网_10kV西干线12号 | 红 | 0 | 0 | 10kV昌城变电站515五山线
6116 | 秦皇岛供电公司 | 北戴河新区供电中心 | 低压供电服务班 | 昌黎镇 | 幸福里社区 | 1302664323 | 电网_东干一线5 | 黄 | 219.7443 | 0 | 10kV昌城变电站526东干一线
6117 | 秦皇岛供电公司 | 北戴河新区供电中心 | 低压供电服务班 | 昌黎镇 | 幸福里社区 | 1302664324 | 电网_东干一线7 | 黄 | 338.8763 | 0 | 10kV昌城变电站526东干一线
6118 | 秦皇岛供电公司 | 北戴河新区供电中心 | 低压供电服务班 | 昌黎镇 | 幸福里社区 | 1302808184 | 电网_东园丁小区变压器 | 红 | 0 | 0 | 10kV昌城变电站512东干二线
6119 | 秦皇岛供电公司 | 北戴河新区供电中心 | 低压供电服务班 | 昌黎镇 | 幸福里社区 | 1302808174 | 电网_高架桥变 | 绿 | 602.3093 | 0 | 10kV昌城变电站524西干线
6120 | 秦皇岛供电公司 | 北戴河新区供电中心 | 低压供电服务班 | 昌黎镇 | 幸福里社区 | 1302808275 | 电网_和鑫居箱变变压器 | 红 | 0 | 0 | 10kV昌城变电站515五山线
6121 | 秦皇岛供电公司 | 北戴河新区供电中心 | 低压供电服务班 | 昌黎镇 | 幸福里社区 | 1303466166 | 电网_龙景苑1号配电室1号变 | 红 | 0 | 0 | 10kV昌城变电站512东干二线
6122 | 秦皇岛供电公司 | 北戴河新区供电中心 | 低压供电服务班 | 昌黎镇 | 幸福里社区 | 1303466167 | 电网_龙景苑1号配电室2号变 | 黄 | 834.5773 | 0 | 10kV昌城变电站526东干一线
6123 | 秦皇岛供电公司 | 北戴河新区供电中心 | 低压供电服务班 | 昌黎镇 | 幸福里社区 | 1303466165 | 电网_龙景苑2号配电室1号变 | 红 | 0 | 0 | 10kV昌城变电站512东干二线
6124 | 秦皇岛供电公司 | 北戴河新区供电中心 | 低压供电服务班 | 昌黎镇 | 幸福里社区 | 1303466164 | 电网_龙景苑2号配电室2号变 | 黄 | 656.701 | 0 | 10kV昌城变电站526东干一线
6125 | 秦皇岛供电公司 | 北戴河新区供电中心 | 低压供电服务班 | 昌黎镇 | 幸福里社区 | 1302902707 | 电网_鹏湖1#箱变1#变 | 红 | 0 | 0 | 10kV昌城变电站515五山线
6126 | 秦皇岛供电公司 | 北戴河新区供电中心 | 低压供电服务班 | 昌黎镇 | 幸福里社区 | 1303494384 | 电网_鹏湖3号箱变变压器 | 绿 | 427.5464 | 0 | 10kV昌城变电站524西干线
6127 | 秦皇岛供电公司 | 北戴河新区供电中心 | 低压供电服务班 | 昌黎镇 | 幸福里社区 | 1302902708 | 电网_鹏湖小区2#箱变2#变 | 绿 | 542.3918 | 0 | 10kV昌城变电站524西干线
6128 | 秦皇岛供电公司 | 北戴河新区供电中心 | 低压供电服务班 | 昌黎镇 | 幸福里社区 | 1302902712 | 电网_桥西配电室变压器间隔配电变压器 | 绿 | 540.3351 | 0 | 10kV昌城变电站524西干线
6129 | 秦皇岛供电公司 | 北戴河新区供电中心 | 低压供电服务班 | 昌黎镇 | 幸福里社区 | 1303071191 | 电网_盛鑫家园1#变配电变压器 | 绿 | 514.3093 | 0 | 10kV昌城变电站524西干线
6130 | 秦皇岛供电公司 | 北戴河新区供电中心 | 低压供电服务班 | 昌黎镇 | 幸福里社区 | 1302808195 | 电网_饲料公司变压器 | 红 | 0 | 0 | 10kV昌城变电站515五山线
6131 | 秦皇岛供电公司 | 北戴河新区供电中心 | 低压供电服务班 | 昌黎镇 | 幸福里社区 | 1302675833 | 电网_天龙胶合板厂 | 红 | 0 | 0 | 10kV昌城变电站515五山线
6132 | 秦皇岛供电公司 | 北戴河新区供电中心 | 低压供电服务班 | 昌黎镇 | 幸福里社区 | 1302664302 | 电网_五山线10-12 | 红 | 0 | 0 | 10kV昌城变电站515五山线
6133 | 秦皇岛供电公司 | 北戴河新区供电中心 | 低压供电服务班 | 昌黎镇 | 幸福里社区 | 1302902620 | 电网_新园丁小区1#变 | 黄 | 489.7732 | 0 | 10kV昌城变电站526东干一线
6134 | 秦皇岛供电公司 | 北戴河新区供电中心 | 低压供电服务班 | 昌黎镇 | 幸福里社区 | 1302807639 | 电网_泽福园箱变1#变 | 黄 | 592.866 | 0 | 10kV昌城变电站526东干一线
6135 | 秦皇岛供电公司 | 北戴河新区供电中心 | 低压供电服务班 | 昌黎镇 | 学院里社区 | 1303076552 | 电网_511澜郡华府2#箱变1#变配电变压器 | 绿 | 687.1093 | 0 | 10kV马铁庄变电站515中心城一线
6136 | 秦皇岛供电公司 | 北戴河新区供电中心 | 低压供电服务班 | 昌黎镇 | 学院里社区 | 1303076553 | 电网_512澜郡华府2#箱变2#变配电变压器 | 红 | 0 | 0 | 10kV马铁庄变电站525中心城二线
6137 | 秦皇岛供电公司 | 北戴河新区供电中心 | 低压供电服务班 | 昌黎镇 | 学院里社区 | 1303076550 | 电网_515澜郡华府1#箱变1#变配电变压器 | 绿 | 681.0227 | 0 | 10kV马铁庄变电站515中心城一线
6138 | 秦皇岛供电公司 | 北戴河新区供电中心 | 低压供电服务班 | 昌黎镇 | 学院里社区 | 1303076551 | 电网_516澜郡华府1#箱变2#变配电变压器 | 红 | 0 | 0 | 10kV马铁庄变电站525中心城二线
6139 | 秦皇岛供电公司 | 北戴河新区供电中心 | 低压供电服务班 | 昌黎镇 | 学院里社区 | 1302808248 | 电网_车站变 | 黄 | 566.4495 | 0 | 10kV昌城变电站526东干一线
6140 | 秦皇岛供电公司 | 北戴河新区供电中心 | 低压供电服务班 | 昌黎镇 | 学院里社区 | 1302900844 | 电网_东干二线29号公用变 | 红 | 0 | 0 | 10kV昌城变电站512东干二线
6141 | 秦皇岛供电公司 | 北戴河新区供电中心 | 低压供电服务班 | 昌黎镇 | 学院里社区 | 1303605258 | 电网_澜郡华府3#箱变1号变压器 | 绿 | 679.934 | 0 | 10kV马铁庄变电站515中心城一线
6142 | 秦皇岛供电公司 | 北戴河新区供电中心 | 低压供电服务班 | 昌黎镇 | 学院里社区 | 1303605257 | 电网_澜郡华府3#箱变2号变压器 | 红 | 0 | 0 | 10kV马铁庄变电站525中心城二线
6143 | 秦皇岛供电公司 | 北戴河新区供电中心 | 低压供电服务班 | 昌黎镇 | 学院里社区 | 1303470614 | 电网_区库2右1变压器 | 黄 | 381.7979 | 0 | 10kV昌城变电站526东干一线
6144 | 秦皇岛供电公司 | 北戴河新区供电中心 | 低压供电服务班 | 昌黎镇 | 学院里社区 | 1302675391 | 电网_区库4-11 | 黄 | 209.4474 | 0 | 10kV昌城变电站526东干一线
6145 | 秦皇岛供电公司 | 北戴河新区供电中心 | 低压供电服务班 | 昌黎镇 | 学院里社区 | 1302807577 | 电网_区库7右2-12箱变1#变 | 黄 | 405.4433 | 0 | 10kV昌城变电站526东干一线
6146 | 秦皇岛供电公司 | 北戴河新区供电中心 | 低压供电服务班 | 昌黎镇 | 学院里社区 | 1303262899 | 电网_铁路东道口箱变配电变压器 | 黄 | 83.501 | 0 | 10kV昌城变电站526东干一线
6147 | 秦皇岛供电公司 | 北戴河新区供电中心 | 低压供电服务班 | 昌黎镇 | 学院里社区 | 1302664319 | 区库支线4-12 | 黄 | 155.9794 | 0 | 10kV昌城变电站526东干一线
6148 | 秦皇岛供电公司 | 北戴河新区供电中心 | 低压供电服务班 | 昌黎镇 | 学院里社区 | 1302711611 | 幸福家园1#变 | 黄 | 431.8351 | 0 | 10kV昌城变电站526东干一线
6149 | 秦皇岛供电公司 | 北戴河新区供电中心 | 低压供电服务班 | 昌黎镇 | 一村 | 1302804186 | 电网_铁水12变压器 | 绿 | 170.6268 | 0 | 10kV马铁庄变电站516建材一线
6150 | 秦皇岛供电公司 | 北戴河新区供电中心 | 低压供电服务班 | 昌黎镇 | 一村 | 1302675341 | 电网_铁水6变压器 | 绿 | 89.133 | 0 | 10kV马铁庄变电站516建材一线
6151 | 秦皇岛供电公司 | 北戴河新区供电中心 | 低压供电服务班 | 昌黎镇 | 怡澜庭 | 1302729217 | 怡澜庭2#变压器 | 绿 | 694.4577 | 0 | 10kV马铁庄变电站515中心城一线
6152 | 秦皇岛供电公司 | 北戴河新区供电中心 | 低压供电服务班 | 昌黎镇 | 永昌里社区 | 1302902638 | 昌黎县中心城1#变 | 绿 | 818.5258 | 0 | 10kV马铁庄变电站515中心城一线
6153 | 秦皇岛供电公司 | 北戴河新区供电中心 | 低压供电服务班 | 昌黎镇 | 永昌里社区 | 1302675841 | 电网_10kV西干线24右3号 | 绿 | 189.4021 | 0 | 10kV昌城变电站524西干线
6154 | 秦皇岛供电公司 | 北戴河新区供电中心 | 低压供电服务班 | 昌黎镇 | 永昌里社区 | 1302902697 | 电网_昌黎县中心城2#变 | 红 | 0 | 0 | 10kV马铁庄变电站525中心城二线
6155 | 秦皇岛供电公司 | 北戴河新区供电中心 | 低压供电服务班 | 昌黎镇 | 永昌里社区 | 1302902639 | 电网_昌黎县中心城2#箱变变压器配电变压器 | 绿 | 949.4021 | 0 | 10kV马铁庄变电站515中心城一线
6156 | 秦皇岛供电公司 | 北戴河新区供电中心 | 低压供电服务班 | 昌黎镇 | 永昌里社区 | 1302807055 | 电网_建材配电室变压器 | 绿 | 341.9052 | 0 | 10kV马铁庄变电站515中心城一线
6157 | 秦皇岛供电公司 | 北戴河新区供电中心 | 低压供电服务班 | 昌黎镇 | 永昌里社区 | 1303262901 | 电网_铁路站前箱变配电变压器 | 绿 | 335.5505 | 0 | 10kV昌城变电站524西干线
6158 | 秦皇岛供电公司 | 北戴河新区供电中心 | 低压供电服务班 | 昌黎镇 | 永盛里社区 | 1302675840 | 10kV西干线25左4号 | 绿 | 290.0309 | 0 | 10kV昌城变电站524西干线
6159 | 秦皇岛供电公司 | 北戴河新区供电中心 | 低压供电服务班 | 昌黎镇 | 永盛里社区 | 1302675836 | 电网_10kV西干线顺城支线7号 | 绿 | 593.067 | 0 | 10kV昌城变电站524西干线
6160 | 秦皇岛供电公司 | 北戴河新区供电中心 | 低压供电服务班 | 昌黎镇 | 永盛里社区 | 1302808177 | 电网_华苑小区变 | 绿 | 477.3773 | 0 | 10kV昌城变电站524西干线
6161 | 秦皇岛供电公司 | 北戴河新区供电中心 | 南戴河供电所 | 南戴河街道 | 白玉庄 | 1303675123 | 白玉庄2# | 黄 | 187.699 | 0 | 10kV洋河口变电站523洋河三线
6162 | 秦皇岛供电公司 | 北戴河新区供电中心 | 南戴河供电所 | 南戴河街道 | 白玉庄 | 1302750243 | 白玉庄村 | 黄 | 181.7918 | 0 | 10kV洋河口变电站523洋河三线
6163 | 秦皇岛供电公司 | 北戴河新区供电中心 | 南戴河供电所 | 留守营管理处 | 朝鲜族村 | 1611231005043747 | 朝鲜族2号 | 绿 | 176.7876 | 0 | 10kV南戴河变电站513南官线
6164 | 秦皇岛供电公司 | 北戴河新区供电中心 | 南戴河供电所 | 留守营管理处 | 朝鲜族村 | 1302664378 | 电网_水田队照明1# | 绿 | 179.5155 | 0 | 10kV南戴河变电站513南官线
6165 | 秦皇岛供电公司 | 北戴河新区供电中心 | 南戴河供电所 | 南戴河街道 | 戴河大街社区 | 1302801542 | 富园里500美变变压器 | 绿 | 484.2784 | 0 | 10kV南戴河变电站517荷花池一线
6166 | 秦皇岛供电公司 | 北戴河新区供电中心 | 南戴河供电所 | 南戴河街道 | 戴河大街社区 | 1303615873 | 观潮1#箱变1#变 | 红 | 0 | 0 | 10kV南戴河变电站522戴一线
6167 | 秦皇岛供电公司 | 北戴河新区供电中心 | 南戴河供电所 | 南戴河街道 | 戴河大街社区 | 1303615876 | 观潮1#箱变2#变 | 绿 | 640 | 0 | 10kV南戴河变电站517荷花池一线
6168 | 秦皇岛供电公司 | 北戴河新区供电中心 | 南戴河供电所 | 南戴河街道 | 戴河大街社区 | 1303615874 | 观潮2#箱变1#变 | 绿 | 536 | 0 | 10kV南戴河变电站517荷花池一线
6169 | 秦皇岛供电公司 | 北戴河新区供电中心 | 南戴河供电所 | 南戴河街道 | 戴河大街社区 | 1303615875 | 观潮2#箱变2#变 | 绿 | 532 | 0 | 10kV南戴河变电站517荷花池一线
6170 | 秦皇岛供电公司 | 北戴河新区供电中心 | 南戴河供电所 | 南戴河街道 | 戴河大街社区 | 1303320209 | 海公园2#配电室1#变 | 绿 | 1000.2062 | 0 | 10kV洋河口变电站516洋宁一线
6171 | 秦皇岛供电公司 | 北戴河新区供电中心 | 南戴河供电所 | 南戴河街道 | 戴河大街社区 | 1303320208 | 海公园2#配电室2#变 | 绿 | 1036.6598 | 0 | 10kV洋河口变电站520洋宁二线
6172 | 秦皇岛供电公司 | 北戴河新区供电中心 | 南戴河供电所 | 南戴河街道 | 戴河大街社区 | 1303320210 | 海公园2#配电室3#变 | 绿 | 1042.4742 | 0 | 10kV洋河口变电站516洋宁一线
6173 | 秦皇岛供电公司 | 北戴河新区供电中心 | 南戴河供电所 | 南戴河街道 | 戴河大街社区 | 1303320206 | 海公园3#配电室1#变 | 绿 | 1034.7216 | 0 | 10kV洋河口变电站516洋宁一线
6174 | 秦皇岛供电公司 | 北戴河新区供电中心 | 南戴河供电所 | 南戴河街道 | 戴河大街社区 | 1303320204 | 海公园3#配电室2#变 | 绿 | 1018.0619 | 0 | 10kV洋河口变电站520洋宁二线
6175 | 秦皇岛供电公司 | 北戴河新区供电中心 | 南戴河供电所 | 南戴河街道 | 戴河大街社区 | 1303320207 | 海公园3#配电室3#变 | 绿 | 824.866 | 0 | 10kV洋河口变电站516洋宁一线
6176 | 秦皇岛供电公司 | 北戴河新区供电中心 | 南戴河供电所 | 南戴河街道 | 戴河大街社区 | 1303320205 | 海公园3#配电室4#变 | 绿 | 809.2165 | 0 | 10kV洋河口变电站520洋宁二线
6177 | 秦皇岛供电公司 | 北戴河新区供电中心 | 南戴河供电所 | 南戴河街道 | 戴河大街社区 | 1609241305017611 | 鹤岗家属院箱变 | 绿 | 320.532 | 0 | 10kV洋河口变电站511洋河一线
6178 | 秦皇岛供电公司 | 北戴河新区供电中心 | 南戴河供电所 | 南戴河街道 | 戴河大街社区 | 1303677602 | 建设里400 | 绿 | 336.8742 | 0 | 10kV洋河口变电站511洋河一线
6179 | 秦皇岛供电公司 | 北戴河新区供电中心 | 南戴河供电所 | 南戴河街道 | 戴河大街社区 | 1302801225 | 建设里630箱变1#变压器 | 黄 | 504 | 0 | 10kV洋河口变电站527洋河四线
6180 | 秦皇岛供电公司 | 北戴河新区供电中心 | 南戴河供电所 | 南戴河街道 | 戴河大街社区 | 1604243005141331 | 建设里西315二号 | 绿 | 349.8887 | 0 | 10kV洋河口变电站511洋河一线
6181 | 秦皇岛供电公司 | 北戴河新区供电中心 | 南戴河供电所 | 南戴河街道 | 戴河大街社区 | 1604241005107333 | 建设里新增315二号台区 | 绿 | 337.1588 | 0 | 10kV洋河口变电站511洋河一线
6182 | 秦皇岛供电公司 | 北戴河新区供电中心 | 南戴河供电所 | 南戴河街道 | 戴河大街社区 | 1302675572 | 建设里新增315公变 | 绿 | 405.8227 | 0 | 10kV洋河口变电站511洋河一线
6183 | 秦皇岛供电公司 | 北戴河新区供电中心 | 南戴河供电所 | 留守营管理处 | 东河南大庄村 | 1302977360 | 电网_北戴河新区管委充电站变压器 | 绿 | 525.7526 | 0 | 10kV南戴河变电站518南娱一线
6184 | 秦皇岛供电公司 | 北戴河新区供电中心 | 南戴河供电所 | 留守营管理处 | 东河南大庄村 | 1303370658 | 电网_香海枫丹1#变 | 绿 | 1042.4742 | 0 | 10kV南戴河变电站518南娱一线
6185 | 秦皇岛供电公司 | 北戴河新区供电中心 | 南戴河供电所 | 留守营管理处 | 东河南大庄村 | 1303380861 | 东大北光 | 绿 | 175.1361 | 0 | 10kV南戴河变电站511南渤线
6186 | 秦皇岛供电公司 | 北戴河新区供电中心 | 南戴河供电所 | 留守营管理处 | 东河南大庄村 | 1302647599 | 东大村街里125变压器 | 黄 | 214.7423 | 0 | 10kV南戴河变电站511南渤线
6187 | 秦皇岛供电公司 | 北戴河新区供电中心 | 南戴河供电所 | 留守营管理处 | 东河南大庄村 | 1303100775 | 东大东光 | 黄 | 184.5876 | 0 | 10kV南戴河变电站511南渤线
6188 | 秦皇岛供电公司 | 北戴河新区供电中心 | 南戴河供电所 | 留守营管理处 | 东河南大庄村 | 1303536797 | 东大街里南 | 黄 | 110.8866 | 0 | 10kV南戴河变电站511南渤线
6189 | 秦皇岛供电公司 | 北戴河新区供电中心 | 南戴河供电所 | 留守营管理处 | 东河南大庄村 | 1303380862 | 东大南光 | 黄 | 124.6866 | 0 | 10kV南戴河变电站511南渤线
6190 | 秦皇岛供电公司 | 北戴河新区供电中心 | 南戴河供电所 | 留守营管理处 | 东河南大庄村 | 1302647598 | 东大照明250 | 黄 | 217.7113 | 0 | 10kV南戴河变电站511南渤线
6191 | 秦皇岛供电公司 | 北戴河新区供电中心 | 南戴河供电所 | 留守营管理处 | 东河南小庄村 | 1605252805000009 | 东小北光2号 | 黄 | 99.2825 | 0 | 10kV南戴河变电站511南渤线
6192 | 秦皇岛供电公司 | 北戴河新区供电中心 | 南戴河供电所 | 留守营管理处 | 东河南小庄村 | 1303676124 | 东小村4# | 黄 | 152.2186 | 0 | 10kV南戴河变电站511南渤线
6193 | 秦皇岛供电公司 | 北戴河新区供电中心 | 南戴河供电所 | 留守营管理处 | 东河南小庄村 | 1302647600 | 东小村北光200公变 | 黄 | 186.8227 | 0 | 10kV南戴河变电站511南渤线
6194 | 秦皇岛供电公司 | 北戴河新区供电中心 | 南戴河供电所 | 留守营管理处 | 东河南小庄村 | 1302647597 | 东小村南光200公变 | 绿 | 171.8639 | 0 | 10kV南戴河变电站511南渤线
6195 | 秦皇岛供电公司 | 北戴河新区供电中心 | 南戴河供电所 | 留守营管理处 | 东河南小庄村 | 1302647596 | 东小南桥200公变 | 黄 | 80.2866 | 0 | 10kV南戴河变电站511南渤线
6196 | 秦皇岛供电公司 | 北戴河新区供电中心 | 南戴河供电所 | 留守营管理处 | 东苏撑子 | 1303380864 | 苏撑子北光 | 黄 | 122.299 | 0 | 10kV海岸北区变电站520海苏线
6197 | 秦皇岛供电公司 | 北戴河新区供电中心 | 南戴河供电所 | 留守营管理处 | 东苏撑子 | 1302929561 | 苏撑子光 | 黄 | 97.3093 | 0 | 10kV海岸北区变电站520海苏线
6198 | 秦皇岛供电公司 | 北戴河新区供电中心 | 南戴河供电所 | 南戴河街道 | 都寨村 | 1303675122 | 都寨村13# | 黄 | 113.28 | 0 | 10kV南戴河变电站532南都线
6199 | 秦皇岛供电公司 | 北戴河新区供电中心 | 南戴河供电所 | 南戴河街道 | 都寨村 | 1302660110 | 都寨东光 | 绿 | 128 | 0 | 10kV南戴河变电站532南都线
6200 | 秦皇岛供电公司 | 北戴河新区供电中心 | 南戴河供电所 | 南戴河街道 | 都寨村 | 1302660113 | 都寨二支 | 黄 | 84.86 | 0 | 10kV南戴河变电站532南都线
6201 | 秦皇岛供电公司 | 北戴河新区供电中心 | 南戴河供电所 | 南戴河街道 | 都寨村 | 1302660114 | 都寨官地 | 黄 | 45.384 | 0 | 10kV南戴河变电站532南都线
6202 | 秦皇岛供电公司 | 北戴河新区供电中心 | 南戴河供电所 | 南戴河街道 | 都寨村 | 1302660111 | 都寨街里 | 黄 | 118.075 | 0 | 10kV南戴河变电站532南都线
6203 | 秦皇岛供电公司 | 北戴河新区供电中心 | 南戴河供电所 | 南戴河街道 | 都寨村 | 1302660115 | 都寨南100 | 黄 | 64.88 | 0 | 10kV南戴河变电站532南都线
6204 | 秦皇岛供电公司 | 北戴河新区供电中心 | 南戴河供电所 | 南戴河街道 | 都寨村 | 1302660116 | 都寨南80 | 黄 | 8 | 0 | 10kV南戴河变电站532南都线
6205 | 秦皇岛供电公司 | 北戴河新区供电中心 | 南戴河供电所 | 南戴河街道 | 都寨村 | 1303343465 | 都寨南街变台 | 绿 | 160 | 0 | 10kV南戴河变电站532南都线
6206 | 秦皇岛供电公司 | 北戴河新区供电中心 | 南戴河供电所 | 南戴河街道 | 都寨村 | 1302660117 | 都寨三角坑 | 黄 | 52.06 | 0 | 10kV南戴河变电站532南都线
6207 | 秦皇岛供电公司 | 北戴河新区供电中心 | 南戴河供电所 | 南戴河街道 | 都寨村 | 1303619604 | 都寨西北 | 黄 | 61.26 | 0 | 10kV南戴河变电站532南都线
6208 | 秦皇岛供电公司 | 北戴河新区供电中心 | 南戴河供电所 | 南戴河街道 | 都寨村 | 1302660118 | 都寨西方 | 黄 | 50.54 | 0 | 10kV南戴河变电站532南都线
6209 | 秦皇岛供电公司 | 北戴河新区供电中心 | 南戴河供电所 | 南戴河街道 | 都寨村 | 1302660119 | 都寨洋河沿 | 黄 | 89.06 | 0 | 10kV南戴河变电站532南都线
6210 | 秦皇岛供电公司 | 北戴河新区供电中心 | 南戴河供电所 | 南戴河街道 | 都寨村 | 1302660112 | 都寨枣园道 | 黄 | 2.5 | 0 | 10kV南戴河变电站532南都线
6211 | 秦皇岛供电公司 | 北戴河新区供电中心 | 南戴河供电所 | 留守营镇 | 好马营村 | 1302845037 | 好马营街里100光 | 黄 | 102.8969 | 0 | 10kV南戴河变电站511南渤线
6212 | 秦皇岛供电公司 | 北戴河新区供电中心 | 南戴河供电所 | 留守营镇 | 好马营村 | 1611231005050543 | 好马营街里2号 | 黄 | 3.5196 | 0 | 10kV南戴河变电站511南渤线
6213 | 秦皇岛供电公司 | 北戴河新区供电中心 | 南戴河供电所 | 留守营管理处 | 后朱村 | 1302798711 | 后朱100光 | 绿 | 185.8186 | 0 | 10kV南戴河变电站533南水线
6214 | 秦皇岛供电公司 | 北戴河新区供电中心 | 南戴河供电所 | 留守营管理处 | 后朱村 | 1302664760 | 后朱200光 | 黄 | 138.4557 | 0 | 10kV南戴河变电站533南水线
6215 | 秦皇岛供电公司 | 北戴河新区供电中心 | 南戴河供电所 | 留守营管理处 | 后朱村 | 1302664761 | 后朱80光 | 黄 | 137.5959 | 0 | 10kV南戴河变电站533南水线
6216 | 秦皇岛供电公司 | 北戴河新区供电中心 | 南戴河供电所 | 南戴河街道 | 蒋营村 | 1302660104 | 蒋营北100 | 红 | 0 | 0 | 10kV南戴河变电站523蒋孟线
6217 | 秦皇岛供电公司 | 北戴河新区供电中心 | 南戴河供电所 | 南戴河街道 | 蒋营村 | 1302660103 | 蒋营北光100 | 红 | 0 | 0 | 10kV南戴河变电站523蒋孟线
6218 | 秦皇岛供电公司 | 北戴河新区供电中心 | 南戴河供电所 | 南戴河街道 | 蒋营村 | 1302660102 | 蒋营东光 | 红 | 0 | 0 | 10kV南戴河变电站523蒋孟线
6219 | 秦皇岛供电公司 | 北戴河新区供电中心 | 南戴河供电所 | 南戴河街道 | 蒋营村 | 1302659625 | 蒋营东箱 | 红 | 0 | 0 | 10kV南戴河变电站523蒋孟线
6220 | 秦皇岛供电公司 | 北戴河新区供电中心 | 南戴河供电所 | 南戴河街道 | 蒋营村 | 1302660101 | 蒋营街里 | 红 | 0 | 0 | 10kV南戴河变电站523蒋孟线
6221 | 秦皇岛供电公司 | 北戴河新区供电中心 | 南戴河供电所 | 南戴河街道 | 蒋营村 | 1302660105 | 蒋营南100 | 红 | 0 | 0 | 10kV南戴河变电站523蒋孟线
6222 | 秦皇岛供电公司 | 北戴河新区供电中心 | 南戴河供电所 | 南戴河街道 | 蒋营村 | 1302660106 | 蒋营西光 | 红 | 0 | 0 | 10kV南戴河变电站523蒋孟线
6223 | 秦皇岛供电公司 | 北戴河新区供电中心 | 南戴河供电所 | 南戴河街道 | 蒋营村 | 1303396877 | 蒋营西光新增 | 红 | 0 | 0 | 10kV南戴河变电站523蒋孟线
6224 | 秦皇岛供电公司 | 北戴河新区供电中心 | 南戴河供电所 | 留守营镇 | 卷子营村 | 1302845264 | 卷子营村光 | 黄 | 21.8866 | 0 | 10kV南戴河变电站511南渤线
6225 | 秦皇岛供电公司 | 北戴河新区供电中心 | 南戴河供电所 | 南戴河街道 | 留守营 | 1302663857 | 电网_西南洋家属院 | 绿 | 269.2371 | 0 | 10kV南戴河变电站518南娱一线
6226 | 秦皇岛供电公司 | 北戴河新区供电中心 | 南戴河供电所 | 南戴河街道 | 孟庄 | 1302648817 | 孟庄村公变100 | 红 | 0 | 0 | 10kV南戴河变电站521戴二线
6227 | 秦皇岛供电公司 | 北戴河新区供电中心 | 南戴河供电所 | 南戴河街道 | 孟庄 | 0303667683 | 孟庄二号台区 | 红 | 0 | 0 | 10kV南戴河变电站521戴二线
6228 | 秦皇岛供电公司 | 北戴河新区供电中心 | 南戴河供电所 | 南戴河街道 | 南戴河村 | 1303573076 | 电网_南戴河村东 | 红 | 0 | 0 | 10kV南戴河变电站525荷花池二线
6229 | 秦皇岛供电公司 | 北戴河新区供电中心 | 南戴河供电所 | 南戴河街道 | 南戴河村 | 1302799269 | 南戴河村315 | 绿 | 269.8969 | 0 | 10kV洋河口变电站511洋河一线
6230 | 秦皇岛供电公司 | 北戴河新区供电中心 | 南戴河供电所 | 南戴河街道 | 南戴河村 | 1302725288 | 南戴河村板厂50公变 | 红 | 0 | 0 | 10kV南戴河变电站525荷花池二线
6231 | 秦皇岛供电公司 | 北戴河新区供电中心 | 南戴河供电所 | 南戴河街道 | 南戴河村 | 1302647595 | 南戴河村小王庄160公变 | 红 | 0 | 0 | 10kV南戴河变电站525荷花池二线
6232 | 秦皇岛供电公司 | 北戴河新区供电中心 | 南戴河供电所 | 南戴河街道 | 南戴河村 | 1302647594 | 南戴河村中160公变 | 红 | 0 | 0 | 10kV南戴河变电站525荷花池二线
6233 | 秦皇岛供电公司 | 北戴河新区供电中心 | 南戴河供电所 | 南戴河街道 | 南戴河村 | 1302722072 | 南戴河村庄园315公变 | 绿 | 280.5464 | 0 | 10kV洋河口变电站511洋河一线
6234 | 秦皇岛供电公司 | 北戴河新区供电中心 | 南戴河供电所 | 南戴河街道 | 南戴河村 | 1302725287 | 南戴河道边公变 | 红 | 0 | 0 | 10kV南戴河变电站525荷花池二线
6235 | 秦皇岛供电公司 | 北戴河新区供电中心 | 南戴河供电所 | 南戴河街道 | 南戴河村 | 1302801541 | 南戴河西315箱变1#变 | 绿 | 270.6186 | 0 | 10kV洋河口变电站512洋河二线
6236 | 秦皇岛供电公司 | 北戴河新区供电中心 | 南戴河供电所 | 南戴河街道 | 南戴河村 | 1303539838 | 夏都海岸A座 | 红 | 0 | 0 | 10kV南戴河变电站522戴一线
6237 | 秦皇岛供电公司 | 北戴河新区供电中心 | 南戴河供电所 | 南戴河街道 | 南戴河村 | 1303539839 | 夏都海岸B座 | 红 | 0 | 0 | 10kV南戴河变电站522戴一线
6238 | 秦皇岛供电公司 | 北戴河新区供电中心 | 南戴河供电所 | 南戴河街道 | 南戴河村 | 1605252005003935 | 小王庄二号 | 红 | 0 | 0 | 10kV南戴河变电站525荷花池二线
6239 | 秦皇岛供电公司 | 北戴河新区供电中心 | 南戴河供电所 | 南戴河街道 | 南戴河村 | 1302801565 | 洋河一线东公用315变压器 | 绿 | 283.0639 | 0 | 10kV洋河口变电站511洋河一线
6240 | 秦皇岛供电公司 | 北戴河新区供电中心 | 南戴河供电所 | 南戴河街道 | 南戴河村 | 1609242305026656 | 中包家属院 | 绿 | 167.9835 | 0 | 10kV洋河口变电站527洋河四线
6241 | 秦皇岛供电公司 | 北戴河新区供电中心 | 南戴河供电所 | 南戴河街道 | 南戴河新村 | 1611232505001950 | 南戴河新村1号箱变1号变压器 | 红 | 0 | 0 | 10kV南戴河变电站525荷花池二线
6242 | 秦皇岛供电公司 | 北戴河新区供电中心 | 南戴河供电所 | 南戴河街道 | 南戴河新村 | 1611232505003256 | 南戴河新村1号箱变2号变压器 | 红 | 0 | 0 | 10kV南戴河变电站525荷花池二线
6243 | 秦皇岛供电公司 | 北戴河新区供电中心 | 南戴河供电所 | 南戴河街道 | 南戴河新村 | 1611232505000314 | 南戴河新村2号箱变1号变压器 | 红 | 0 | 0 | 10kV南戴河变电站525荷花池二线
6244 | 秦皇岛供电公司 | 北戴河新区供电中心 | 南戴河供电所 | 南戴河街道 | 南戴河新村 | 1611232505003252 | 南戴河新村2号箱变2号变压器 | 红 | 0 | 0 | 10kV南戴河变电站525荷花池二线
6245 | 秦皇岛供电公司 | 北戴河新区供电中心 | 南戴河供电所 | 南戴河街道 | 南戴河新村 | 1611232505000318 | 南戴河新村3号箱变1号变压器 | 黄 | 666.1773 | 0 | 10kV洋河口变电站523洋河三线
6246 | 秦皇岛供电公司 | 北戴河新区供电中心 | 南戴河供电所 | 南戴河街道 | 南戴河新村 | 1611232505002239 | 南戴河新村3号箱变2号变压器 | 黄 | 670.7794 | 0 | 10kV洋河口变电站523洋河三线
6247 | 秦皇岛供电公司 | 北戴河新区供电中心 | 南戴河供电所 | 南戴河街道 | 南戴河新村 | 1607250705018165 | 南戴河新村开闭所1号变 | 红 | 0 | 0 | 10kV南戴河变电站525荷花池二线
6248 | 秦皇岛供电公司 | 北戴河新区供电中心 | 南戴河供电所 | 南戴河街道 | 南戴河新村 | 1607250705018163 | 南戴河新村开闭所2号变 | 黄 | 40.0344 | 0 | 10kV洋河口变电站523洋河三线
6249 | 秦皇岛供电公司 | 北戴河新区供电中心 | 南戴河供电所 | 留守营管理处 | 南丁义庄 | 1303396946 | 南丁义庄东 | 黄 | 145.0433 | 0 | 10kV海岸北区变电站520海苏线
6250 | 秦皇岛供电公司 | 北戴河新区供电中心 | 南戴河供电所 | 留守营管理处 | 南丁义庄 | 1302664759 | 南丁义庄光 | 黄 | 158.6454 | 0 | 10kV海岸北区变电站520海苏线
6251 | 秦皇岛供电公司 | 北戴河新区供电中心 | 南戴河供电所 | 留守营管理处 | 南李庄 | 1303677023 | 南李庄3号 | 黄 | 115.9526 | 0 | 10kV海岸北区变电站520海苏线
6252 | 秦皇岛供电公司 | 北戴河新区供电中心 | 南戴河供电所 | 留守营管理处 | 南李庄 | 1302664756 | 南李庄6#光变压器 | 黄 | 75.2938 | 0 | 10kV海岸北区变电站520海苏线
6253 | 秦皇岛供电公司 | 北戴河新区供电中心 | 南戴河供电所 | 留守营管理处 | 南李庄 | 1302664757 | 南李庄西光160 | 黄 | 64.4062 | 0 | 10kV海岸北区变电站520海苏线
6254 | 秦皇岛供电公司 | 北戴河新区供电中心 | 南戴河供电所 | 南戴河街道 | 南洋家属院 | 1605252005005136 | 南洋家属院二号公变 | 绿 | 332.2227 | 0 | 10kV南戴河变电站518南娱一线
6255 | 秦皇岛供电公司 | 北戴河新区供电中心 | 南戴河供电所 | 南戴河街道 | 宁海道社区 | 1303171095 | 宁海道1#配电室1#变 | 绿 | 1025.0309 | 0 | 10kV洋河口变电站516洋宁一线
6256 | 秦皇岛供电公司 | 北戴河新区供电中心 | 南戴河供电所 | 南戴河街道 | 宁海道社区 | 1303171096 | 宁海道1#配电室2#变 | 绿 | 1021.3608 | 0 | 10kV洋河口变电站520洋宁二线
6257 | 秦皇岛供电公司 | 北戴河新区供电中心 | 南戴河供电所 | 南戴河街道 | 宁海道社区 | 1303171093 | 宁海道1#配电室3#变 | 绿 | 1045.2371 | 0 | 10kV洋河口变电站516洋宁一线
6258 | 秦皇岛供电公司 | 北戴河新区供电中心 | 南戴河供电所 | 南戴河街道 | 宁海道社区 | 1303171094 | 宁海道1#配电室4#变 | 绿 | 1013.3608 | 0 | 10kV洋河口变电站520洋宁二线
6259 | 秦皇岛供电公司 | 北戴河新区供电中心 | 南戴河供电所 | 留守营管理处 | 前朱村 | 1303332570 | 北戴河新区心乐园充电站 | 绿 | 504.268 | 0 | 10kV海岸北区变电站520海苏线
6260 | 秦皇岛供电公司 | 北戴河新区供电中心 | 南戴河供电所 | 留守营管理处 | 前朱村 | 1303400576 | 前朱北 | 黄 | 99.134 | 0 | 10kV海岸北区变电站520海苏线
6261 | 秦皇岛供电公司 | 北戴河新区供电中心 | 南戴河供电所 | 留守营管理处 | 前朱村 | 1303396945 | 前朱南 | 绿 | 180.2268 | 0 | 10kV海岸北区变电站520海苏线
6262 | 秦皇岛供电公司 | 北戴河新区供电中心 | 南戴河供电所 | 留守营管理处 | 前朱村 | 1302664751 | 前朱南100光 | 绿 | 168.1278 | 0 | 10kV海岸北区变电站520海苏线
6263 | 秦皇岛供电公司 | 北戴河新区供电中心 | 南戴河供电所 | 留守营管理处 | 前朱村 | 1302664752 | 前朱西光 | 黄 | 91 | 0 | 10kV海岸北区变电站520海苏线
6264 | 秦皇岛供电公司 | 北戴河新区供电中心 | 南戴河供电所 | 南戴河街道 | 圈里村 | 1303194005 | 电网_沿海线圈里村125变压器 | 绿 | 83.4227 | 0 | 10kV南戴河变电站518南娱一线
6265 | 秦皇岛供电公司 | 北戴河新区供电中心 | 南戴河供电所 | 南戴河街道 | 圈里村 | 1303562842 | 魔法城3#照明配电室1#变 | 红 | 0 | 0 | 10kV南戴河变电站528魔法城一线
6266 | 秦皇岛供电公司 | 北戴河新区供电中心 | 南戴河供电所 | 南戴河街道 | 圈里村 | 1303562841 | 魔法城3#照明配电室2#变 | 绿 | 800.866 | 0 | 10kV南戴河变电站531魔法城二线
6267 | 秦皇岛供电公司 | 北戴河新区供电中心 | 南戴河供电所 | 南戴河街道 | 圈里社区 | 1610242905037021 | 10kV华贸中心1#开闭所4母 | 绿 | 25.3193 | 0 | 10kV南戴河变电站516华贸一线
6268 | 秦皇岛供电公司 | 北戴河新区供电中心 | 南戴河供电所 | 南戴河街道 | 圈里社区 | 1610242905034864 | 10kV华贸中心1#开闭所5母 | 红 | 0 | 0 | 10kV南戴河变电站524华贸二线
6269 | 秦皇岛供电公司 | 北戴河新区供电中心 | 南戴河供电所 | 南戴河街道 | 圈里社区 | 1610242905036712 | 10kV华贸中心2#开闭所4母 | 绿 | 24 | 0 | 10kV南戴河变电站516华贸一线
6270 | 秦皇岛供电公司 | 北戴河新区供电中心 | 南戴河供电所 | 南戴河街道 | 圈里社区 | 1610242905034868 | 10kV华贸中心2#开闭所5母 | 红 | 0 | 0 | 10kV南戴河变电站524华贸二线
6271 | 秦皇岛供电公司 | 北戴河新区供电中心 | 南戴河供电所 | 南戴河街道 | 圈里社区 | 1610242905035218 | 10kV华贸中心3#开闭所4母 | 绿 | 27.5812 | 0 | 10kV南戴河变电站516华贸一线
6272 | 秦皇岛供电公司 | 北戴河新区供电中心 | 南戴河供电所 | 南戴河街道 | 圈里社区 | 1610242905036706 | 10kV华贸中心3#开闭所5母 | 红 | 0 | 0 | 10kV南戴河变电站524华贸二线
6273 | 秦皇岛供电公司 | 北戴河新区供电中心 | 南戴河供电所 | 南戴河街道 | 圈里社区 | 1610242905037019 | 10kV华贸中心4#开闭所4母 | 绿 | 24.6248 | 0 | 10kV南戴河变电站516华贸一线
6274 | 秦皇岛供电公司 | 北戴河新区供电中心 | 南戴河供电所 | 南戴河街道 | 圈里社区 | 1610242905035216 | 10kV华贸中心4#开闭所5母 | 红 | 0 | 0 | 10kV南戴河变电站524华贸二线
6275 | 秦皇岛供电公司 | 北戴河新区供电中心 | 南戴河供电所 | 南戴河街道 | 圈里社区 | 1302977359 | 北戴河新区蔚蓝海岸小区充电站变压器 | 绿 | 504.7423 | 0 | 10kV南戴河变电站516华贸一线
6276 | 秦皇岛供电公司 | 北戴河新区供电中心 | 南戴河供电所 | 南戴河街道 | 圈里社区 | 1302735157 | 滨海国际1#箱变1#变 | 绿 | 512.9691 | 0 | 10kV南戴河变电站516华贸一线
6277 | 秦皇岛供电公司 | 北戴河新区供电中心 | 南戴河供电所 | 南戴河街道 | 圈里社区 | 1302735736 | 滨海国际3箱变1#变 | 绿 | 657.0969 | 0 | 10kV南戴河变电站516华贸一线
6278 | 秦皇岛供电公司 | 北戴河新区供电中心 | 南戴河供电所 | 南戴河街道 | 圈里社区 | 1303213585 | 滨海国际3箱变2#变 | 红 | 0 | 0 | 10kV南戴河变电站524华贸二线
6279 | 秦皇岛供电公司 | 北戴河新区供电中心 | 南戴河供电所 | 南戴河街道 | 圈里社区 | 1303634393 | 滨海国际别墅1#变 | 绿 | 400.1649 | 0 | 10kV南戴河变电站516华贸一线
6280 | 秦皇岛供电公司 | 北戴河新区供电中心 | 南戴河供电所 | 南戴河街道 | 圈里社区 | 1303634392 | 滨海国际别墅2#变 | 红 | 0 | 0 | 10kV南戴河变电站524华贸二线
6281 | 秦皇岛供电公司 | 北戴河新区供电中心 | 南戴河供电所 | 南戴河街道 | 圈里社区 | 1303376531 | 滨海国际度假中心一期1号箱变1#变 | 绿 | 814.9381 | 0 | 10kV南戴河变电站516华贸一线
6282 | 秦皇岛供电公司 | 北戴河新区供电中心 | 南戴河供电所 | 南戴河街道 | 圈里社区 | 1303376530 | 滨海国际度假中心一期1号箱变2#变 | 红 | 0 | 0 | 10kV南戴河变电站524华贸二线
6283 | 秦皇岛供电公司 | 北戴河新区供电中心 | 南戴河供电所 | 南戴河街道 | 圈里社区 | 1303376556 | 滨海国际度假中心一期2号箱变1#变 | 绿 | 810.1134 | 0 | 10kV南戴河变电站516华贸一线
6284 | 秦皇岛供电公司 | 北戴河新区供电中心 | 南戴河供电所 | 南戴河街道 | 圈里社区 | 1303376555 | 滨海国际度假中心一期2号箱变2#变 | 红 | 0 | 0 | 10kV南戴河变电站524华贸二线
6285 | 秦皇岛供电公司 | 北戴河新区供电中心 | 南戴河供电所 | 南戴河街道 | 圈里社区 | 1302807282 | 滨海国际公寓1#箱变2#变 | 红 | 0 | 0 | 10kV南戴河变电站524华贸二线
6286 | 秦皇岛供电公司 | 北戴河新区供电中心 | 南戴河供电所 | 南戴河街道 | 圈里社区 | 1302807673 | 电网_滨海国际公寓2#箱变1#变 | 红 | 0 | 0 | 10kV南戴河变电站524华贸二线
6287 | 秦皇岛供电公司 | 北戴河新区供电中心 | 南戴河供电所 | 南戴河街道 | 圈里社区 | 1302808464 | 电网_滨海国际公寓2#箱变2#变 | 红 | 0 | 0 | 10kV南戴河变电站524华贸二线
6288 | 秦皇岛供电公司 | 北戴河新区供电中心 | 南戴河供电所 | 南戴河街道 | 圈里社区 | 1302807816 | 电网_滨海国际公寓4#箱变1#变 | 红 | 0 | 0 | 10kV南戴河变电站524华贸二线
6289 | 秦皇岛供电公司 | 北戴河新区供电中心 | 南戴河供电所 | 南戴河街道 | 圈里社区 | 1302808612 | 电网_滨海国际公寓4#箱变2#变 | 红 | 0 | 0 | 10kV南戴河变电站524华贸二线
6290 | 秦皇岛供电公司 | 北戴河新区供电中心 | 南戴河供电所 | 南戴河街道 | 圈里社区 | 1302873081 | 电网_海碧花园1#箱变2#变 | 红 | 0 | 0 | 10kV南戴河变电站524华贸二线
6291 | 秦皇岛供电公司 | 北戴河新区供电中心 | 南戴河供电所 | 南戴河街道 | 圈里社区 | 1303221531 | 电网_海碧花园三区1#箱变2#变 | 红 | 0 | 0 | 10kV南戴河变电站524华贸二线
6292 | 秦皇岛供电公司 | 北戴河新区供电中心 | 南戴河供电所 | 南戴河街道 | 圈里社区 | 1303221533 | 电网_海碧花园三区2#箱变2#变 | 红 | 0 | 0 | 10kV南戴河变电站524华贸二线
6293 | 秦皇岛供电公司 | 北戴河新区供电中心 | 南戴河供电所 | 南戴河街道 | 圈里社区 | 1303553521 | 电网_慧听谷1号箱变2#变 | 红 | 0 | 0 | 10kV南戴河变电站524华贸二线
6294 | 秦皇岛供电公司 | 北戴河新区供电中心 | 南戴河供电所 | 南戴河街道 | 圈里社区 | 1303553518 | 电网_慧听谷2号箱变2#变 | 红 | 0 | 0 | 10kV南戴河变电站524华贸二线
6295 | 秦皇岛供电公司 | 北戴河新区供电中心 | 南戴河供电所 | 南戴河街道 | 圈里社区 | 1303553517 | 电网_慧听谷3号箱变2#变 | 红 | 0 | 0 | 10kV南戴河变电站524华贸二线
6296 | 秦皇岛供电公司 | 北戴河新区供电中心 | 南戴河供电所 | 南戴河街道 | 圈里社区 | 1302873079 | 海碧花园1#箱变1#变 | 绿 | 432.4948 | 0 | 10kV南戴河变电站516华贸一线
6297 | 秦皇岛供电公司 | 北戴河新区供电中心 | 南戴河供电所 | 南戴河街道 | 圈里社区 | 1302873080 | 海碧花园3#箱变1#变 | 绿 | 413.0804 | 0 | 10kV南戴河变电站516华贸一线
6298 | 秦皇岛供电公司 | 北戴河新区供电中心 | 南戴河供电所 | 南戴河街道 | 圈里社区 | 1302873082 | 海碧花园3#箱变2#变 | 红 | 0 | 0 | 10kV南戴河变电站524华贸二线
6299 | 秦皇岛供电公司 | 北戴河新区供电中心 | 南戴河供电所 | 南戴河街道 | 圈里社区 | 1302873083 | 海碧花园二期2#箱变1#变 | 红 | 0 | 0 | 10kV南戴河变电站524华贸二线
6300 | 秦皇岛供电公司 | 北戴河新区供电中心 | 南戴河供电所 | 南戴河街道 | 圈里社区 | 1302873119 | 海碧花园二期2#箱变2#变 | 红 | 0 | 0 | 10kV南戴河变电站524华贸二线
6301 | 秦皇岛供电公司 | 北戴河新区供电中心 | 南戴河供电所 | 南戴河街道 | 圈里社区 | 1302873084 | 海碧花园二期4#箱变1#变 | 红 | 0 | 0 | 10kV南戴河变电站524华贸二线
6302 | 秦皇岛供电公司 | 北戴河新区供电中心 | 南戴河供电所 | 南戴河街道 | 圈里社区 | 1303042481 | 海碧花园二期4#箱变2#变 | 红 | 0 | 0 | 10kV南戴河变电站524华贸二线
6303 | 秦皇岛供电公司 | 北戴河新区供电中心 | 南戴河供电所 | 南戴河街道 | 圈里社区 | 1303221530 | 海碧花园三区1#箱变1#变 | 绿 | 510.0619 | 0 | 10kV南戴河变电站516华贸一线
6304 | 秦皇岛供电公司 | 北戴河新区供电中心 | 南戴河供电所 | 南戴河街道 | 圈里社区 | 1303221532 | 海碧花园三区2#箱变1#变 | 绿 | 649.0062 | 0 | 10kV南戴河变电站516华贸一线
6305 | 秦皇岛供电公司 | 北戴河新区供电中心 | 南戴河供电所 | 南戴河街道 | 圈里社区 | 1302873140 | 海语别墅1#箱变1#变 | 红 | 0 | 0 | 10kV南戴河变电站524华贸二线
6306 | 秦皇岛供电公司 | 北戴河新区供电中心 | 南戴河供电所 | 南戴河街道 | 圈里社区 | 1302873159 | 海语别墅1#箱变2#变 | 红 | 0 | 0 | 10kV南戴河变电站524华贸二线
6307 | 秦皇岛供电公司 | 北戴河新区供电中心 | 南戴河供电所 | 南戴河街道 | 圈里社区 | 1302873161 | 海语别墅2#箱变1#变 | 绿 | 512.1856 | 0 | 10kV南戴河变电站516华贸一线
6308 | 秦皇岛供电公司 | 北戴河新区供电中心 | 南戴河供电所 | 南戴河街道 | 圈里社区 | 1302873179 | 海语别墅2#箱变2#变 | 绿 | 515.8763 | 0 | 10kV南戴河变电站516华贸一线
6309 | 秦皇岛供电公司 | 北戴河新区供电中心 | 南戴河供电所 | 南戴河街道 | 圈里社区 | 1302873160 | 海语别墅配电室1#变 | 绿 | 811.4742 | 0 | 10kV南戴河变电站516华贸一线
6310 | 秦皇岛供电公司 | 北戴河新区供电中心 | 南戴河供电所 | 南戴河街道 | 圈里社区 | 1303553520 | 慧听谷1号箱变1#变 | 绿 | 814.4124 | 0 | 10kV南戴河变电站516华贸一线
6311 | 秦皇岛供电公司 | 北戴河新区供电中心 | 南戴河供电所 | 南戴河街道 | 圈里社区 | 1303553519 | 慧听谷2号箱变1#变 | 绿 | 816.4845 | 0 | 10kV南戴河变电站516华贸一线
6312 | 秦皇岛供电公司 | 北戴河新区供电中心 | 南戴河供电所 | 南戴河街道 | 圈里社区 | 1303553516 | 慧听谷3号箱变1#变 | 绿 | 811.2268 | 0 | 10kV南戴河变电站516华贸一线
6313 | 秦皇岛供电公司 | 北戴河新区供电中心 | 南戴河供电所 | 南戴河街道 | 圈里社区 | 1303562263 | 邻里中心箱变1#变 | 绿 | 667.934 | 0 | 10kV南戴河变电站516华贸一线
6314 | 秦皇岛供电公司 | 北戴河新区供电中心 | 南戴河供电所 | 南戴河街道 | 圈里社区 | 1303562264 | 邻里中心箱变2#变 | 红 | 0 | 0 | 10kV南戴河变电站524华贸二线
6315 | 秦皇岛供电公司 | 北戴河新区供电中心 | 南戴河供电所 | 南戴河街道 | 圈里社区 | 1303519174 | 林溪苑1号箱变1#变 | 绿 | 815.4021 | 0 | 10kV南戴河变电站516华贸一线
6316 | 秦皇岛供电公司 | 北戴河新区供电中心 | 南戴河供电所 | 南戴河街道 | 圈里社区 | 1303519173 | 林溪苑1号箱变2#变 | 红 | 0 | 0 | 10kV南戴河变电站524华贸二线
6317 | 秦皇岛供电公司 | 北戴河新区供电中心 | 南戴河供电所 | 南戴河街道 | 圈里社区 | 1303519172 | 林溪苑2号箱变1#变 | 绿 | 827.7732 | 0 | 10kV南戴河变电站516华贸一线
6318 | 秦皇岛供电公司 | 北戴河新区供电中心 | 南戴河供电所 | 南戴河街道 | 圈里社区 | 1303519171 | 林溪苑2号箱变2#变 | 红 | 0 | 0 | 10kV南戴河变电站524华贸二线
6319 | 秦皇岛供电公司 | 北戴河新区供电中心 | 南戴河供电所 | 南戴河街道 | 圈里社区 | 1303488147 | 葡萄岛1号箱变1#变 | 绿 | 840.9794 | 0 | 10kV南戴河变电站516华贸一线
6320 | 秦皇岛供电公司 | 北戴河新区供电中心 | 南戴河供电所 | 南戴河街道 | 圈里社区 | 1303488144 | 葡萄岛1号箱变2#变 | 红 | 0 | 0 | 10kV南戴河变电站524华贸二线
6321 | 秦皇岛供电公司 | 北戴河新区供电中心 | 南戴河供电所 | 南戴河街道 | 圈里社区 | 1303488145 | 葡萄岛2号箱变1#变 | 绿 | 651.8763 | 0 | 10kV南戴河变电站516华贸一线
6322 | 秦皇岛供电公司 | 北戴河新区供电中心 | 南戴河供电所 | 南戴河街道 | 圈里社区 | 1303488146 | 葡萄岛2号箱变2#变 | 红 | 0 | 0 | 10kV南戴河变电站524华贸二线
6323 | 秦皇岛供电公司 | 北戴河新区供电中心 | 南戴河供电所 | 南戴河街道 | 圈里社区 | 1303679113 | 圈里村1号箱变1号变压器 | 绿 | 648.0907 | 0 | 10kV南戴河变电站512沿海线
6324 | 秦皇岛供电公司 | 北戴河新区供电中心 | 南戴河供电所 | 南戴河街道 | 圈里社区 | 1303679114 | 圈里村1号箱变2号变压器 | 红 | 0 | 0 | 10kV南戴河变电站523蒋孟线
6325 | 秦皇岛供电公司 | 北戴河新区供电中心 | 南戴河供电所 | 南戴河街道 | 圈里社区 | 1303679136 | 圈里村2号箱变1号变压器 | 绿 | 650.8124 | 0 | 10kV南戴河变电站512沿海线
6326 | 秦皇岛供电公司 | 北戴河新区供电中心 | 南戴河供电所 | 南戴河街道 | 圈里社区 | 1303679135 | 圈里村2号箱变2号变压器 | 红 | 0 | 0 | 10kV南戴河变电站523蒋孟线
6327 | 秦皇岛供电公司 | 北戴河新区供电中心 | 南戴河供电所 | 南戴河街道 | 圈里社区 | 0303652201 | 森氧小筑2#箱变1#变 | 绿 | 649.0062 | 0 | 10kV南戴河变电站516华贸一线
6328 | 秦皇岛供电公司 | 北戴河新区供电中心 | 南戴河供电所 | 南戴河街道 | 圈里社区 | 0303652197 | 森氧小筑2#箱变2#变 | 红 | 0 | 0 | 10kV南戴河变电站524华贸二线
6329 | 秦皇岛供电公司 | 北戴河新区供电中心 | 南戴河供电所 | 南戴河街道 | 圈里社区 | 0303652199 | 森氧小筑3#箱变1#变 | 绿 | 658.8289 | 0 | 10kV南戴河变电站516华贸一线
6330 | 秦皇岛供电公司 | 北戴河新区供电中心 | 南戴河供电所 | 南戴河街道 | 圈里社区 | 0303652196 | 森氧小筑3#箱变2#变 | 红 | 0 | 0 | 10kV南戴河变电站524华贸二线
6331 | 秦皇岛供电公司 | 北戴河新区供电中心 | 南戴河供电所 | 南戴河街道 | 圈里社区 | 0303652195 | 森氧小筑4#箱变1#变 | 绿 | 662.466 | 0 | 10kV南戴河变电站516华贸一线
6332 | 秦皇岛供电公司 | 北戴河新区供电中心 | 南戴河供电所 | 南戴河街道 | 圈里社区 | 0303652200 | 森氧小筑4#箱变2#变 | 红 | 0 | 0 | 10kV南戴河变电站524华贸二线
6333 | 秦皇岛供电公司 | 北戴河新区供电中心 | 南戴河供电所 | 留守营管理处 | 圈里社区 | 1606242905009186 | 森屿（别墅六期）配电室2#变 | 红 | 0 | 0 | 10kV南戴河变电站524华贸二线
6334 | 秦皇岛供电公司 | 北戴河新区供电中心 | 南戴河供电所 | 留守营管理处 | 圈里社区 | 1606242905010266 | 森屿（别墅六期）箱变2#变 | 红 | 0 | 0 | 10kV南戴河变电站524华贸二线
6335 | 秦皇岛供电公司 | 北戴河新区供电中心 | 南戴河供电所 | 南戴河街道 | 圈里社区 | 1303562258 | 洋房六期箱变1#变 | 绿 | 645.2206 | 0 | 10kV南戴河变电站516华贸一线
6336 | 秦皇岛供电公司 | 北戴河新区供电中心 | 南戴河供电所 | 南戴河街道 | 圈里社区 | 1303562261 | 洋墅一期1#箱变1#变 | 绿 | 661.4515 | 0 | 10kV南戴河变电站516华贸一线
6337 | 秦皇岛供电公司 | 北戴河新区供电中心 | 南戴河供电所 | 南戴河街道 | 圈里社区 | 1303562262 | 洋墅一期1#箱变2#变 | 红 | 0 | 0 | 10kV南戴河变电站524华贸二线
6338 | 秦皇岛供电公司 | 北戴河新区供电中心 | 南戴河供电所 | 南戴河街道 | 圈里社区 | 1303562260 | 洋墅一期2#箱变1#变 | 绿 | 651.2825 | 0 | 10kV南戴河变电站516华贸一线
6339 | 秦皇岛供电公司 | 北戴河新区供电中心 | 南戴河供电所 | 南戴河街道 | 圈里社区 | 1303562259 | 洋墅一期2#箱变2#变 | 红 | 0 | 0 | 10kV南戴河变电站524华贸二线
6340 | 秦皇岛供电公司 | 北戴河新区供电中心 | 南戴河供电所 | 留守营管理处 | 水沿庄 | 1302664764 | 水沿庄100光 | 黄 | 95.4412 | 0 | 10kV南戴河变电站533南水线
6341 | 秦皇岛供电公司 | 北戴河新区供电中心 | 南戴河供电所 | 留守营管理处 | 水沿庄 | 1302664765 | 水沿庄80光 | 绿 | 161.101 | 0 | 10kV南戴河变电站533南水线
6342 | 秦皇岛供电公司 | 北戴河新区供电中心 | 南戴河供电所 | 留守营镇 | 苏家庄 | 0303667340 | 苏家庄二号台区 | 黄 | 95.3423 | 0 | 10kV南戴河变电站511南渤线
6343 | 秦皇岛供电公司 | 北戴河新区供电中心 | 南戴河供电所 | 留守营镇 | 苏家庄 | 1302845263 | 苏庄子光 | 黄 | 99.2206 | 0 | 10kV南戴河变电站511南渤线
6344 | 秦皇岛供电公司 | 北戴河新区供电中心 | 南戴河供电所 | 留守营管理处 | 唐义庄 | 1302664388 | 唐义庄光 | 绿 | 191.0021 | 0 | 10kV海岸北区变电站520海苏线
6345 | 秦皇岛供电公司 | 北戴河新区供电中心 | 南戴河供电所 | 南戴河街道 | 王各庄 | 1303383366 | 王各庄北新增 | 绿 | 178.3031 | 0 | 10kV南戴河变电站532南都线
6346 | 秦皇岛供电公司 | 北戴河新区供电中心 | 南戴河供电所 | 南戴河街道 | 王各庄 | 1302721358 | 王各庄街里 | 黄 | 105.8639 | 0 | 10kV南戴河变电站532南都线
6347 | 秦皇岛供电公司 | 北戴河新区供电中心 | 南戴河供电所 | 南戴河街道 | 王各庄 | 1302660108 | 王各庄西 | 绿 | 80 | 0 | 10kV南戴河变电站532南都线
6348 | 秦皇岛供电公司 | 北戴河新区供电中心 | 南戴河供电所 | 南戴河街道 | 王各庄 | 1302721353 | 王各庄新增 | 黄 | 156.4124 | 0 | 10kV南戴河变电站532南都线
6349 | 秦皇岛供电公司 | 北戴河新区供电中心 | 南戴河供电所 | 留守营管理处 | 西河南村 | 1302664379 | 电网_西河南100光 | 绿 | 184.501 | 0 | 10kV南戴河变电站513南官线
6350 | 秦皇岛供电公司 | 北戴河新区供电中心 | 南戴河供电所 | 留守营管理处 | 西河南村 | 1302664382 | 电网_西河南北支1# | 绿 | 111.4866 | 0 | 10kV南戴河变电站513南官线
6351 | 秦皇岛供电公司 | 北戴河新区供电中心 | 南戴河供电所 | 留守营管理处 | 西河南村 | 1302664383 | 电网_西河南北支2# | 黄 | 148.0804 | 0 | 10kV南戴河变电站513南官线
6352 | 秦皇岛供电公司 | 北戴河新区供电中心 | 南戴河供电所 | 留守营管理处 | 西河南村 | 1302664381 | 电网_西河南西光 | 绿 | 210.6474 | 0 | 10kV南戴河变电站513南官线
6353 | 秦皇岛供电公司 | 北戴河新区供电中心 | 南戴河供电所 | 留守营管理处 | 西河南村 | 1611231005048026 | 西河南100光2号 | 绿 | 186.7897 | 0 | 10kV南戴河变电站513南官线
6354 | 秦皇岛供电公司 | 北戴河新区供电中心 | 南戴河供电所 | 留守营管理处 | 西河南村 | 1303675121 | 西河南9# | 绿 | 202.9835 | 0 | 10kV南戴河变电站511南渤线
6355 | 秦皇岛供电公司 | 北戴河新区供电中心 | 南戴河供电所 | 留守营管理处 | 西河南村 | 1303278089 | 西河南北200 | 黄 | 136.8907 | 0 | 10kV南戴河变电站511南渤线
6356 | 秦皇岛供电公司 | 北戴河新区供电中心 | 南戴河供电所 | 留守营管理处 | 西河南村 | 1302844561 | 西河南村125变压器 | 绿 | 308.1031 | 0 | 10kV南戴河变电站511南渤线
6357 | 秦皇岛供电公司 | 北戴河新区供电中心 | 南戴河供电所 | 留守营管理处 | 西河南村 | 1303334967 | 西河南东光变台 | 黄 | 140.1814 | 0 | 10kV南戴河变电站511南渤线
6358 | 秦皇岛供电公司 | 北戴河新区供电中心 | 南戴河供电所 | 留守营管理处 | 西河南村 | 1300777339 | 西河南街里分支西河南乡政府 | 绿 | 83.8845 | 0 | 10kV南戴河变电站511南渤线
6359 | 秦皇岛供电公司 | 北戴河新区供电中心 | 南戴河供电所 | 南戴河街道 | 西陆庄 | 1601241605040392 | 西陆庄1号 | 红 | 0 | 0 | 10kV南戴河变电站523蒋孟线
6360 | 秦皇岛供电公司 | 北戴河新区供电中心 | 南戴河供电所 | 南戴河街道 | 西陆庄 | 1302660099 | 西陆庄2号变台 | 红 | 0 | 0 | 10kV南戴河变电站523蒋孟线
6361 | 秦皇岛供电公司 | 北戴河新区供电中心 | 南戴河供电所 | 南戴河街道 | 新开路社区 | 1303408502 | 电网_水岸星城1号箱变变台 | 黄 | 675.1835 | 0 | 10kV洋河口变电站523洋河三线
6362 | 秦皇岛供电公司 | 北戴河新区供电中心 | 南戴河供电所 | 南戴河街道 | 新开路社区 | 1303468028 | 电网_水岸星城3#箱变2#配电变压器 | 黄 | 531.7938 | 0 | 10kV洋河口变电站523洋河三线
6363 | 秦皇岛供电公司 | 北戴河新区供电中心 | 南戴河供电所 | 南戴河街道 | 新开路社区 | 1300779025 | 电网_鑫海苑变压器 | 红 | 0 | 0 | 10kV南戴河变电站525荷花池二线
6364 | 秦皇岛供电公司 | 北戴河新区供电中心 | 南戴河供电所 | 南戴河街道 | 新开路社区 | 1303408501 | 水岸星城2号箱变变台 | 黄 | 690.4 | 0 | 10kV洋河口变电站523洋河三线
6365 | 秦皇岛供电公司 | 北戴河新区供电中心 | 南戴河供电所 | 南戴河街道 | 新开路社区 | 1303468027 | 水岸星城3#箱变1#配电变压器 | 黄 | 555.1134 | 0 | 10kV洋河口变电站523洋河三线
6366 | 秦皇岛供电公司 | 北戴河新区供电中心 | 南戴河供电所 | 南戴河街道 | 新裕路社区 | 1302730342 | 1号变变压器 | 绿 | 827.7423 | 0 | 10kV洋河口变电站517长白一线
6367 | 秦皇岛供电公司 | 北戴河新区供电中心 | 南戴河供电所 | 南戴河街道 | 新裕路社区 | 1302730345 | 4号变变压器1配电变压器 | 绿 | 828.268 | 0 | 10kV洋河口变电站517长白一线
6368 | 秦皇岛供电公司 | 北戴河新区供电中心 | 南戴河供电所 | 南戴河街道 | 新裕路社区 | 1302728092 | 7号变变压器2配电变压器 | 绿 | 1312.6804 | 0 | 10kV洋河口变电站526长白二线
6369 | 秦皇岛供电公司 | 北戴河新区供电中心 | 南戴河供电所 | 南戴河街道 | 新裕路社区 | 1302728085 | 9号变变压器1配电变压器 | 绿 | 807.4227 | 0 | 10kV洋河口变电站526长白二线
6370 | 秦皇岛供电公司 | 北戴河新区供电中心 | 南戴河供电所 | 南戴河街道 | 新裕路社区 | 1303543824 | 避暑花园1#箱变变压器 | 绿 | 1297.8557 | 0 | 10kV南戴河变电站517荷花池一线
6371 | 秦皇岛供电公司 | 北戴河新区供电中心 | 南戴河供电所 | 南戴河街道 | 新裕路社区 | 1303543823 | 避暑花园2#箱变变压器 | 绿 | 1102.0206 | 0 | 10kV洋河口变电站511洋河一线
6372 | 秦皇岛供电公司 | 北戴河新区供电中心 | 南戴河供电所 | 南戴河街道 | 新裕路社区 | 1303543822 | 避暑花园3#箱变变压器 | 绿 | 1046.433 | 0 | 10kV洋河口变电站513花园线
6373 | 秦皇岛供电公司 | 北戴河新区供电中心 | 南戴河供电所 | 南戴河街道 | 新裕路社区 | 1303543821 | 避暑花园4#箱变511配电变压器 | 绿 | 677.2866 | 0 | 10kV洋河口变电站513花园线
6374 | 秦皇岛供电公司 | 北戴河新区供电中心 | 南戴河供电所 | 南戴河街道 | 新裕路社区 | 1303543819 | 避暑花园5#箱变1号变 | 绿 | 571.3814 | 0 | 10kV洋河口变电站513花园线
6375 | 秦皇岛供电公司 | 北戴河新区供电中心 | 南戴河供电所 | 南戴河街道 | 新裕路社区 | 1303543820 | 避暑花园5#箱变2号变 | 绿 | 647.2577 | 0 | 10kV洋河口变电站513花园线
6376 | 秦皇岛供电公司 | 北戴河新区供电中心 | 南戴河供电所 | 南戴河街道 | 新裕路社区 | 1303543817 | 避暑花园6#箱变1号变 | 绿 | 552.268 | 0 | 10kV洋河口变电站513花园线
6377 | 秦皇岛供电公司 | 北戴河新区供电中心 | 南戴河供电所 | 南戴河街道 | 新裕路社区 | 1303543818 | 避暑花园6#箱变2号变 | 绿 | 539.9588 | 0 | 10kV洋河口变电站513花园线
6378 | 秦皇岛供电公司 | 北戴河新区供电中心 | 南戴河供电所 | 南戴河街道 | 新裕路社区 | 1302907948 | 首钢欧洲小区10号箱变2#变 | 绿 | 817.6289 | 0 | 10kV洋河口变电站526长白二线
6379 | 秦皇岛供电公司 | 北戴河新区供电中心 | 南戴河供电所 | 南戴河街道 | 新裕路社区 | 1302907939 | 首钢欧洲小区2号箱变1#变 | 绿 | 1036.9278 | 0 | 10kV洋河口变电站517长白一线
6380 | 秦皇岛供电公司 | 北戴河新区供电中心 | 南戴河供电所 | 南戴河街道 | 新裕路社区 | 1302730822 | 首钢欧洲小区5号箱变1#变 | 绿 | 1158.895 | 0 | 10kV洋河口变电站517长白一线
6381 | 秦皇岛供电公司 | 北戴河新区供电中心 | 南戴河供电所 | 南戴河街道 | 新裕路社区 | 1302728089 | 首钢欧洲小区6号箱变变压器1配电变压器 | 绿 | 1033.1546 | 0 | 10kV洋河口变电站517长白一线
6382 | 秦皇岛供电公司 | 北戴河新区供电中心 | 南戴河供电所 | 南戴河街道 | 新裕路社区 | 1302907946 | 首钢欧洲小区8号箱变2#变 | 绿 | 655.7113 | 0 | 10kV洋河口变电站526长白二线
6383 | 秦皇岛供电公司 | 北戴河新区供电中心 | 南戴河供电所 | 南戴河街道 | 新裕路社区 | 1610233005079020 | 望海家园1号箱变1号变 | 红 | 0 | 0 | 10kV南戴河变电站522戴一线
6384 | 秦皇岛供电公司 | 北戴河新区供电中心 | 南戴河供电所 | 南戴河街道 | 新裕路社区 | 1610233005078723 | 望海家园2号箱变2号变 | 红 | 0 | 0 | 10kV南戴河变电站522戴一线
6385 | 秦皇岛供电公司 | 北戴河新区供电中心 | 南戴河供电所 | 南戴河街道 | 幸福里社区 | 1302758238 | 幸福北岭1#变 | 绿 | 455.1753 | 0 | 10kV洋河口变电站517长白一线
6386 | 秦皇岛供电公司 | 北戴河新区供电中心 | 南戴河供电所 | 南戴河街道 | 幸福里社区 | 1303657380 | 幸福北岭2#配电变压器 | 绿 | 584.9485 | 0 | 10kV洋河口变电站517长白一线
6387 | 秦皇岛供电公司 | 北戴河新区供电中心 | 南戴河供电所 | 南戴河街道 | 幸福里社区 | 1303657378 | 幸福南岭新增630箱变配电变压器 | 绿 | 536.4619 | 0 | 10kV洋河口变电站511洋河一线
6388 | 秦皇岛供电公司 | 北戴河新区供电中心 | 南戴河供电所 | 南戴河街道 | 幸福里社区 | 1303657379 | 幸福中岭新增630箱变配电变压器 | 绿 | 576.8866 | 0 | 10kV洋河口变电站511洋河一线
6389 | 秦皇岛供电公司 | 北戴河新区供电中心 | 南戴河供电所 | 南戴河街道 | 洋河口村 | 1604242205239040 | 船坞分支4号杆变压器 | 红 | 0 | 0 | 10kV南戴河变电站521戴二线
6390 | 秦皇岛供电公司 | 北戴河新区供电中心 | 南戴河供电所 | 南戴河街道 | 洋河口村 | 1303468015 | 洋河口11号变台 | 红 | 0 | 0 | 10kV南戴河变电站521戴二线
6391 | 秦皇岛供电公司 | 北戴河新区供电中心 | 南戴河供电所 | 南戴河街道 | 洋河口村 | 1604252805002196 | 洋河口边防2# | 红 | 0 | 0 | 10kV南戴河变电站521戴二线
6392 | 秦皇岛供电公司 | 北戴河新区供电中心 | 南戴河供电所 | 南戴河街道 | 洋河口村 | 1303081245 | 洋河口边防公变 | 红 | 0 | 0 | 10kV南戴河变电站521戴二线
6393 | 秦皇岛供电公司 | 北戴河新区供电中心 | 南戴河供电所 | 南戴河街道 | 洋河口村 | 1612230705182732 | 洋河口村12号 | 红 | 0 | 0 | 10kV南戴河变电站521戴二线
6394 | 秦皇岛供电公司 | 北戴河新区供电中心 | 南戴河供电所 | 南戴河街道 | 洋河口村 | 1303612355 | 洋河口东光3号 | 红 | 0 | 0 | 10kV南戴河变电站521戴二线
6395 | 秦皇岛供电公司 | 北戴河新区供电中心 | 南戴河供电所 | 南戴河街道 | 洋河口村 | 1302648815 | 洋河口东光400公变 | 红 | 0 | 0 | 10kV南戴河变电站521戴二线
6396 | 秦皇岛供电公司 | 北戴河新区供电中心 | 南戴河供电所 | 南戴河街道 | 洋河口村 | 1302799561 | 洋河口东光新增400公变 | 红 | 0 | 0 | 10kV南戴河变电站521戴二线
6397 | 秦皇岛供电公司 | 北戴河新区供电中心 | 南戴河供电所 | 南戴河街道 | 洋河口村 | 0303668747 | 洋河口二号台区 | 红 | 0 | 0 | 10kV南戴河变电站521戴二线
6398 | 秦皇岛供电公司 | 北戴河新区供电中心 | 南戴河供电所 | 南戴河街道 | 洋河口村 | 1609242105006568 | 洋河口美变改400 | 红 | 0 | 0 | 10kV南戴河变电站521戴二线
6399 | 秦皇岛供电公司 | 北戴河新区供电中心 | 南戴河供电所 | 南戴河街道 | 洋河口村 | 1302648816 | 洋河口南渔315公变 | 红 | 0 | 0 | 10kV南戴河变电站521戴二线
6400 | 秦皇岛供电公司 | 北戴河新区供电中心 | 南戴河供电所 | 南戴河街道 | 洋河口村 | 1303612354 | 洋河口农队2号 | 红 | 0 | 0 | 10kV南戴河变电站521戴二线
6401 | 秦皇岛供电公司 | 北戴河新区供电中心 | 南戴河供电所 | 南戴河街道 | 洋河口村 | 1302648814 | 洋河口农队400公变 | 红 | 0 | 0 | 10kV南戴河变电站521戴二线
6402 | 秦皇岛供电公司 | 北戴河新区供电中心 | 南戴河供电所 | 南戴河街道 | 洋河口村 | 1302679981 | 洋河口农队办公楼公变160 | 绿 | 136.9485 | 0 | 10kV洋河口变电站517长白一线
6403 | 秦皇岛供电公司 | 北戴河新区供电中心 | 南戴河供电所 | 南戴河街道 | 洋河口村 | 1302800942 | 洋河口农队新增315变压器 | 红 | 0 | 0 | 10kV南戴河变电站521戴二线
6404 | 秦皇岛供电公司 | 北戴河新区供电中心 | 南戴河供电所 | 南戴河街道 | 洋河口村 | 1612230705185334 | 洋河口桥头2号 | 红 | 0 | 0 | 10kV南戴河变电站521戴二线
6405 | 秦皇岛供电公司 | 北戴河新区供电中心 | 南戴河供电所 | 南戴河街道 | 洋河口村 | 1612230705183560 | 洋河口桥头3号 | 红 | 0 | 0 | 10kV南戴河变电站521戴二线
6406 | 秦皇岛供电公司 | 北戴河新区供电中心 | 南戴河供电所 | 南戴河街道 | 洋河套村 | 1302648813 | 洋河口新增400 | 红 | 0 | 0 | 10kV南戴河变电站521戴二线
6407 | 秦皇岛供电公司 | 北戴河新区供电中心 | 南戴河供电所 | 南戴河街道 | 洋河套村 | 1302648818 | 洋河口渔队400公变 | 红 | 0 | 0 | 10kV南戴河变电站521戴二线
6408 | 秦皇岛供电公司 | 北戴河新区供电中心 | 南戴河供电所 | 南戴河街道 | 洋河套村 | 1601241605039665 | 洋河套3号 | 黄 | 60 | 0 | 10kV南戴河变电站532南都线
6409 | 秦皇岛供电公司 | 北戴河新区供电中心 | 南戴河供电所 | 南戴河街道 | 洋河套村 | 1601241605041386 | 洋河套4号 | 黄 | 80.4 | 0 | 10kV南戴河变电站532南都线
6410 | 秦皇岛供电公司 | 北戴河新区供电中心 | 南戴河供电所 | 南戴河街道 | 洋河套村 | 1601241605038592 | 洋河套5号 | 黄 | 72.33 | 0 | 10kV南戴河变电站532南都线
6411 | 秦皇岛供电公司 | 北戴河新区供电中心 | 南戴河供电所 | 南戴河街道 | 洋河套村 | 1302660098 | 洋河套北100 | 绿 | 160 | 0 | 10kV南戴河变电站532南都线
6412 | 秦皇岛供电公司 | 北戴河新区供电中心 | 南戴河供电所 | 南戴河街道 | 洋河套村 | 1303603831 | 洋河套北新增 | 黄 | 44.68 | 0 | 10kV南戴河变电站532南都线
6413 | 秦皇岛供电公司 | 北戴河新区供电中心 | 南戴河供电所 | 南戴河街道 | 洋河套村 | 1302750198 | 洋河套南200 | 黄 | 221.2875 | 0 | 10kV南戴河变电站532南都线
6414 | 秦皇岛供电公司 | 北戴河新区供电中心 | 南戴河供电所 | 南戴河街道 | 洋河套村 | 1303396876 | 洋河套新增 | 黄 | 141.58 | 0 | 10kV南戴河变电站532南都线
6415 | 秦皇岛供电公司 | 北戴河新区供电中心 | 南戴河供电所 | 南戴河街道 | 枣园村 | 1302660096 | 枣园北80 | 黄 | 104.732 | 0 | 10kV南戴河变电站532南都线
6416 | 秦皇岛供电公司 | 北戴河新区供电中心 | 南戴河供电所 | 南戴河街道 | 枣园村 | 1302721355 | 枣园街里 | 黄 | 109.8907 | 0 | 10kV南戴河变电站532南都线
6417 | 秦皇岛供电公司 | 北戴河新区供电中心 | 南戴河供电所 | 南戴河街道 | 枣园村 | 1303675016 | 枣园街里3#变压器 | 黄 | 121.0495 | 0 | 10kV南戴河变电站532南都线
6418 | 秦皇岛供电公司 | 北戴河新区供电中心 | 南戴河供电所 | 南戴河街道 | 长白社区 | 1303468009 | 长白机械东区配电室1#配电变压器 | 绿 | 1215.0103 | 0 | 10kV洋河口变电站526长白二线
6419 | 秦皇岛供电公司 | 北戴河新区供电中心 | 南戴河供电所 | 南戴河街道 | 长白社区 | 1303468010 | 长白机械西区配电室1#配电变压器 | 绿 | 1089.3608 | 0 | 10kV洋河口变电站517长白一线
6420 | 秦皇岛供电公司 | 北戴河新区供电中心 | 南戴河供电所 | 南戴河街道 | 长白社区 | 1303468014 | 长白机械中心配电室1#配电变压器 | 绿 | 1075.2165 | 0 | 10kV洋河口变电站517长白一线
6421 | 秦皇岛供电公司 | 北戴河新区供电中心 | 南戴河供电所 | 南戴河街道 | 长白社区 | 1303468012 | 长白机械中心配电室2#配电变压器 | 绿 | 1072 | 0 | 10kV洋河口变电站526长白二线
6422 | 秦皇岛供电公司 | 北戴河新区供电中心 | 南戴河供电所 | 南戴河街道 | 长白社区 | 1303468013 | 长白机械中心配电室3#配电变压器 | 绿 | 890.6804 | 0 | 10kV洋河口变电站517长白一线
6423 | 秦皇岛供电公司 | 北戴河新区供电中心 | 南戴河供电所 | 南戴河街道 | 长白社区 | 1303468011 | 长白机械中心配电室4#配电变压器 | 绿 | 885.0206 | 0 | 10kV洋河口变电站526长白二线
6424 | 秦皇岛供电公司 | 北戴河新区供电中心 | 南戴河供电所 | 留守营管理处 | 宗杨村 | 1302843687 | 南渤线干线047渤海农机站1 | 黄 | 66.6175 | 0 | 10kV南戴河变电站511南渤线
6425 | 秦皇岛供电公司 | 北戴河新区供电中心 | 南戴河供电所 | 留守营管理处 | 宗杨村 | 1303380863 | 宗杨村东南光 | 绿 | 172.7608 | 0 | 10kV南戴河变电站511南渤线
6426 | 秦皇岛供电公司 | 北戴河新区供电中心 | 南戴河供电所 | 留守营管理处 | 宗杨村 | 1302845189 | 宗杨村光125 | 黄 | 147.2701 | 0 | 10kV南戴河变电站511南渤线
6427 | 秦皇岛供电公司 | 北戴河新区供电中心 | 南戴河供电所 | 留守营管理处 | 宗杨村 | 1302845042 | 宗杨村街里总表光 | 绿 | 111.4309 | 0 | 10kV南戴河变电站511南渤线
6428 | 秦皇岛供电公司 | 国网卢龙县供电公司 | 卢龙镇供电所 | 卢龙镇 | 兴祥社区 | 1300775843 | 电网_龙城路公用变出线间隔配电变压器 | 绿 | 399.4062 | 0 | 10kV卢龙变电站520城北二线
6429 | 秦皇岛供电公司 | 国网卢龙县供电公司 | 卢龙镇供电所 | 卢龙镇 | 兴祥社区 | 1604242905193169 | 龙城路24配网 | 绿 | 396.132 | 0 | 10kV卢龙变电站520城北二线
6430 | 秦皇岛供电公司 | 国网卢龙县供电公司 | 卢龙镇供电所 | 卢龙镇 | 迎旭社区 | 1302800967 | 龙城市场1#变 | 绿 | 369.0722 | 0 | 10kV卢龙变电站518城南二线
6431 | 秦皇岛供电公司 | 国网卢龙县供电公司 | 卢龙镇供电所 | 卢龙镇 | 兴祥社区 | 1302801130 | 电网_龙城古韵箱变1#变 | 绿 | 371.9093 | 0 | 10kV卢龙变电站518城南二线
6432 | 秦皇岛供电公司 | 国网卢龙县供电公司 | 木井镇供电所 | 石门镇 | 齐大岭 | 1302664421 | 电网_齐大岭 | 黄 | 2.0351 | 0 | 10kV木井变电站513木黄线
6433 | 秦皇岛供电公司 | 国网卢龙县供电公司 | 刘田各庄镇供电所 | 刘田各庄镇 | 黑庄村 | 1302747925 | 电网_黑庄水变变压器 | 红 | 0 | 0 | 10kV刘田庄变电站511前刘线
6434 | 秦皇岛供电公司 | 国网卢龙县供电公司 | 刘田各庄镇供电所 | 刘田各庄镇 | 黑庄村 | 1302747924 | 电网_黑庄变压器 | 红 | 0 | 0 | 10kV刘田庄变电站511前刘线
6435 | 秦皇岛供电公司 | 国网卢龙县供电公司 | 双望镇供电所 | 印庄镇 | 黄崖子村 | 1302664903 | 电网_黄崖子1 | 红 | 0 | 0 | 10kV印庄变电站521安康线
6436 | 秦皇岛供电公司 | 国网卢龙县供电公司 | 石门镇供电所 | 石门镇 | 胡黄岭村 | 1302657367 | 电网_黄岭公用变200 | 黄 | 44.3 | 0 | 10kV石门变电站528石黄线
6437 | 秦皇岛供电公司 | 国网卢龙县供电公司 | 石门镇供电所 | 石门镇 | 刘黄岭村 | 0303662322 | 电网_黄岭2新建 | 黄 | 124.9 | 0 | 10kV黄岭变电站511黄石线
6438 | 秦皇岛供电公司 | 国网卢龙县供电公司 | 刘田各庄镇供电所 | 蛤泊镇 | 黄家营村 | 1612241205022800 | 黄家营北200 | 黄 | 160.1361 | 0 | 10kV蛤泊变电站512蛤大线
6439 | 秦皇岛供电公司 | 国网卢龙县供电公司 | 卢龙镇供电所 | 下寨乡 | 黄家河村 | 1303391004 | 电网_黄家河建柱上变压器 | 黄 | 7.501 | 0 | 10kV下寨变电站524下兴线
6440 | 秦皇岛供电公司 | 国网卢龙县供电公司 | 卢龙镇供电所 | 下寨乡 | 黄家河村 | 1302660781 | 黄家河2 | 黄 | 4.1814 | 0 | 10kV下寨变电站524下兴线
6441 | 秦皇岛供电公司 | 国网卢龙县供电公司 | 双望镇供电所 | 双望镇 | 黄家村 | 1302747888 | 电网_黄家村西变压器 | 红 | 0 | 36 | 10kV刘田庄变电站512前卢线
6442 | 秦皇岛供电公司 | 国网卢龙县供电公司 | 双望镇供电所 | 双望镇 | 黄家村 | 0303658809 | 电网_黄家村西北200 | 红 | 0 | 0 | 10kV刘田庄变电站512前卢线
6443 | 秦皇岛供电公司 | 国网卢龙县供电公司 | 双望镇供电所 | 双望镇 | 黄家村 | 1302675689 | 电网_黄家村变压器2 | 红 | 0 | 0 | 10kV刘田庄变电站512前卢线
6444 | 秦皇岛供电公司 | 国网卢龙县供电公司 | 双望镇供电所 | 双望镇 | 黄家村 | 1302731652 | 黄家村变压器1 | 红 | 0 | 0 | 10kV刘田庄变电站512前卢线
6445 | 秦皇岛供电公司 | 国网卢龙县供电公司 | 双望镇供电所 | 双望镇 | 黄家村 | 1302664065 | 黄家村南变压器 | 红 | 0 | 0 | 10kV刘田庄变电站512前卢线
6446 | 秦皇岛供电公司 | 国网卢龙县供电公司 | 双望镇供电所 | 双望镇 | 黄家村 | 1302664066 | 电网_黄家村北变压器 | 红 | 0 | 0 | 10kV刘田庄变电站512前卢线
6447 | 秦皇岛供电公司 | 国网卢龙县供电公司 | 双望镇供电所 | 双望镇 | 黄家村 | 1302664067 | 电网_黄家村东变压器 | 红 | 0 | 50 | 10kV刘田庄变电站512前卢线
6448 | 秦皇岛供电公司 | 国网卢龙县供电公司 | 木井镇供电所 | 木井镇 | 黄土营 | 1302905979 | 电网_黄土营200 | 黄 | 17.1732 | 0 | 10kV木井变电站511木大线
6449 | 秦皇岛供电公司 | 国网卢龙县供电公司 | 木井镇供电所 | 木井镇 | 黄土营 | 1302664034 | 电网_黄土营1 | 黄 | 3.6887 | 0 | 10kV木井变电站511木大线
6450 | 秦皇岛供电公司 | 国网卢龙县供电公司 | 双望镇供电所 | 双望镇 | 黄各庄村 | 1303390989 | 电网_黄各庄新建2 | 红 | 0 | 0 | 10kV双望变电站514双五线
6451 | 秦皇岛供电公司 | 国网卢龙县供电公司 | 双望镇供电所 | 双望镇 | 黄各庄村 | 1303390991 | 电网_黄各庄新建1 | 红 | 0 | 0 | 10kV双望变电站514双五线
6452 | 秦皇岛供电公司 | 国网卢龙县供电公司 | 双望镇供电所 | 双望镇 | 黄各庄村 | 1302958014 | 电网_黄各庄东 | 红 | 0 | 0 | 10kV双望变电站514双五线
6453 | 秦皇岛供电公司 | 国网卢龙县供电公司 | 双望镇供电所 | 双望镇 | 黄各庄村 | 1302713000 | 黄各庄400 | 红 | 0 | 50 | 10kV双望变电站514双五线
6454 | 秦皇岛供电公司 | 国网卢龙县供电公司 | 陈官屯镇供电所 | 燕河营镇 | 鹿角峪村 | 1302980876 | 电网_鹿角峪南 | 红 | 0 | 0 | 10kV丁各庄变电站518丁燕线
6455 | 秦皇岛供电公司 | 国网卢龙县供电公司 | 陈官屯镇供电所 | 燕河营镇 | 鹿角峪村 | 1302722048 | 电网_鹿角峪100 | 红 | 0 | 0 | 10kV丁各庄变电站518丁燕线
6456 | 秦皇岛供电公司 | 国网卢龙县供电公司 | 潘庄镇供电所 | 刘家营乡 | 鹿尾山村 | 1302720471 | 电网_鹿尾山村西200 | 红 | 0 | 0 | 10kV刘营变电站521桃林线
6457 | 秦皇岛供电公司 | 国网卢龙县供电公司 | 潘庄镇供电所 | 刘家营乡 | 鹿尾山村 | 1302720473 | 电网_鹿尾山村南200 | 红 | 0 | 0 | 10kV刘营变电站521桃林线
6458 | 秦皇岛供电公司 | 国网卢龙县供电公司 | 潘庄镇供电所 | 潘庄镇 | 鹿尾山村 | 1302953350 | 电网_鹿尾山村北100 | 红 | 0 | 0 | 10kV刘营变电站521桃林线
6459 | 秦皇岛供电公司 | 国网卢龙县供电公司 | 潘庄镇供电所 | 刘家营乡 | 鹿尾山村 | 1302720472 | 鹿尾山村中200 | 红 | 0 | 0 | 10kV刘营变电站521桃林线
6460 | 秦皇岛供电公司 | 国网卢龙县供电公司 | 潘庄镇供电所 | 刘家营乡 | 鹿尾山村 | 1302980887 | 电网_鹿尾山村东200 | 红 | 0 | 70 | 10kV刘营变电站521桃林线
6461 | 秦皇岛供电公司 | 国网卢龙县供电公司 | 刘田各庄镇供电所 | 蛤泊镇 | 鲍子沟村 | 1302694317 | 鲍子沟水变 | 红 | 0 | 0 | 10kV柳河变电站522柳鲍线
6462 | 秦皇岛供电公司 | 国网卢龙县供电公司 | 刘田各庄镇供电所 | 蛤泊镇 | 鲍子沟村 | 0303598491 | 电网_鲍子沟南200 | 黄 | 98.6082 | 0 | 10kV蛤泊变电站512蛤大线
6463 | 秦皇岛供电公司 | 国网卢龙县供电公司 | 刘田各庄镇供电所 | 蛤泊镇 | 鲍子沟村 | 1302761992 | 电网_鲍子沟北变压器 | 红 | 0 | 0 | 10kV柳河变电站522柳鲍线
6464 | 秦皇岛供电公司 | 国网卢龙县供电公司 | 刘田各庄镇供电所 | 刘田各庄镇 | 鲍子沟村 | 1302799104 | 鲍子沟东变压器 | 红 | 0 | 0 | 10kV柳河变电站522柳鲍线
6465 | 秦皇岛供电公司 | 国网卢龙县供电公司 | 双望镇供电所 | 双望镇 | 魏家沟村 | 1302747910 | 电网_魏家沟160 | 红 | 0 | 0 | 10kV双望变电站514双五线
6466 | 秦皇岛供电公司 | 国网卢龙县供电公司 | 刘田各庄镇供电所 | 刘田各庄镇 | 魏家岭村 | 1302664551 | 电网_魏家岭变压器 | 黄 | 30.3237 | 0 | 10kV刘田庄变电站521前石线
6467 | 秦皇岛供电公司 | 国网卢龙县供电公司 | 刘田各庄镇供电所 | 刘田各庄镇 | 魏官庄村 | 1302982297 | 电网_魏官庄水变 | 红 | 0 | 0 | 10kV刘田庄变电站514前蛤线
6468 | 秦皇岛供电公司 | 国网卢龙县供电公司 | 刘田各庄镇供电所 | 刘田各庄镇 | 魏官庄村 | 0303670034 | 电网_魏官庄村北200 | 红 | 0 | 0 | 10kV刘田庄变电站514前蛤线
6469 | 秦皇岛供电公司 | 国网卢龙县供电公司 | 刘田各庄镇供电所 | 刘田各庄镇 | 魏官庄村 | 1302675712 | 魏官庄变压器1 | 红 | 0 | 0 | 10kV刘田庄变电站514前蛤线
6470 | 秦皇岛供电公司 | 国网卢龙县供电公司 | 木井镇供电所 | 木井镇 | 高柏各庄 | 1302664445 | 电网_高贯各庄 | 黄 | 5.2454 | 0 | 10kV木井变电站514木井线
6471 | 秦皇岛供电公司 | 国网卢龙县供电公司 | 木井镇供电所 | 木井镇 | 高贯各庄 | 1302664002 | 电网_高贯各庄2 | 黄 | 51.6412 | 0 | 10kV木井变电站511木大线
6472 | 秦皇岛供电公司 | 国网卢龙县供电公司 | 刘田各庄镇供电所 | 刘田各庄镇 | 高田庄村 | 1302957351 | 电网_高田庄西柱上变压器100 | 红 | 0 | 0 | 10kV刘田庄变电站511前刘线
6473 | 秦皇岛供电公司 | 国网卢龙县供电公司 | 刘田各庄镇供电所 | 刘田各庄镇 | 高田庄村 | 0303512207 | 高田庄村中200公用变 | 红 | 0 | 0 | 10kV刘田庄变电站511前刘线
6474 | 秦皇岛供电公司 | 国网卢龙县供电公司 | 刘田各庄镇供电所 | 刘田各庄镇 | 高田庄村 | 0303538970 | 电网_高田庄村业扩柱上变压器 | 红 | 0 | 0 | 10kV刘田庄变电站511前刘线
6475 | 秦皇岛供电公司 | 国网卢龙县供电公司 | 刘田各庄镇供电所 | 刘田各庄镇 | 高田各庄村 | 1302957352 | 电网_高田庄南柱上变压器200 | 红 | 0 | 0 | 10kV刘田庄变电站511前刘线
6476 | 秦皇岛供电公司 | 国网卢龙县供电公司 | 刘田各庄镇供电所 | 刘田各庄镇 | 高田庄村 | 0303679979 | 电网_高田庄北200 | 红 | 0 | 0 | 10kV刘田庄变电站515前铁线
6477 | 秦皇岛供电公司 | 国网卢龙县供电公司 | 刘田各庄镇供电所 | 刘田各庄镇 | 高田各庄村 | 1302957353 | 电网_高田庄东柱上变压器100 | 红 | 0 | 0 | 10kV刘田庄变电站511前刘线
6478 | 秦皇岛供电公司 | 国网卢龙县供电公司 | 刘田各庄镇供电所 | 蛤泊镇 | 高柳河村 | 1302664559 | 电网_高柳河变压器 | 红 | 0 | 0 | 10kV柳河变电站522柳鲍线
6479 | 秦皇岛供电公司 | 国网卢龙县供电公司 | 木井镇供电所 | 木井镇 | 高柏各庄 | 1303391029 | 电网_高柏各庄村200新建 | 黄 | 2.4268 | 0 | 10kV木井变电站514木井线
6480 | 秦皇岛供电公司 | 国网卢龙县供电公司 | 木井镇供电所 | 木井镇 | 高柏各庄 | 1302664456 | 电网_高柏各庄南水80 | 黄 | 40 | 0 | 10kV木井变电站514木井线
6481 | 秦皇岛供电公司 | 国网卢龙县供电公司 | 木井镇供电所 | 木井镇 | 高柏各庄 | 1302820069 | 高柏各庄北50西 | 黄 | 57.6763 | 0 | 10kV木井变电站514木井线
6482 | 秦皇岛供电公司 | 国网卢龙县供电公司 | 木井镇供电所 | 木井镇 | 高柏各庄 | 0303677056 | 电网_高柏各庄5号 | 黄 | 175.7052 | 0 | 10kV曹庄变电站516庄木线
6483 | 秦皇岛供电公司 | 国网卢龙县供电公司 | 木井镇供电所 | 木井镇 | 高柏各庄 | 1302664455 | 高柏各庄2-1 | 黄 | 95.3299 | 0 | 10kV木井变电站514木井线
6484 | 秦皇岛供电公司 | 国网卢龙县供电公司 | 卢龙镇供电所 | 下寨乡 | 高家沟村 | 0303539015 | 电网_高家沟村业扩柱上变压器 | 黄 | 1.3196 | 0 | 10kV下寨变电站523下高线
6485 | 秦皇岛供电公司 | 国网卢龙县供电公司 | 卢龙镇供电所 | 下寨乡 | 高家沟村 | 1302660782 | 电网_高家沟二队 | 黄 | 13.299 | 0 | 10kV下寨变电站523下高线
6486 | 秦皇岛供电公司 | 国网卢龙县供电公司 | 卢龙镇供电所 | 下寨乡 | 高家沟村 | 1302660784 | 电网_高家沟三队 | 黄 | 113.9361 | 0 | 10kV下寨变电站523下高线
6487 | 秦皇岛供电公司 | 国网卢龙县供电公司 | 卢龙镇供电所 | 下寨乡 | 高家沟村 | 1605242905213953 | 高家沟三队24配网100 | 黄 | 6.2722 | 0 | 10kV下寨变电站523下高线
6488 | 秦皇岛供电公司 | 国网卢龙县供电公司 | 陈官屯镇供电所 | 燕河营镇 | 高家庄村 | 1302980877 | 电网_高家庄西 | 红 | 0 | 0 | 10kV丁各庄变电站518丁燕线
6489 | 秦皇岛供电公司 | 国网卢龙县供电公司 | 陈官屯镇供电所 | 陈官屯镇 | 高家庄村 | 1302810520 | 电网_高家庄北50 | 红 | 0 | 0 | 10kV丁各庄变电站518丁燕线
6490 | 秦皇岛供电公司 | 国网卢龙县供电公司 | 陈官屯镇供电所 | 燕河营镇 | 高家庄村 | 1302722054 | 高家庄50 | 红 | 0 | 0 | 10kV丁各庄变电站518丁燕线
6491 | 秦皇岛供电公司 | 国网卢龙县供电公司 | 石门镇供电所 | 石门镇 | 高各庄村 | 1303402232 | 电网_高各庄电气化1号 | 黄 | 124.9 | 0 | 10kV黄岭变电站511黄石线
6492 | 秦皇岛供电公司 | 国网卢龙县供电公司 | 石门镇供电所 | 石门镇 | 高各庄村 | 1302657336 | 电网_高各庄林200 | 黄 | 53.5546 | 0 | 10kV曹庄变电站513庄高线
6493 | 秦皇岛供电公司 | 国网卢龙县供电公司 | 石门镇供电所 | 石门镇 | 高各庄村 | 1302970736 | 高各庄村东400 | 黄 | 145.3237 | 0 | 10kV曹庄变电站513庄高线
6494 | 秦皇岛供电公司 | 国网卢龙县供电公司 | 石门镇供电所 | 石门镇 | 高各庄村 | 0303668158 | 电网_高各庄新建25 | 黄 | 181.2082 | 0 | 10kV曹庄变电站513庄高线
6495 | 秦皇岛供电公司 | 国网卢龙县供电公司 | 石门镇供电所 | 石门镇 | 高各庄村 | 0303668159 | 电网_高各庄新建24 | 黄 | 54.9196 | 0 | 10kV曹庄变电站513庄高线
6496 | 秦皇岛供电公司 | 国网卢龙县供电公司 | 石门镇供电所 | 石门镇 | 高各庄村 | 0303668160 | 电网_高各庄新建23 | 黄 | 200.5093 | 0 | 10kV曹庄变电站513庄高线
6497 | 秦皇岛供电公司 | 国网卢龙县供电公司 | 石门镇供电所 | 石门镇 | 高各庄村 | 1303174127 | 高各庄大队（猛）320-1 | 黄 | 185.0663 | 0 | 10kV曹庄变电站513庄高线
6498 | 秦皇岛供电公司 | 国网卢龙县供电公司 | 石门镇供电所 | 石门镇 | 高各庄村 | 1302820313 | 电网_高各庄大队9 | 黄 | 146.567 | 0 | 10kV曹庄变电站513庄高线
6499 | 秦皇岛供电公司 | 国网卢龙县供电公司 | 石门镇供电所 | 石门镇 | 高各庄村 | 1302657345 | 电网_高各庄大队8 | 黄 | 175.9381 | 0 | 10kV曹庄变电站513庄高线
6500 | 秦皇岛供电公司 | 国网卢龙县供电公司 | 石门镇供电所 | 石门镇 | 高各庄村 | 1302991827 | 电网_高各庄大队7 | 黄 | 199.6577 | 0 | 10kV曹庄变电站513庄高线
6501 | 秦皇岛供电公司 | 国网卢龙县供电公司 | 石门镇供电所 | 石门镇 | 高各庄村 | 1302944103 | 电网_高各庄大队6# | 黄 | 246.1237 | 0 | 10kV曹庄变电站513庄高线
6502 | 秦皇岛供电公司 | 国网卢龙县供电公司 | 石门镇供电所 | 石门镇 | 高各庄村 | 1303028101 | 电网_高各庄大队3# | 黄 | 156.734 | 0 | 10kV曹庄变电站513庄高线
6503 | 秦皇岛供电公司 | 国网卢龙县供电公司 | 石门镇供电所 | 石门镇 | 高各庄村 | 1302657340 | 电网_高各庄大队100 | 黄 | 129.5773 | 0 | 10kV曹庄变电站513庄高线
6504 | 秦皇岛供电公司 | 国网卢龙县供电公司 | 石门镇供电所 | 石门镇 | 高各庄村 | 1302657339 | 电网_高各庄南250 | 黄 | 201.2784 | 0 | 10kV曹庄变电站513庄高线
6505 | 秦皇岛供电公司 | 国网卢龙县供电公司 | 石门镇供电所 | 石门镇 | 高各庄村 | 1302657313 | 电网_高各庄北315-1 | 黄 | 124.9 | 0 | 10kV黄岭变电站511黄石线
6506 | 秦皇岛供电公司 | 国网卢龙县供电公司 | 石门镇供电所 | 石门镇 | 高各庄村 | 1302957293 | 电网_高各庄低电压北315 | 黄 | 124.9 | 0 | 10kV黄岭变电站511黄石线
6507 | 秦皇岛供电公司 | 国网卢龙县供电公司 | 石门镇供电所 | 石门镇 | 高各庄村 | 1302657343 | 电网_高各庄315 | 黄 | 203.1959 | 0 | 10kV曹庄变电站513庄高线
6508 | 秦皇岛供电公司 | 国网卢龙县供电公司 | 石门镇供电所 | 石门镇 | 高各庄村 | 1612240505000097 | 高各庄26 | 黄 | 50.7144 | 0 | 10kV曹庄变电站513庄高线
6509 | 秦皇岛供电公司 | 国网卢龙县供电公司 | 石门镇供电所 | 石门镇 | 高各庄村 | 1302657342 | 电网_高各庄160-1 | 黄 | 128.1155 | 0 | 10kV曹庄变电站513庄高线
6510 | 秦皇岛供电公司 | 国网卢龙县供电公司 | 石门镇供电所 | 石门镇 | 高各庄村 | 1303391022 | 电网_高各庄100-5新建 | 黄 | 69.9392 | 0 | 10kV曹庄变电站513庄高线
6511 | 秦皇岛供电公司 | 国网卢龙县供电公司 | 石门镇供电所 | 石门镇 | 高各庄村 | 1303391027 | 电网_高各庄100-4新建 | 黄 | 45.0423 | 0 | 10kV曹庄变电站513庄高线
6512 | 秦皇岛供电公司 | 国网卢龙县供电公司 | 石门镇供电所 | 石门镇 | 高各庄村 | 1303391026 | 电网_高各庄100-3新建 | 黄 | 133.799 | 0 | 10kV曹庄变电站513庄高线
6513 | 秦皇岛供电公司 | 国网卢龙县供电公司 | 石门镇供电所 | 石门镇 | 高各庄村 | 1303391023 | 电网_高各庄100-2新建 | 黄 | 80.201 | 0 | 10kV黄岭变电站511黄石线
6514 | 秦皇岛供电公司 | 国网卢龙县供电公司 | 石门镇供电所 | 石门镇 | 高各庄村 | 1303391028 | 电网_高各庄100-1新建 | 黄 | 80.0804 | 0 | 10kV曹庄变电站513庄高线
6515 | 秦皇岛供电公司 | 国网卢龙县供电公司 | 刘田各庄镇供电所 | 刘田各庄镇 | 驼骆营村 | 1302664161 | 电网_驼骆营变压器 | 红 | 0 | 0 | 10kV柳河变电站521柳周线
6516 | 秦皇岛供电公司 | 国网卢龙县供电公司 | 刘田各庄镇供电所 | 刘田各庄镇 | 驼骆营村 | 0303538968 | 电网_驼骆营业扩柱上变压器 | 红 | 0 | 0 | 10kV柳河变电站521柳周线
6517 | 秦皇岛供电公司 | 国网卢龙县供电公司 | 卢龙镇供电所 | 卢龙镇 | 教场河社区 | 1303000150 | 驴槽低电压改造 | 红 | 0 | 0 | 10kV卢龙变电站513城南一线
6518 | 秦皇岛供电公司 | 国网卢龙县供电公司 | 双望镇供电所 | 双望镇 | 马黑石村 | 1302664060 | 电网_马黑石变压器 | 红 | 0 | 0 | 10kV刘田庄变电站512前卢线
6519 | 秦皇岛供电公司 | 国网卢龙县供电公司 | 双望镇供电所 | 双望镇 | 马黑石村 | 1611240105014873 | 马黑石3#台区 | 红 | 0 | 0 | 10kV刘田庄变电站512前卢线
6520 | 秦皇岛供电公司 | 国网卢龙县供电公司 | 双望镇供电所 | 双望镇 | 马黑石村 | 1606242105010267 | 马黑石2#台区 | 红 | 0 | 0 | 10kV刘田庄变电站512前卢线
6521 | 秦皇岛供电公司 | 国网卢龙县供电公司 | 石门镇供电所 | 石门镇 | 马黄岭村 | 1302657308 | 电网_马黄岭200 | 红 | 0 | 0 | 10kV黄岭变电站511黄石线
6522 | 秦皇岛供电公司 | 国网卢龙县供电公司 | 刘田各庄镇供电所 | 刘田各庄镇 | 马时各庄村 | 1302957344 | 电网_马时各庄柱上变压器 | 黄 | 73.8536 | 0 | 10kV刘田庄变电站521前石线
6523 | 秦皇岛供电公司 | 国网卢龙县供电公司 | 刘田各庄镇供电所 | 刘田各庄镇 | 马时各庄村 | 1608251505021057 | 马时各庄南200 | 黄 | 86.8804 | 0 | 10kV刘田庄变电站521前石线
6524 | 秦皇岛供电公司 | 国网卢龙县供电公司 | 刘田各庄镇供电所 | 刘田各庄镇 | 马时各庄村 | 1302957355 | 电网_马时各庄2柱上变压器 | 黄 | 11.0742 | 0 | 10kV刘田庄变电站521前石线
6525 | 秦皇岛供电公司 | 国网卢龙县供电公司 | 刘田各庄镇供电所 | 刘田各庄镇 | 马时各庄村 | 1302957354 | 电网_马时各庄1柱上变压器 | 黄 | 17.6423 | 0 | 10kV刘田庄变电站521前石线
6526 | 秦皇岛供电公司 | 国网卢龙县供电公司 | 卢龙镇供电所 | 下寨乡 | 马庄子村 | 1303000151 | 电网_马庄子低电压改造 | 黄 | 24.1113 | 0 | 10kV下寨变电站524下兴线
6527 | 秦皇岛供电公司 | 国网卢龙县供电公司 | 卢龙镇供电所 | 下寨乡 | 马庄子村 | 1302660769 | 电网_马庄子 | 红 | 0 | 0 | 10kV下寨变电站524下兴线
6528 | 秦皇岛供电公司 | 国网卢龙县供电公司 | 卢龙镇供电所 | 卢龙镇 | 马庄子村 | 1302657487 | 电网_马庄子2 | 红 | 0 | 0 | 10kV葛园变电站516园马线
6529 | 秦皇岛供电公司 | 国网卢龙县供电公司 | 双望镇供电所 | 印庄镇 | 马家洼村 | 1302662022 | 电网_马家洼315 | 红 | 0 | 40 | 10kV印庄变电站512安开一线
6530 | 秦皇岛供电公司 | 国网卢龙县供电公司 | 双望镇供电所 | 双望镇 | 马家沟村 | 1302800519 | 电网_马家沟南160 | 红 | 0 | 0 | 10kV双望变电站518双安线
6531 | 秦皇岛供电公司 | 国网卢龙县供电公司 | 双望镇供电所 | 双望镇 | 马家沟村 | 1302712996 | 电网_马家沟100 | 红 | 0 | 0 | 10kV双望变电站518双安线
6532 | 秦皇岛供电公司 | 国网卢龙县供电公司 | 卢龙镇供电所 | 卢龙镇 | 马家峪村 | 1302626099 | 电网_马家峪100 | 红 | 0 | 0 | 10kV黄岭变电站523黄马线
6533 | 秦皇岛供电公司 | 国网卢龙县供电公司 | 木井镇供电所 | 石门镇 | 马大岭 | 1302664430 | 电网_马大岭 | 黄 | 11.9835 | 0 | 10kV木井变电站513木黄线
6534 | 秦皇岛供电公司 | 国网卢龙县供电公司 | 刘田各庄镇供电所 | 刘田各庄镇 | 马各庄村 | 0303679935 | 马各庄西200 | 红 | 0 | 0 | 10kV刘田庄变电站511前刘线
6535 | 秦皇岛供电公司 | 国网卢龙县供电公司 | 刘田各庄镇供电所 | 双望镇 | 马各庄村 | 1302761966 | 电网_马各庄变压器（南） | 红 | 0 | 0 | 10kV刘田庄变电站511前刘线
6536 | 秦皇岛供电公司 | 国网卢龙县供电公司 | 刘田各庄镇供电所 | 双望镇 | 马各庄村 | 1302712997 | 马各庄变压器（北） | 红 | 0 | 0 | 10kV刘田庄变电站511前刘线
6537 | 秦皇岛供电公司 | 国网卢龙县供电公司 | 刘田各庄镇供电所 | 刘田各庄镇 | 马各庄村 | 0303667755 | 电网_马各庄北315 | 红 | 0 | 0 | 10kV刘田庄变电站511前刘线
6538 | 秦皇岛供电公司 | 国网卢龙县供电公司 | 刘田各庄镇供电所 | 刘田各庄镇 | 马各庄村 | 1303588071 | 马各庄北200 | 红 | 0 | 0 | 10kV刘田庄变电站511前刘线
6539 | 秦皇岛供电公司 | 国网卢龙县供电公司 | 卢龙镇供电所 | 卢龙镇 | 马台子村 | 1302980841 | 电网_马台子西新 | 红 | 0 | 0 | 10kV葛园变电站516园马线
6540 | 秦皇岛供电公司 | 国网卢龙县供电公司 | 卢龙镇供电所 | 卢龙镇 | 马台子村 | 1302661363 | 电网_马台子西 | 红 | 0 | 0 | 10kV葛园变电站516园马线
6541 | 秦皇岛供电公司 | 国网卢龙县供电公司 | 卢龙镇供电所 | 卢龙镇 | 马台子村 | 1302980840 | 电网_马台子北 | 红 | 0 | 0 | 10kV葛园变电站516园马线
6542 | 秦皇岛供电公司 | 国网卢龙县供电公司 | 卢龙镇供电所 | 卢龙镇 | 马台子村 | 1302661362 | 电网_马台子 | 红 | 0 | 0 | 10kV葛园变电站516园马线
6543 | 秦皇岛供电公司 | 国网卢龙县供电公司 | 木井镇供电所 | 石门镇 | 马北寨 | 1302664426 | 电网_马北寨2 | 黄 | 63.0701 | 0 | 10kV木井变电站513木黄线
6544 | 秦皇岛供电公司 | 国网卢龙县供电公司 | 木井镇供电所 | 石门镇 | 马北寨 | 1302664425 | 电网_马北寨1 | 黄 | 10.6732 | 0 | 10kV木井变电站513木黄线
6545 | 秦皇岛供电公司 | 国网卢龙县供电公司 | 卢龙镇供电所 | 卢龙镇 | 饮马河村 | 1302657503 | 饮马河水变 | 红 | 0 | 0 | 10kV葛园变电站528园卢线
6546 | 秦皇岛供电公司 | 国网卢龙县供电公司 | 卢龙镇供电所 | 卢龙镇 | 饮马河村 | 1302657465 | 电网_饮马河 | 红 | 0 | 0 | 10kV葛园变电站528园卢线
6547 | 秦皇岛供电公司 | 国网卢龙县供电公司 | 卢龙镇供电所 | 卢龙镇 | 饮马河村 | 1302800120 | 饮马河25配网 | 红 | 0 | 0 | 10kV下寨变电站512下城线
6548 | 秦皇岛供电公司 | 国网卢龙县供电公司 | 卢龙镇供电所 | 卢龙镇 | 饮马河村 | 0303662338 | 电网_饮马河22配网 | 红 | 0 | 0 | 10kV葛园变电站528园卢线
6549 | 秦皇岛供电公司 | 国网卢龙县供电公司 | 卢龙镇供电所 | 下寨乡 | 顾家沟村 | 1302722479 | 顾家沟东 | 黄 | 4.8196 | 0 | 10kV下寨变电站521下时线
6550 | 秦皇岛供电公司 | 国网卢龙县供电公司 | 卢龙镇供电所 | 下寨乡 | 顾家沟村 | 1302657506 | 电网_顾家沟 | 黄 | 42.6546 | 0 | 10kV下寨变电站521下时线
6551 | 秦皇岛供电公司 | 国网卢龙县供电公司 | 双望镇供电所 | 双望镇 | 韩江峪村 | 1302662520 | 电网_韩江峪 | 红 | 0 | 0 | 10kV双望变电站519双新线
6552 | 秦皇岛供电公司 | 国网卢龙县供电公司 | 卢龙镇供电所 | 卢龙镇 | 韩楼村 | 1303364835 | 电网_韩楼400公用变变压器 | 红 | 0 | 0 | 10kV葛园变电站528园卢线
6553 | 秦皇岛供电公司 | 国网卢龙县供电公司 | 卢龙镇供电所 | 卢龙镇 | 韩楼村 | 1302657504 | 电网_韩楼1 | 红 | 0 | 0 | 10kV葛园变电站528园卢线
6554 | 秦皇岛供电公司 | 国网卢龙县供电公司 | 陈官屯镇供电所 | 陈官屯镇 | 韩庄头村 | 1302980884 | 电网_韩庄头西 | 红 | 0 | 0 | 10kV陈屯变电站512陈双线
6555 | 秦皇岛供电公司 | 国网卢龙县供电公司 | 陈官屯镇供电所 | 陈官屯镇 | 韩庄头村 | 1303391081 | 电网_韩庄头村东新建 | 红 | 0 | 0 | 10kV陈屯变电站512陈双线
6556 | 秦皇岛供电公司 | 国网卢龙县供电公司 | 陈官屯镇供电所 | 陈官屯镇 | 韩庄头村 | 1303328814 | 韩庄头南50柱上变压器 | 红 | 0 | 0 | 10kV陈屯变电站512陈双线
6557 | 秦皇岛供电公司 | 国网卢龙县供电公司 | 陈官屯镇供电所 | 陈官屯镇 | 韩庄头村 | 1302747890 | 电网_韩庄头 | 红 | 0 | 0 | 10kV陈屯变电站512陈双线
6558 | 秦皇岛供电公司 | 国网卢龙县供电公司 | 陈官屯镇供电所 | 燕河营镇 | 韩家房村 | 1302980882 | 电网_韩家房南 | 红 | 0 | 0 | 10kV丁各庄变电站519丁兴线
6559 | 秦皇岛供电公司 | 国网卢龙县供电公司 | 陈官屯镇供电所 | 陈官屯镇 | 韩家房村 | 1302799157 | 电网_韩家房 | 红 | 0 | 0 | 10kV丁各庄变电站519丁兴线
6560 | 秦皇岛供电公司 | 国网卢龙县供电公司 | 陈官屯镇供电所 | 陈官屯镇 | 韩家坊 | 1302719332 | 电网_韩家坊50 | 红 | 0 | 0 | 10kV丁各庄变电站519丁兴线
6561 | 秦皇岛供电公司 | 国网卢龙县供电公司 | 双望镇供电所 | 双望镇 | 韩官营村 | 1302652279 | 电网_韩官营西变 | 红 | 0 | 0 | 10kV双望变电站518双安线
6562 | 秦皇岛供电公司 | 国网卢龙县供电公司 | 双望镇供电所 | 双望镇 | 韩官营村 | 1302652280 | 电网_韩官营200 | 红 | 0 | 0 | 10kV双望变电站518双安线
6563 | 秦皇岛供电公司 | 国网卢龙县供电公司 | 潘庄镇供电所 | 潘庄镇 | 韦家沟村 | 1303000873 | 电网_韦家沟小庄低电压治理200 | 红 | 0 | 0 | 10kV潘庄变电站511潘榆线
6564 | 秦皇岛供电公司 | 国网卢龙县供电公司 | 潘庄镇供电所 | 潘庄镇 | 韦家沟村 | 1302663543 | 电网_韦家沟 | 红 | 0 | 0 | 10kV刘营变电站511桃滤线
6565 | 秦皇岛供电公司 | 国网卢龙县供电公司 | 潘庄镇供电所 | 潘庄镇 | 韦家沟村 | 1302720363 | 电网_韦家沟80 | 红 | 0 | 0 | 10kV刘营变电站511桃滤线
6566 | 秦皇岛供电公司 | 国网卢龙县供电公司 | 潘庄镇供电所 | 潘庄镇 | 韦家沟村 | 1302980894 | 电网_韦家沟200公用变 | 红 | 0 | 0 | 10kV刘营变电站511桃滤线
6567 | 秦皇岛供电公司 | 国网卢龙县供电公司 | 双望镇供电所 | 双望镇 | 青龙港村 | 1302657413 | 电网_青龙港变压器 | 红 | 0 | 0 | 10kV刘田庄变电站512前卢线
6568 | 秦皇岛供电公司 | 国网卢龙县供电公司 | 刘田各庄镇供电所 | 刘田各庄镇 | 青龙河村 | 1302664162 | 电网_青龙河水变 | 红 | 0 | 0 | 10kV柳河变电站521柳周线
6569 | 秦皇岛供电公司 | 国网卢龙县供电公司 | 刘田各庄镇供电所 | 刘田各庄镇 | 青龙河村 | 1302957364 | 电网_青龙河柱上变压器 | 红 | 0 | 0 | 10kV柳河变电站521柳周线
6570 | 秦皇岛供电公司 | 国网卢龙县供电公司 | 石门镇供电所 | 石门镇 | 霍家沟村 | 1606251605064150 | 霍家铺北 | 黄 | 44.3 | 0 | 10kV石门变电站528石黄线
6571 | 秦皇岛供电公司 | 国网卢龙县供电公司 | 石门镇供电所 | 石门镇 | 霍家沟村 | 1302657380 | 电网_霍家铺 | 黄 | 44.3 | 0 | 10kV石门变电站528石黄线
6572 | 秦皇岛供电公司 | 国网卢龙县供电公司 | 石门镇供电所 | 石门镇 | 霍家沟村 | 1302657351 | 电网_霍家沟200 | 红 | 0 | 0 | 10kV黄岭变电站523黄马线
6573 | 秦皇岛供电公司 | 国网卢龙县供电公司 | 卢龙镇供电所 | 卢龙镇 | 雷店子村 | 1303000134 | 雷店子低电压改造 | 红 | 0 | 0 | 10kV横河变电站521横小线
6574 | 秦皇岛供电公司 | 国网卢龙县供电公司 | 卢龙镇供电所 | 卢龙镇 | 雷店子村 | 1302675770 | 电网_雷店子2 | 红 | 0 | 0 | 10kV横河变电站521横小线
6575 | 秦皇岛供电公司 | 国网卢龙县供电公司 | 潘庄镇供电所 | 潘庄镇 | 潘庄村 | 1302798826 | 电网_隆教禅师 | 红 | 0 | 0 | 10kV刘营变电站521桃林线
6576 | 秦皇岛供电公司 | 国网卢龙县供电公司 | 木井镇供电所 | 木井镇 | 陈贯各庄 | 1302980604 | 电网_陈贯各庄160 | 黄 | 18.5928 | 0 | 10kV木井变电站511木大线
6577 | 秦皇岛供电公司 | 国网卢龙县供电公司 | 木井镇供电所 | 木井镇 | 陈贯各庄 | 1302664404 | 电网_陈贯各庄新200 | 黄 | 5.3361 | 0 | 10kV木井变电站511木大线
6578 | 秦皇岛供电公司 | 国网卢龙县供电公司 | 木井镇供电所 | 木井镇 | 陈贯各庄 | 1302664460 | 电网_陈贯各庄2#北200 | 黄 | 6.4887 | 0 | 10kV木井变电站514木井线
6579 | 秦皇岛供电公司 | 国网卢龙县供电公司 | 刘田各庄镇供电所 | 蛤泊镇 | 陈翟坨村 | 1302761960 | 电网_陈翟坨水变 | 红 | 0 | 0 | 10kV柳河变电站512柳枣线
6580 | 秦皇岛供电公司 | 国网卢龙县供电公司 | 刘田各庄镇供电所 | 刘田各庄镇 | 陈翟坨村 | 1302761961 | 电网_陈翟坨变压器 | 红 | 0 | 40 | 10kV柳河变电站512柳枣线
6581 | 秦皇岛供电公司 | 国网卢龙县供电公司 | 刘田各庄镇供电所 | 刘田庄镇 | 陈翟坨村 | 0303669077 | 陈翟坨北200 | 红 | 0 | 40 | 10kV刘田庄变电站511前刘线
6582 | 秦皇岛供电公司 | 国网卢龙县供电公司 | 卢龙镇供电所 | 卢龙镇 | 陈庄子村 | 1302999695 | 电网_陈庄子新 | 红 | 0 | 0 | 10kV葛园变电站516园马线
6583 | 秦皇岛供电公司 | 国网卢龙县供电公司 | 卢龙镇供电所 | 卢龙镇 | 陈庄村 | 1303000141 | 电网_陈庄子低电压改造 | 红 | 0 | 0 | 10kV横河变电站521横小线
6584 | 秦皇岛供电公司 | 国网卢龙县供电公司 | 卢龙镇供电所 | 卢龙镇 | 陈庄子村 | 1302980846 | 电网_陈庄子东 | 红 | 0 | 0 | 10kV葛园变电站516园马线
6585 | 秦皇岛供电公司 | 国网卢龙县供电公司 | 木井镇供电所 | 木井镇 | 陈家营 | 1302664437 | 电网_陈家营2 | 黄 | 3.4021 | 0 | 10kV木井变电站513木黄线
6586 | 秦皇岛供电公司 | 国网卢龙县供电公司 | 木井镇供电所 | 木井镇 | 陈家营 | 1302664438 | 电网_陈家营1 | 黄 | 164.9381 | 0 | 10kV木井变电站513木黄线
6587 | 秦皇岛供电公司 | 国网卢龙县供电公司 | 双望镇供电所 | 印庄镇 | 陈家沟村 | 1302664909 | 电网_陈家沟30 | 红 | 0 | 0 | 10kV印庄变电站521安康线
6588 | 秦皇岛供电公司 | 国网卢龙县供电公司 | 卢龙镇供电所 | 卢龙镇 | 陈家沟村 | 1302657299 | 电网_陈家沟2 | 黄 | 1.2144 | 0 | 10kV横河变电站513横刘线
6589 | 秦皇岛供电公司 | 国网卢龙县供电公司 | 卢龙镇供电所 | 卢龙镇 | 陈家沟村 | 1302657298 | 电网_陈家沟1 | 黄 | 21.5742 | 0 | 10kV横河变电站513横刘线
6590 | 秦皇岛供电公司 | 国网卢龙县供电公司 | 陈官屯镇供电所 | 陈官屯镇 | 陈官屯村 | 0303662020 | 陈官屯镇政府南新建变压器 | 红 | 0 | 0 | 10kV陈屯变电站512陈双线
6591 | 秦皇岛供电公司 | 国网卢龙县供电公司 | 陈官屯镇供电所 | 陈官屯镇 | 陈官屯村 | 1302922780 | 电网_陈官屯西200 | 红 | 0 | 0 | 10kV陈屯变电站515陈四线
6592 | 秦皇岛供电公司 | 国网卢龙县供电公司 | 陈官屯镇供电所 | 陈官屯镇 | 老市场 | 1302980875 | 电网_陈官屯老市场 | 红 | 0 | 0 | 10kV陈屯变电站515陈四线
6593 | 秦皇岛供电公司 | 国网卢龙县供电公司 | 陈官屯镇供电所 | 陈官屯镇 | 陈官屯村 | 1303175265 | 陈官屯村北80柱上变压器 | 红 | 0 | 0 | 10kV陈屯变电站515陈四线
6594 | 秦皇岛供电公司 | 国网卢龙县供电公司 | 陈官屯镇供电所 | 陈官屯镇 | 陈官屯村 | 1302662028 | 电网_陈官屯村中 | 红 | 0 | 0 | 10kV陈屯变电站512陈双线
6595 | 秦皇岛供电公司 | 国网卢龙县供电公司 | 陈官屯镇供电所 | 陈官屯镇 | 陈官屯村 | 1302662027 | 电网_陈官屯南公用变 | 红 | 0 | 0 | 10kV陈屯变电站512陈双线
6596 | 秦皇岛供电公司 | 国网卢龙县供电公司 | 陈官屯镇供电所 | 陈官屯镇 | 陈官屯村 | 1302991563 | 电网_陈官屯南 | 红 | 0 | 0 | 10kV陈屯变电站515陈四线
6597 | 秦皇岛供电公司 | 国网卢龙县供电公司 | 陈官屯镇供电所 | 陈官屯镇 | 陈官屯村 | 1302980864 | 电网_陈官屯南2公用变 | 红 | 0 | 0 | 10kV陈屯变电站512陈双线
6598 | 秦皇岛供电公司 | 国网卢龙县供电公司 | 陈官屯镇供电所 | 陈官屯镇 | 陈官屯村 | 1303391053 | 电网_陈官屯南1新建 | 红 | 0 | 0 | 10kV陈屯变电站515陈四线
6599 | 秦皇岛供电公司 | 国网卢龙县供电公司 | 陈官屯镇供电所 | 陈官屯镇 | 陈官屯村 | 1302672861 | 电网_陈官屯公用变 | 红 | 0 | 0 | 10kV陈屯变电站512陈双线
6600 | 秦皇岛供电公司 | 国网卢龙县供电公司 | 木井镇供电所 | 木井镇 | 陈佃子 | 0303661296 | 陈佃子#2西200 | 红 | 0 | 0 | 10kV曹庄变电站525庄李线
6601 | 秦皇岛供电公司 | 国网卢龙县供电公司 | 卢龙镇供电所 | 卢龙镇 | 兴祥社区 | 0303508181 | 电网_防疫站公用变 | 红 | 0 | 0 | 10kV葛园变电站511园体线
6602 | 秦皇岛供电公司 | 国网卢龙县供电公司 | 木井镇供电所 | 石门镇 | 阎大岭 | 1302664415 | 阎大岭2 | 黄 | 1.5773 | 0 | 10kV木井变电站513木黄线
6603 | 秦皇岛供电公司 | 国网卢龙县供电公司 | 木井镇供电所 | 木井镇 | 闫贯各庄 | 1302820064 | 电网_闫贯各庄50 | 黄 | 45.3588 | 0 | 10kV木井变电站511木大线
6604 | 秦皇岛供电公司 | 国网卢龙县供电公司 | 木井镇供电所 | 木井镇 | 阎贯各庄 | 1302664007 | 闫贯各庄1 | 黄 | 49.2619 | 0 | 10kV木井变电站511木大线
6605 | 秦皇岛供电公司 | 国网卢龙县供电公司 | 木井镇供电所 | 木井镇 | 阎贯各庄 | 1303391032 | 电网_闫贯各庄100新建 | 黄 | 5.5866 | 0 | 10kV木井变电站511木大线
6606 | 秦皇岛供电公司 | 国网卢龙县供电公司 | 刘田各庄镇供电所 | 刘田各庄镇 | 闫深港村 | 0303682403 | 电网_闫深港西200 | 黄 | 12.5423 | 0 | 10kV蛤泊变电站512蛤大线
6607 | 秦皇岛供电公司 | 国网卢龙县供电公司 | 双望镇供电所 | 双望镇 | 锦绣家园 | 1303173240 | 电网_锦绣家园出线间隔配电变压器 | 红 | 0 | 0 | 10kV双望变电站513双望线
6608 | 秦皇岛供电公司 | 国网卢龙县供电公司 | 双望镇供电所 | 双望镇 | 银洞峪村 | 1604252805018254 | 银铜峪3# | 红 | 0 | 0 | 10kV双望变电站518双安线
6609 | 秦皇岛供电公司 | 国网卢龙县供电公司 | 双望镇供电所 | 双望镇 | 银洞峪村 | 1302662506 | 电网_银铜峪2 | 红 | 0 | 0 | 10kV双望变电站518双安线
6610 | 秦皇岛供电公司 | 国网卢龙县供电公司 | 双望镇供电所 | 双望镇 | 银洞峪村 | 1302662505 | 电网_银铜峪1 | 红 | 0 | 0 | 10kV双望变电站518双安线
6611 | 秦皇岛供电公司 | 国网卢龙县供电公司 | 石门镇供电所 | 石门镇 | 铁石门村 | 1302662503 | 铁石门 | 黄 | 44.3 | 0 | 10kV石门变电站528石黄线
6612 | 秦皇岛供电公司 | 国网卢龙县供电公司 | 刘田各庄镇供电所 | 蛤泊镇 | 铁庄村 | 1302957357 | 电网_铁庄2柱上变压器 | 黄 | 20.6113 | 0 | 10kV蛤泊变电站512蛤大线
6613 | 秦皇岛供电公司 | 国网卢龙县供电公司 | 刘田各庄镇供电所 | 蛤泊镇 | 铁庄村 | 1302957356 | 电网_铁庄1柱上变压器 | 黄 | 3.5237 | 0 | 10kV蛤泊变电站512蛤大线
6614 | 秦皇岛供电公司 | 国网卢龙县供电公司 | 石门镇供电所 | 石门镇 | 钓鱼台村 | 1302657354 | 电网_钓鱼台西100 | 红 | 0 | 0 | 10kV黄岭变电站523黄马线
6615 | 秦皇岛供电公司 | 国网卢龙县供电公司 | 石门镇供电所 | 石门镇 | 钓鱼台村 | 1302761838 | 电网_钓鱼台村西200 | 红 | 0 | 0 | 10kV黄岭变电站523黄马线
6616 | 秦皇岛供电公司 | 国网卢龙县供电公司 | 石门镇供电所 | 石门镇 | 钓鱼台村 | 0303668139 | 电网_钓鱼台新建3 | 红 | 0 | 0 | 10kV黄岭变电站523黄马线
6617 | 秦皇岛供电公司 | 国网卢龙县供电公司 | 石门镇供电所 | 石门镇 | 钓鱼台村 | 1302657352 | 电网_钓鱼台东100 | 红 | 0 | 0 | 10kV黄岭变电站523黄马线
6618 | 秦皇岛供电公司 | 国网卢龙县供电公司 | 卢龙镇供电所 | 卢龙镇 | 迎旭社区 | 1302800331 | 电网_鑫峰 | 红 | 0 | 0 | 10kV卢龙变电站515城北一线
6619 | 秦皇岛供电公司 | 国网卢龙县供电公司 | 双望镇供电所 | 双望镇 | 金黑石村 | 1302800123 | 电网_金黑石水变 | 红 | 0 | 0 | 10kV刘田庄变电站512前卢线
6620 | 秦皇岛供电公司 | 国网卢龙县供电公司 | 双望镇供电所 | 双望镇 | 金黑石村 | 1302664063 | 电网_金黑石村民委员会 | 红 | 0 | 151 | 10kV刘田庄变电站512前卢线
6621 | 秦皇岛供电公司 | 国网卢龙县供电公司 | 卢龙镇供电所 | 卢龙镇 | 兴祥社区 | 1302800905 | 电网_金帝龙湾箱变1#变压器 | 红 | 0 | 0 | 10kV卢龙变电站515城北一线
6622 | 秦皇岛供电公司 | 国网卢龙县供电公司 | 卢龙镇供电所 | 卢龙镇 | 迎旭社区 | 1302991884 | 电网_金帝龙湾2出线间隔配电变压器 | 红 | 0 | 0 | 10kV卢龙变电站515城北一线
6623 | 秦皇岛供电公司 | 国网卢龙县供电公司 | 陈官屯镇供电所 | 燕河营镇 | 重峪口村 | 1302798311 | 电网_重峪口西 | 红 | 0 | 0 | 10kV丁各庄变电站513丁李线
6624 | 秦皇岛供电公司 | 国网卢龙县供电公司 | 陈官屯镇供电所 | 燕河营镇 | 重峪口村 | 1302664913 | 电网_重峪口南 | 红 | 0 | 0 | 10kV丁各庄变电站513丁李线
6625 | 秦皇岛供电公司 | 国网卢龙县供电公司 | 陈官屯镇供电所 | 燕河营镇 | 重峪口村 | 1302800146 | 重峪口北 | 红 | 0 | 0 | 10kV丁各庄变电站513丁李线
6626 | 秦皇岛供电公司 | 国网卢龙县供电公司 | 陈官屯镇供电所 | 燕河营镇 | 重峪口村 | 1302957337 | 电网_重峪口中 | 红 | 0 | 0 | 10kV丁各庄变电站519丁兴线
6627 | 秦皇岛供电公司 | 国网卢龙县供电公司 | 陈官屯镇供电所 | 燕河营镇 | 重峪口村 | 1302992168 | 电网_重峪口东 | 红 | 0 | 0 | 10kV丁各庄变电站519丁兴线
6628 | 秦皇岛供电公司 | 国网卢龙县供电公司 | 木井镇供电所 | 木井镇 | 郭佃子 | 1303391038 | 电网_郭佃子200新建 | 红 | 0 | 0 | 10kV曹庄变电站525庄李线
6629 | 秦皇岛供电公司 | 国网卢龙县供电公司 | 卢龙镇供电所 | 下寨乡 | 部落岭村 | 1302660790 | 部落岭 | 黄 | 44.8784 | 0 | 10kV下寨变电站523下高线
6630 | 秦皇岛供电公司 | 国网卢龙县供电公司 | 卢龙镇供电所 | 下寨乡 | 部落岭村 | 0303668777 | 电网_部落岭22配网 | 黄 | 3.2289 | 0 | 10kV下寨变电站523下高线
6631 | 秦皇岛供电公司 | 国网卢龙县供电公司 | 木井镇供电所 | 木井镇 | 郝佃子 | 1302747858 | 电网_郝佃子西315 | 红 | 0 | 0 | 10kV曹庄变电站524庄顾线
6632 | 秦皇岛供电公司 | 国网卢龙县供电公司 | 木井镇供电所 | 木井镇 | 郝佃子 | 1303391030 | 电网_郝佃子200新建 | 红 | 0 | 0 | 10kV曹庄变电站524庄顾线
6633 | 秦皇岛供电公司 | 国网卢龙县供电公司 | 木井镇供电所 | 木井镇 | 郝佃子 | 0303661236 | 郝佃子#8东 | 红 | 0 | 0 | 10kV曹庄变电站524庄顾线
6634 | 秦皇岛供电公司 | 国网卢龙县供电公司 | 木井镇供电所 | 木井镇 | 郝佃子 | 0303661237 | 电网_郝佃子#7西200 | 红 | 0 | 0 | 10kV曹庄变电站524庄顾线
6635 | 秦皇岛供电公司 | 国网卢龙县供电公司 | 卢龙镇供电所 | 卢龙镇 | 郑庄村 | 1302664935 | 电网_郑庄村2 | 红 | 0 | 0 | 10kV葛园变电站522园东二线
6636 | 秦皇岛供电公司 | 国网卢龙县供电公司 | 卢龙镇供电所 | 卢龙镇 | 郑庄村 | 1302664934 | 电网_郑庄村1 | 红 | 0 | 0 | 10kV葛园变电站522园东二线
6637 | 秦皇岛供电公司 | 国网卢龙县供电公司 | 卢龙镇供电所 | 卢龙镇 | 郑庄村 | 1303024145 | 电网_郑庄东 | 红 | 0 | 0 | 10kV葛园变电站522园东二线
6638 | 秦皇岛供电公司 | 国网卢龙县供电公司 | 卢龙镇供电所 | 卢龙镇 | 郑庄村 | 1611242105032890 | 郑庄东24配网200 | 红 | 0 | 0 | 10kV葛园变电站522园东二线
6639 | 秦皇岛供电公司 | 国网卢龙县供电公司 | 陈官屯镇供电所 | 陈官屯镇 | 郑各庄村 | 1303391051 | 电网_郑各庄村南新建 | 红 | 0 | 0 | 10kV陈屯变电站515陈四线
6640 | 秦皇岛供电公司 | 国网卢龙县供电公司 | 陈官屯镇供电所 | 陈官屯镇 | 郑各庄村 | 1611240805003256 | 郑各庄3#（村东北） | 红 | 0 | 0 | 10kV陈屯变电站515陈四线
6641 | 秦皇岛供电公司 | 国网卢龙县供电公司 | 陈官屯镇供电所 | 陈官屯镇 | 郑各庄村 | 1302980873 | 电网_郑各庄200 | 红 | 0 | 0 | 10kV陈屯变电站515陈四线
6642 | 秦皇岛供电公司 | 国网卢龙县供电公司 | 木井镇供电所 | 木井镇 | 邸柏各庄 | 0303543773 | 电网_邸柏各庄村中200 | 黄 | 26.9979 | 0 | 10kV木井变电站514木井线
6643 | 秦皇岛供电公司 | 国网卢龙县供电公司 | 木井镇供电所 | 木井镇 | 邸柏各庄 | 1302664440 | 电网_邸柏各庄南水80 | 黄 | 81.6392 | 0 | 10kV木井变电站514木井线
6644 | 秦皇岛供电公司 | 国网卢龙县供电公司 | 木井镇供电所 | 木井镇 | 邸柏各庄 | 1302820159 | 邸柏各庄北100 | 黄 | 163.3897 | 0 | 10kV木井变电站514木井线
6645 | 秦皇岛供电公司 | 国网卢龙县供电公司 | 木井镇供电所 | 木井镇 | 邸柏各庄 | 0303539038 | 邸柏各庄业扩柱上变压器 | 黄 | 38.86 | 0 | 10kV木井变电站514木井线
6646 | 秦皇岛供电公司 | 国网卢龙县供电公司 | 木井镇供电所 | 木井镇 | 邸柏各庄 | 1612240605031563 | 邸柏各庄6# | 黄 | 99.9814 | 0 | 10kV木井变电站514木井线
6647 | 秦皇岛供电公司 | 国网卢龙县供电公司 | 木井镇供电所 | 木井镇 | 邸柏各庄 | 1303391033 | 电网_邸柏各庄2新建 | 黄 | 94.2361 | 0 | 10kV木井变电站514木井线
6648 | 秦皇岛供电公司 | 国网卢龙县供电公司 | 木井镇供电所 | 木井镇 | 邸柏各庄 | 1302664439 | 电网_邸柏各庄200 | 黄 | 26.3134 | 0 | 10kV木井变电站514木井线
6649 | 秦皇岛供电公司 | 国网卢龙县供电公司 | 卢龙镇供电所 | 下寨乡 | 邵黑石村 | 1303000149 | 电网_邵黑石南低电压改造 | 黄 | 5.9876 | 0 | 10kV下寨变电站524下兴线
6650 | 秦皇岛供电公司 | 国网卢龙县供电公司 | 卢龙镇供电所 | 下寨乡 | 邵黑石村 | 1302660773 | 电网_邵黑石 | 黄 | 3.2938 | 0 | 10kV下寨变电站524下兴线
6651 | 秦皇岛供电公司 | 国网卢龙县供电公司 | 刘田各庄镇供电所 | 刘田各庄镇 | 邵时各庄村 | 1302798901 | 电网_邵时各庄变压器 | 黄 | 9.768 | 0 | 10kV刘田庄变电站521前石线
6652 | 秦皇岛供电公司 | 国网卢龙县供电公司 | 卢龙镇供电所 | 卢龙镇 | 邵家峪村 | 1303391010 | 电网_邵家峪新建柱上变压器 | 红 | 0 | 0 | 10kV葛园变电站516园马线
6653 | 秦皇岛供电公司 | 国网卢龙县供电公司 | 卢龙镇供电所 | 卢龙镇 | 邵家峪村 | 1302980847 | 电网_邵家峪东 | 红 | 0 | 0 | 10kV葛园变电站516园马线
6654 | 秦皇岛供电公司 | 国网卢龙县供电公司 | 卢龙镇供电所 | 卢龙镇 | 邵家峪村 | 1302661348 | 电网_邵家峪 | 红 | 0 | 0 | 10kV葛园变电站516园马线
6655 | 秦皇岛供电公司 | 国网卢龙县供电公司 | 卢龙镇供电所 | 卢龙镇 | 邵家峪村 | 1302661349 | 电网_邵家峪1 | 红 | 0 | 0 | 10kV葛园变电站516园马线
6656 | 秦皇岛供电公司 | 国网卢龙县供电公司 | 陈官屯镇供电所 | 燕河营镇 | 刑家洼村 | 1302980869 | 电网_邢家洼西 | 红 | 0 | 0 | 10kV陈屯变电站513陈良线
6657 | 秦皇岛供电公司 | 国网卢龙县供电公司 | 陈官屯镇供电所 | 燕河营镇 | 刑家洼村 | 1302722276 | 电网_邢家洼村中 | 红 | 0 | 0 | 10kV陈屯变电站513陈良线
6658 | 秦皇岛供电公司 | 国网卢龙县供电公司 | 陈官屯镇供电所 | 陈官屯镇 | 邢家洼 | 1302664650 | 邢家洼北 | 红 | 0 | 0 | 10kV丁各庄变电站518丁燕线
6659 | 秦皇岛供电公司 | 国网卢龙县供电公司 | 卢龙镇供电所 | 卢龙镇 | 迎旭社区 | 1302991898 | 电网_迎宾花苑3出线间隔配电变压器 | 红 | 0 | 0 | 10kV卢龙变电站515城北一线
6660 | 秦皇岛供电公司 | 国网卢龙县供电公司 | 卢龙镇供电所 | 卢龙镇 | 兴祥社区 | 1302800770 | 电网_迎宾花苑2#变压器 | 红 | 0 | 0 | 10kV卢龙变电站515城北一线
6661 | 秦皇岛供电公司 | 国网卢龙县供电公司 | 卢龙镇供电所 | 卢龙镇 | 兴祥社区 | 1302801042 | 电网_迎宾花苑1#变压器 | 红 | 0 | 0 | 10kV卢龙变电站515城北一线
6662 | 秦皇岛供电公司 | 国网卢龙县供电公司 | 卢龙镇供电所 | 卢龙镇 | 达连巷村 | 1303369292 | 电网_达连巷煤改电200公用变柱上变压器 | 红 | 0 | 0 | 10kV葛园变电站516园马线
6663 | 秦皇岛供电公司 | 国网卢龙县供电公司 | 卢龙镇供电所 | 卢龙镇 | 达连巷村 | 1302661753 | 电网_达连巷 | 红 | 0 | 0 | 10kV葛园变电站516园马线
6664 | 秦皇岛供电公司 | 国网卢龙县供电公司 | 刘田各庄镇供电所 | 刘田各庄镇 | 赵翟坨村 | 1302675682 | 电网_赵翟坨水变 | 红 | 0 | 0 | 10kV刘田庄变电站511前刘线
6665 | 秦皇岛供电公司 | 国网卢龙县供电公司 | 刘田各庄镇供电所 | 刘田各庄镇 | 赵翟坨村 | 1302957339 | 电网_赵翟坨柱上变压器 | 红 | 0 | 0 | 10kV刘田庄变电站511前刘线
6666 | 秦皇岛供电公司 | 国网卢龙县供电公司 | 刘田各庄镇供电所 | 刘田各庄镇 | 赵田庄村 | 1606251205009182 | 赵田庄东 | 红 | 0 | 30 | 10kV刘田庄变电站515前铁线
6667 | 秦皇岛供电公司 | 国网卢龙县供电公司 | 卢龙镇供电所 | 下寨乡 | 上屯村 | 1302660758 | 电网_赵沟 | 黄 | 2.534 | 0 | 10kV下寨变电站524下兴线
6668 | 秦皇岛供电公司 | 国网卢龙县供电公司 | 卢龙镇供电所 | 下寨乡 | 赵弓庄村 | 1302675793 | 电网_赵弓庄 | 红 | 0 | 0 | 10kV葛园变电站522园东二线
6669 | 秦皇岛供电公司 | 国网卢龙县供电公司 | 卢龙镇供电所 | 下寨乡 | 赵弓庄村 | 1302675794 | 电网_赵弓庄315 | 红 | 0 | 0 | 10kV葛园变电站522园东二线
6670 | 秦皇岛供电公司 | 国网卢龙县供电公司 | 卢龙镇供电所 | 卢龙镇 | 赵庄子村 | 1303369283 | 赵庄子煤改电400公用变2#柱上变压器 | 红 | 0 | 0 | 10kV卢龙变电站513城南一线
6671 | 秦皇岛供电公司 | 国网卢龙县供电公司 | 卢龙镇供电所 | 卢龙镇 | 赵庄子村 | 1303369284 | 赵庄子煤改电400公用变1#柱上变压器 | 红 | 0 | 0 | 10kV卢龙变电站513城南一线
6672 | 秦皇岛供电公司 | 国网卢龙县供电公司 | 卢龙镇供电所 | 卢龙镇 | 赵庄子村 | 1303369285 | 赵庄子煤改电200公用变6# | 红 | 0 | 0 | 10kV卢龙变电站513城南一线
6673 | 秦皇岛供电公司 | 国网卢龙县供电公司 | 卢龙镇供电所 | 卢龙镇 | 赵庄子村 | 1303369287 | 赵庄子煤改电200公用变5#柱上变压器 | 红 | 0 | 0 | 10kV卢龙变电站513城南一线
6674 | 秦皇岛供电公司 | 国网卢龙县供电公司 | 卢龙镇供电所 | 卢龙镇 | 赵庄子村 | 1303369290 | 赵庄子煤改电200公用变4#柱上变压器 | 红 | 0 | 0 | 10kV卢龙变电站513城南一线
6675 | 秦皇岛供电公司 | 国网卢龙县供电公司 | 卢龙镇供电所 | 卢龙镇 | 赵庄子村 | 1303369291 | 电网_赵庄子煤改电200公用变3#柱上变压器 | 红 | 0 | 0 | 10kV葛园变电站528园卢线
6676 | 秦皇岛供电公司 | 国网卢龙县供电公司 | 卢龙镇供电所 | 卢龙镇 | 赵庄子村 | 1303369289 | 赵庄子煤改电200公用变2#柱上变压器 | 红 | 0 | 0 | 10kV卢龙变电站513城南一线
6677 | 秦皇岛供电公司 | 国网卢龙县供电公司 | 卢龙镇供电所 | 卢龙镇 | 赵庄子村 | 1303369288 | 电网_赵庄子煤改电200公用变1#柱上变压器 | 绿 | 182.9691 | 0 | 10kV卢龙变电站522城电线
6678 | 秦皇岛供电公司 | 国网卢龙县供电公司 | 卢龙镇供电所 | 卢龙镇 | 赵庄子村 | 1302657498 | 电网_赵庄子大队3 | 红 | 0 | 0 | 10kV葛园变电站528园卢线
6679 | 秦皇岛供电公司 | 国网卢龙县供电公司 | 卢龙镇供电所 | 卢龙镇 | 赵庄子村 | 1302798294 | 赵庄子大队1 | 红 | 0 | 0 | 10kV卢龙变电站513城南一线
6680 | 秦皇岛供电公司 | 国网卢龙县供电公司 | 卢龙镇供电所 | 下寨乡 | 赵家洼村 | 1302664928 | 电网_赵家洼西 | 黄 | 3.5649 | 0 | 10kV横河变电站513横刘线
6681 | 秦皇岛供电公司 | 国网卢龙县供电公司 | 卢龙镇供电所 | 下寨乡 | 赵家洼村 | 1611242205032891 | 赵家洼新24配网100 | 黄 | 3.1351 | 0 | 10kV横河变电站513横刘线
6682 | 秦皇岛供电公司 | 国网卢龙县供电公司 | 卢龙镇供电所 | 下寨乡 | 赵家洼村 | 1302664929 | 赵家洼中 | 黄 | 42.3887 | 0 | 10kV横河变电站513横刘线
6683 | 秦皇岛供电公司 | 国网卢龙县供电公司 | 卢龙镇供电所 | 下寨乡 | 赵家洼村 | 1302657281 | 赵家洼东 | 黄 | 7.9031 | 0 | 10kV横河变电站513横刘线
6684 | 秦皇岛供电公司 | 国网卢龙县供电公司 | 陈官屯镇供电所 | 陈官屯镇 | 赵家峪 | 1605252505002704 | 赵家峪（铁路南）新建 | 红 | 0 | 0 | 10kV陈屯变电站514陈刘线
6685 | 秦皇岛供电公司 | 国网卢龙县供电公司 | 陈官屯镇供电所 | 陈官屯镇 | 赵家峪 | 1605252505000296 | 赵家峪西山新建 | 红 | 0 | 0 | 10kV陈屯变电站514陈刘线
6686 | 秦皇岛供电公司 | 国网卢龙县供电公司 | 陈官屯镇供电所 | 陈官屯镇 | 赵家峪 | 1607251705001382 | 赵家峪北山 | 红 | 0 | 0 | 10kV陈屯变电站514陈刘线
6687 | 秦皇岛供电公司 | 国网卢龙县供电公司 | 陈官屯镇供电所 | 陈官屯镇 | 赵家峪 | 1302660848 | 赵家峪北变压器 | 红 | 0 | 0 | 10kV陈屯变电站514陈刘线
6688 | 秦皇岛供电公司 | 国网卢龙县供电公司 | 陈官屯镇供电所 | 陈官屯镇 | 赵家峪村 | 1302660847 | 电网_赵家峪80 | 红 | 0 | 0 | 10kV陈屯变电站514陈刘线
6689 | 秦皇岛供电公司 | 国网卢龙县供电公司 | 陈官屯镇供电所 | 陈官屯镇 | 赵家峪村 | 1302660846 | 电网_赵家峪100变压器 | 红 | 0 | 0 | 10kV陈屯变电站514陈刘线
6690 | 秦皇岛供电公司 | 国网卢龙县供电公司 | 刘田各庄镇供电所 | 刘田各庄镇 | 赵官庄村 | 1604252405024878 | 赵官庄低电压 | 黄 | 170.6515 | 0 | 10kV蛤泊变电站512蛤大线
6691 | 秦皇岛供电公司 | 国网卢龙县供电公司 | 刘田各庄镇供电所 | 刘田各庄镇 | 赵官庄村 | 1302929698 | 电网_赵官庄东 | 黄 | 134.0763 | 0 | 10kV蛤泊变电站512蛤大线
6692 | 秦皇岛供电公司 | 国网卢龙县供电公司 | 刘田各庄镇供电所 | 刘田各庄镇 | 赵官庄村 | 0303471701 | 赵官庄400 | 黄 | 377.5423 | 0 | 10kV蛤泊变电站512蛤大线
6693 | 秦皇岛供电公司 | 国网卢龙县供电公司 | 陈官屯镇供电所 | 陈官屯镇 | 赵官屯村 | 1302965389 | 电网_赵官屯西 | 红 | 0 | 0 | 10kV陈屯变电站515陈四线
6694 | 秦皇岛供电公司 | 国网卢龙县供电公司 | 陈官屯镇供电所 | 陈官屯镇 | 赵官屯村 | 1302693623 | 电网_赵官屯东 | 红 | 0 | 0 | 10kV陈屯变电站515陈四线
6695 | 秦皇岛供电公司 | 国网卢龙县供电公司 | 潘庄镇供电所 | 潘庄镇 | 赵各庄村 | 0303665339 | 电网_赵各庄村西200 | 红 | 0 | 0 | 10kV潘庄变电站516潘小线
6696 | 秦皇岛供电公司 | 国网卢龙县供电公司 | 潘庄镇供电所 | 潘庄镇 | 赵各庄村 | 1302720379 | 电网_赵各庄村西160 | 红 | 0 | 0 | 10kV潘庄变电站516潘小线
6697 | 秦皇岛供电公司 | 国网卢龙县供电公司 | 潘庄镇供电所 | 潘庄镇 | 赵各庄村 | 1302720378 | 电网_赵各庄村北100 | 红 | 0 | 0 | 10kV潘庄变电站516潘小线
6698 | 秦皇岛供电公司 | 国网卢龙县供电公司 | 潘庄镇供电所 | 潘庄镇 | 赵各庄村 | 1612241005039621 | 赵各庄新100 | 红 | 0 | 0 | 10kV潘庄变电站516潘小线
6699 | 秦皇岛供电公司 | 国网卢龙县供电公司 | 潘庄镇供电所 | 潘庄镇 | 赵各庄村 | 1302953354 | 赵各庄东200 | 红 | 0 | 50 | 10kV潘庄变电站516潘小线
6700 | 秦皇岛供电公司 | 国网卢龙县供电公司 | 潘庄镇供电所 | 潘庄镇 | 赵各庄村 | 1303450559 | 电网_赵各庄400（业扩） | 红 | 0 | 50 | 10kV潘庄变电站516潘小线
6701 | 秦皇岛供电公司 | 国网卢龙县供电公司 | 刘田各庄镇供电所 | 刘田各庄镇 | 贾时各庄村 | 1302664545 | 电网_贾时各庄变压器 | 黄 | 20.2371 | 0 | 10kV刘田庄变电站521前石线
6702 | 秦皇岛供电公司 | 国网卢龙县供电公司 | 卢龙镇供电所 | 卢龙镇 | 教场河社区 | 1302799070 | 电网_贾庄水变 | 黄 | 40.7897 | 0 | 10kV下寨变电站524下兴线
6703 | 秦皇岛供电公司 | 国网卢龙县供电公司 | 卢龙镇供电所 | 卢龙镇 | 贾庄村 | 1611240905002254 | 贾庄新24配网200 | 黄 | 5.8784 | 0 | 10kV下寨变电站524下兴线
6704 | 秦皇岛供电公司 | 国网卢龙县供电公司 | 卢龙镇供电所 | 下寨乡 | 贾庄村 | 1302660771 | 电网_贾庄2 | 黄 | 12.1196 | 0 | 10kV下寨变电站524下兴线
6705 | 秦皇岛供电公司 | 国网卢龙县供电公司 | 卢龙镇供电所 | 下寨乡 | 贾庄村 | 0303660619 | 贾庄22配网 | 黄 | 5.7072 | 0 | 10kV下寨变电站524下兴线
6706 | 秦皇岛供电公司 | 国网卢龙县供电公司 | 卢龙镇供电所 | 下寨乡 | 贾庄村 | 1302660770 | 电网_贾庄1 | 黄 | 45.1629 | 0 | 10kV下寨变电站524下兴线
6707 | 秦皇岛供电公司 | 国网卢龙县供电公司 | 卢龙镇供电所 | 下寨乡 | 贾庄村 | 1302944939 | 电网_贾庄100 | 黄 | 45.2866 | 0 | 10kV下寨变电站524下兴线
6708 | 秦皇岛供电公司 | 国网卢龙县供电公司 | 石门镇供电所 | 石门镇 | 贾北口村 | 1302657362 | 贾北口400 | 黄 | 84.567 | 0 | 10kV石门变电站527石阚线
6709 | 秦皇岛供电公司 | 国网卢龙县供电公司 | 木井镇供电所 | 石门镇 | 贺北寨 | 1302664429 | 贺北寨2 | 黄 | 7.8196 | 0 | 10kV木井变电站513木黄线
6710 | 秦皇岛供电公司 | 国网卢龙县供电公司 | 木井镇供电所 | 石门镇 | 贺北寨 | 1302664428 | 电网_贺北寨1 | 红 | 0 | 0 | 10kV木井变电站513木黄线
6711 | 秦皇岛供电公司 | 国网卢龙县供电公司 | 木井镇供电所 | 木井镇 | 费佃子 | 1605242805125779 | 费佃子北 | 红 | 0 | 0 | 10kV曹庄变电站525庄李线
6712 | 秦皇岛供电公司 | 国网卢龙县供电公司 | 木井镇供电所 | 木井镇 | 郭佃子 | 1303391040 | 电网_费佃子200新建 | 红 | 0 | 0 | 10kV曹庄变电站524庄顾线
6713 | 秦皇岛供电公司 | 国网卢龙县供电公司 | 木井镇供电所 | 木井镇 | 豆庄子村 | 1607252305003276 | 豆庄子北低电压治理 | 红 | 0 | 0 | 10kV曹庄变电站525庄李线
6714 | 秦皇岛供电公司 | 国网卢龙县供电公司 | 木井镇供电所 | 木井镇 | 谷家营 | 1302759500 | 电网_谷家营315 | 黄 | 16.7732 | 0 | 10kV木井变电站513木黄线
6715 | 秦皇岛供电公司 | 国网卢龙县供电公司 | 木井镇供电所 | 木井镇 | 谷家营 | 1302664431 | 谷家营200 | 黄 | 49.5258 | 0 | 10kV木井变电站513木黄线
6716 | 秦皇岛供电公司 | 国网卢龙县供电公司 | 木井镇供电所 | 木井镇 | 谭家坡 | 1303391037 | 电网_谭家坡200新建 | 黄 | 1.7814 | 0 | 10kV木井变电站514木井线
6717 | 秦皇岛供电公司 | 国网卢龙县供电公司 | 卢龙镇供电所 | 卢龙镇 | 设计室 | 1302762505 | 设计室 | 绿 | 175.5381 | 0 | 10kV卢龙变电站520城北二线
6718 | 秦皇岛供电公司 | 国网卢龙县供电公司 | 卢龙镇供电所 | 卢龙镇 | 计生委 | 1302660795 | 计生委公用变 | 绿 | 212.4536 | 0 | 10kV卢龙变电站520城北二线
6719 | 秦皇岛供电公司 | 国网卢龙县供电公司 | 双望镇供电所 | 印庄镇 | 西马庄村 | 1302799136 | 电网_西马庄村中160 | 红 | 0 | 50 | 10kV印庄变电站521安康线
6720 | 秦皇岛供电公司 | 国网卢龙县供电公司 | 双望镇供电所 | 印庄镇 | 西马庄村 | 1302664898 | 西马庄南100 | 红 | 0 | 0 | 10kV印庄变电站521安康线
6721 | 秦皇岛供电公司 | 国网卢龙县供电公司 | 双望镇供电所 | 印庄镇 | 西马庄村 | 1302664893 | 电网_西马庄东变160 | 红 | 0 | 0 | 10kV印庄变电站521安康线
6722 | 秦皇岛供电公司 | 国网卢龙县供电公司 | 木井镇供电所 | 石门镇 | 西马山沟 | 1302957997 | 电网_西马山沟村新 | 黄 | 1.5608 | 0 | 10kV木井变电站513木黄线
6723 | 秦皇岛供电公司 | 国网卢龙县供电公司 | 石门镇供电所 | 石门镇 | 西阚村 | 0303676586 | 西阚新建2台区 | 黄 | 2.2866 | 0 | 10kV石门变电站527石阚线
6724 | 秦皇岛供电公司 | 国网卢龙县供电公司 | 石门镇供电所 | 石门镇 | 西阚村 | 1302657359 | 电网_西阚200 | 黄 | 11.2577 | 0 | 10kV石门变电站527石阚线
6725 | 秦皇岛供电公司 | 国网卢龙县供电公司 | 潘庄镇供电所 | 潘庄镇 | 西蔡庄村 | 1302663915 | 电网_西蔡庄村中200 | 红 | 0 | 0 | 10kV潘庄变电站516潘小线
6726 | 秦皇岛供电公司 | 国网卢龙县供电公司 | 潘庄镇供电所 | 潘庄镇 | 西蔡庄村 | 1302720375 | 西蔡庄村东(小庄) | 红 | 0 | 0 | 10kV潘庄变电站513潘卸线
6727 | 秦皇岛供电公司 | 国网卢龙县供电公司 | 潘庄镇供电所 | 潘庄镇 | 西蔡庄村 | 1302693388 | 西蔡庄小庄 | 红 | 0 | 0 | 10kV潘庄变电站516潘小线
6728 | 秦皇岛供电公司 | 国网卢龙县供电公司 | 潘庄镇供电所 | 潘庄镇 | 西蔡庄村 | 1612242705023056 | 西蔡庄北200 | 红 | 0 | 0 | 10kV刘营变电站522桃清线
6729 | 秦皇岛供电公司 | 国网卢龙县供电公司 | 潘庄镇供电所 | 潘庄镇 | 西蔡庄村 | 1303433408 | 电网_西蔡庄400业扩 | 红 | 0 | 0 | 10kV潘庄变电站516潘小线
6730 | 秦皇岛供电公司 | 国网卢龙县供电公司 | 卢龙镇供电所 | 卢龙镇 | 西菜园村 | 1302820298 | 西菜园村 | 红 | 0 | 0 | 10kV卢龙变电站514城马线
6731 | 秦皇岛供电公司 | 国网卢龙县供电公司 | 卢龙镇供电所 | 卢龙镇 | 西菜园村 | 1302661350 | 西菜园北 | 红 | 0 | 0 | 10kV卢龙变电站514城马线
6732 | 秦皇岛供电公司 | 国网卢龙县供电公司 | 陈官屯镇供电所 | 燕河营镇 | 西花台村 | 1302980867 | 电网_西花台西(2)200 | 红 | 0 | 0 | 10kV陈屯变电站513陈良线
6733 | 秦皇岛供电公司 | 国网卢龙县供电公司 | 陈官屯镇供电所 | 燕河营镇 | 西花台村 | 1302980868 | 电网_西花台(3)200 | 红 | 0 | 0 | 10kV陈屯变电站513陈良线
6734 | 秦皇岛供电公司 | 国网卢龙县供电公司 | 陈官屯镇供电所 | 陈官屯镇 | 西花台村 | 1302657435 | 西花台(1)变压器 | 红 | 0 | 0 | 10kV陈屯变电站513陈良线
6735 | 秦皇岛供电公司 | 国网卢龙县供电公司 | 卢龙镇供电所 | 卢龙镇 | 西胡庄村 | 1303000133 | 电网_西胡庄低电压改造 | 红 | 0 | 0 | 10kV横河变电站521横小线
6736 | 秦皇岛供电公司 | 国网卢龙县供电公司 | 卢龙镇供电所 | 卢龙镇 | 兴祥社区 | 1302744760 | 电网_西环路公用变200 | 绿 | 168.3351 | 0 | 10kV卢龙变电站522城电线
6737 | 秦皇岛供电公司 | 国网卢龙县供电公司 | 卢龙镇供电所 | 卢龙镇 | 西环 | 1303182669 | 西环低电压改造变压器 | 绿 | 278.7876 | 0 | 10kV卢龙变电站520城北二线
6738 | 秦皇岛供电公司 | 国网卢龙县供电公司 | 刘田各庄镇供电所 | 蛤泊镇 | 西洼村 | 0303538966 | 电网_西洼村业扩柱上变压器 | 红 | 0 | 0 | 10kV蛤泊变电站525蛤坨线
6739 | 秦皇岛供电公司 | 国网卢龙县供电公司 | 刘田各庄镇供电所 | 刘田各庄镇 | 西洼村 | 0303667679 | 电网_西洼南400 | 红 | 0 | 0 | 10kV蛤泊变电站525蛤坨线
6740 | 秦皇岛供电公司 | 国网卢龙县供电公司 | 刘田各庄镇供电所 | 蛤泊镇 | 西洼村 | 1303460668 | 西洼南200 | 红 | 0 | 0 | 10kV蛤泊变电站525蛤坨线
6741 | 秦皇岛供电公司 | 国网卢龙县供电公司 | 刘田各庄镇供电所 | 刘田各庄镇 | 西洼村 | 1303189083 | 电网_西洼北水变50 | 红 | 0 | 0 | 10kV蛤泊变电站525蛤坨线
6742 | 秦皇岛供电公司 | 国网卢龙县供电公司 | 刘田各庄镇供电所 | 刘田各庄镇 | 西洼村 | 0303680175 | 电网_西洼东200 | 红 | 0 | 0 | 10kV蛤泊变电站525蛤坨线
6743 | 秦皇岛供电公司 | 国网卢龙县供电公司 | 刘田各庄镇供电所 | 蛤泊镇 | 西洼村 | 1303000845 | 电网_西洼4（陈翟坨低电压改造） | 红 | 0 | 0 | 10kV蛤泊变电站525蛤坨线
6744 | 秦皇岛供电公司 | 国网卢龙县供电公司 | 木井镇供电所 | 石门镇 | 西安 | 1302664419 | 电网_西安 | 黄 | 4.2309 | 0 | 10kV木井变电站513木黄线
6745 | 秦皇岛供电公司 | 国网卢龙县供电公司 | 陈官屯镇供电所 | 燕河营镇 | 西吴庄村 | 1604241005106475 | 西吴庄村西4# | 红 | 0 | 0 | 10kV丁各庄变电站513丁李线
6746 | 秦皇岛供电公司 | 国网卢龙县供电公司 | 陈官屯镇供电所 | 燕河营镇 | 西吴庄村 | 0303678912 | 电网_西吴庄南100 | 红 | 0 | 0 | 10kV丁各庄变电站513丁李线
6747 | 秦皇岛供电公司 | 国网卢龙县供电公司 | 陈官屯镇供电所 | 陈官屯镇 | 西吴庄村 | 1302799178 | 西吴庄北水50 | 红 | 0 | 0 | 10kV丁各庄变电站513丁李线
6748 | 秦皇岛供电公司 | 国网卢龙县供电公司 | 陈官屯镇供电所 | 燕河营镇 | 西吴庄村 | 1302761005 | 电网_西吴庄3 | 红 | 0 | 0 | 10kV丁各庄变电站513丁李线
6749 | 秦皇岛供电公司 | 国网卢龙县供电公司 | 陈官屯镇供电所 | 燕河营镇 | 西吴庄村 | 1302799364 | 电网_西吴庄1 | 红 | 0 | 0 | 10kV丁各庄变电站513丁李线
6750 | 秦皇岛供电公司 | 国网卢龙县供电公司 | 卢龙镇供电所 | 卢龙镇 | 迎旭社区 | 1303094933 | 电网_行政中心2出线间隔2配电变压器 | 红 | 0 | 0 | 10kV葛园变电站511园体线
6751 | 秦皇岛供电公司 | 国网卢龙县供电公司 | 卢龙镇供电所 | 卢龙镇 | 迎旭社区 | 1303094932 | 电网_行政中心2出线间隔1配电变压器 | 红 | 0 | 0 | 10kV葛园变电站511园体线
6752 | 秦皇岛供电公司 | 国网卢龙县供电公司 | 卢龙镇供电所 | 卢龙镇 | 迎旭社区 | 1303094931 | 电网_行政中心1出线间隔2配电变压器 | 红 | 0 | 0 | 10kV葛园变电站511园体线
6753 | 秦皇岛供电公司 | 国网卢龙县供电公司 | 卢龙镇供电所 | 卢龙镇 | 迎旭社区 | 1303094930 | 电网_行政中心1出线间隔1配电变压器 | 红 | 0 | 0 | 10kV葛园变电站511园体线
6754 | 秦皇岛供电公司 | 国网卢龙县供电公司 | 陈官屯镇供电所 | 陈官屯镇 | 蛮子营村 | 1601242205002613 | 蛮子营西北2# | 红 | 0 | 0 | 10kV陈屯变电站512陈双线
6755 | 秦皇岛供电公司 | 国网卢龙县供电公司 | 陈官屯镇供电所 | 陈官屯镇 | 蛮子营村 | 1601242205002281 | 蛮子营东3# | 红 | 0 | 0 | 10kV陈屯变电站512陈双线
6756 | 秦皇岛供电公司 | 国网卢龙县供电公司 | 陈官屯镇供电所 | 陈官屯镇 | 蛮子营 | 1302747896 | 蛮子营 | 红 | 0 | 0 | 10kV陈屯变电站512陈双线
6757 | 秦皇岛供电公司 | 国网卢龙县供电公司 | 刘田各庄镇供电所 | 蛤泊镇 | 大新庄村 | 1302747978 | 电网_蛤坨线大新庄北 | 红 | 0 | 0 | 10kV蛤泊变电站525蛤坨线
6758 | 秦皇岛供电公司 | 国网卢龙县供电公司 | 卢龙镇供电所 | 卢龙镇 | 虎头石村 | 1303390999 | 电网_虎头石新建柱上变压器 | 红 | 0 | 0 | 10kV葛园变电站516园马线
6759 | 秦皇岛供电公司 | 国网卢龙县供电公司 | 卢龙镇供电所 | 卢龙镇 | 虎头石村 | 1302661347 | 电网_虎头石2 | 红 | 0 | 0 | 10kV葛园变电站516园马线
6760 | 秦皇岛供电公司 | 国网卢龙县供电公司 | 潘庄镇供电所 | 刘家营乡 | 薛庄 | 1302720446 | 电网_薛庄西200 | 红 | 0 | 0 | 10kV薛庄变电站519薛刘线
6761 | 秦皇岛供电公司 | 国网卢龙县供电公司 | 刘田各庄镇供电所 | 刘田各庄镇 | 薛庄村 | 1302664159 | 电网_薛庄水变 | 红 | 0 | 0 | 10kV柳河变电站521柳周线
6762 | 秦皇岛供电公司 | 国网卢龙县供电公司 | 潘庄镇供电所 | 刘家营乡 | 薛庄 | 1302980896 | 电网_薛庄村北低电压治理200 | 红 | 0 | 0 | 10kV薛庄变电站519薛刘线
6763 | 秦皇岛供电公司 | 国网卢龙县供电公司 | 潘庄镇供电所 | 刘家营乡 | 薛庄 | 1302980895 | 电网_薛庄村东200公用变 | 红 | 0 | 36 | 10kV薛庄变电站519薛刘线
6764 | 秦皇岛供电公司 | 国网卢龙县供电公司 | 刘田各庄镇供电所 | 刘田各庄镇 | 薛庄村 | 1302664160 | 电网_薛庄变压器 | 红 | 0 | 0 | 10kV柳河变电站521柳周线
6765 | 秦皇岛供电公司 | 国网卢龙县供电公司 | 潘庄镇供电所 | 刘家营乡 | 薛庄 | 1302759497 | 薛庄南50 | 红 | 0 | 0 | 10kV薛庄变电站519薛刘线
6766 | 秦皇岛供电公司 | 国网卢龙县供电公司 | 潘庄镇供电所 | 潘庄镇 | 薛庄村 | 1302720436 | 电网_薛庄北水200 | 红 | 0 | 0 | 10kV薛庄变电站519薛刘线
6767 | 秦皇岛供电公司 | 国网卢龙县供电公司 | 潘庄镇供电所 | 刘家营乡 | 薛庄 | 1302663954 | 电网_薛庄东160 | 红 | 0 | 40 | 10kV薛庄变电站519薛刘线
6768 | 秦皇岛供电公司 | 国网卢龙县供电公司 | 潘庄镇供电所 | 刘家营乡 | 薛园村 | 1302953349 | 薛园村东 | 红 | 0 | 530 | 10kV薛庄变电站519薛刘线
6769 | 秦皇岛供电公司 | 国网卢龙县供电公司 | 潘庄镇供电所 | 刘家营乡 | 薛园村 | 1302663957 | 电网_薛园村160 | 红 | 0 | 0 | 10kV薛庄变电站519薛刘线
6770 | 秦皇岛供电公司 | 国网卢龙县供电公司 | 潘庄镇供电所 | 刘家营乡 | 薛园村 | 1607250505005074 | 薛园低电压治理400 | 红 | 0 | 0 | 10kV薛庄变电站519薛刘线
6771 | 秦皇岛供电公司 | 国网卢龙县供电公司 | 陈官屯镇供电所 | 陈官屯镇 | 蔡店 | 1302719327 | 电网_蔡店30 | 红 | 0 | 0 | 10kV丁各庄变电站519丁兴线
6772 | 秦皇岛供电公司 | 国网卢龙县供电公司 | 卢龙镇供电所 | 卢龙镇 | 蔡家坟村 | 1302980848 | 电网_蔡家坟南 | 红 | 0 | 0 | 10kV葛园变电站516园马线
6773 | 秦皇岛供电公司 | 国网卢龙县供电公司 | 卢龙镇供电所 | 下寨乡 | 小蔡家坟村 | 1302660774 | 电网_蔡家坟 | 黄 | 1.2423 | 0 | 10kV下寨变电站524下兴线
6774 | 秦皇岛供电公司 | 国网卢龙县供电公司 | 卢龙镇供电所 | 卢龙镇 | 蔡家坟村 | 1612231505114615 | 蔡家坟22配网 | 红 | 0 | 0 | 10kV葛园变电站516园马线
6775 | 秦皇岛供电公司 | 国网卢龙县供电公司 | 陈官屯镇供电所 | 印庄镇 | 蔡各庄村 | 1606251905018740 | 蔡各庄西北3# | 红 | 0 | 0 | 10kV陈屯变电站515陈四线
6776 | 秦皇岛供电公司 | 国网卢龙县供电公司 | 陈官屯镇供电所 | 印庄镇 | 蔡各庄村 | 1302662499 | 电网_蔡各庄160 | 红 | 0 | 0 | 10kV陈屯变电站515陈四线
6777 | 秦皇岛供电公司 | 国网卢龙县供电公司 | 陈官屯镇供电所 | 印庄镇 | 蔡各庄村 | 1302719662 | 电网_蔡各庄100 | 红 | 0 | 0 | 10kV陈屯变电站515陈四线
6778 | 秦皇岛供电公司 | 国网卢龙县供电公司 | 刘田各庄镇供电所 | 刘田各庄镇 | 蒿地村 | 1302997192 | 电网_蒿地100 | 红 | 0 | 0 | 10kV柳河变电站521柳周线
6779 | 秦皇岛供电公司 | 国网卢龙县供电公司 | 刘田各庄镇供电所 | 刘田各庄镇 | 董田庄村 | 0303679934 | 电网_董田庄西100 | 红 | 0 | 0 | 10kV刘田庄变电站515前铁线
6780 | 秦皇岛供电公司 | 国网卢龙县供电公司 | 刘田各庄镇供电所 | 刘田各庄镇 | 董田庄村 | 1302664138 | 电网_董田庄变压器 | 红 | 0 | 0 | 10kV刘田庄变电站515前铁线
6781 | 秦皇岛供电公司 | 国网卢龙县供电公司 | 卢龙镇供电所 | 卢龙镇 | 董家峪村 | 1302980843 | 电网_董家峪西 | 红 | 0 | 0 | 10kV葛园变电站516园马线
6782 | 秦皇岛供电公司 | 国网卢龙县供电公司 | 卢龙镇供电所 | 卢龙镇 | 董家峪村 | 1302661366 | 电网_董家峪 | 红 | 0 | 0 | 10kV葛园变电站516园马线
6783 | 秦皇岛供电公司 | 国网卢龙县供电公司 | 卢龙镇供电所 | 卢龙镇 | 董家峪村 | 1302657493 | 董家峪2 | 红 | 0 | 0 | 10kV葛园变电站528园卢线
6784 | 秦皇岛供电公司 | 国网卢龙县供电公司 | 卢龙镇供电所 | 下寨乡 | 董各庄村 | 1302664939 | 电网_董各庄 | 红 | 0 | 0 | 10kV下寨变电站513下雷线
6785 | 秦皇岛供电公司 | 国网卢龙县供电公司 | 双望镇供电所 | 双望镇 | 董各庄村 | 1302762497 | 董各庄100 | 红 | 0 | 0 | 10kV陈屯变电站512陈双线
6786 | 秦皇岛供电公司 | 国网卢龙县供电公司 | 卢龙镇供电所 | 卢龙镇 | 葛园村 | 1302980850 | 电网_葛园西 | 红 | 0 | 0 | 10kV卢龙变电站514城马线
6787 | 秦皇岛供电公司 | 国网卢龙县供电公司 | 卢龙镇供电所 | 卢龙镇 | 葛园村 | 1302951195 | 葛园大队 | 黄 | 76.9155 | 0 | 10kV卢龙变电站518城南二线
6788 | 秦皇岛供电公司 | 国网卢龙县供电公司 | 刘田各庄镇供电所 | 刘田各庄镇 | 罗卜园村 | 1302664077 | 萝卜园变压器 | 红 | 0 | 0 | 10kV柳河变电站513柳北线
6789 | 秦皇岛供电公司 | 国网卢龙县供电公司 | 刘田各庄镇供电所 | 刘田各庄镇 | 莲花池村 | 0303538969 | 电网_莲花池业扩柱上变压器 | 黄 | 168.499 | 0 | 10kV蛤泊变电站512蛤大线
6790 | 秦皇岛供电公司 | 国网卢龙县供电公司 | 卢龙镇供电所 | 下寨乡 | 莫黑石村 | 1302660776 | 莫黑石 | 红 | 0 | 0 | 10kV下寨变电站524下兴线
6791 | 秦皇岛供电公司 | 国网卢龙县供电公司 | 石门镇供电所 | 石门镇 | 莫台营村 | 1303391016 | 电网_莫台营200-新建 | 黄 | 44.3 | 0 | 10kV石门变电站528石黄线
6792 | 秦皇岛供电公司 | 国网卢龙县供电公司 | 石门镇供电所 | 石门镇 | 莫台营村 | 1302657374 | 电网_莫台营1 | 黄 | 7.6557 | 0 | 10kV石门变电站528石黄线
6793 | 秦皇岛供电公司 | 国网卢龙县供电公司 | 卢龙镇供电所 | 下寨乡 | 荷叶庄村 | 0303670058 | 电网_荷叶庄400 | 红 | 0 | 0 | 10kV下寨变电站513下雷线
6794 | 秦皇岛供电公司 | 国网卢龙县供电公司 | 潘庄镇供电所 | 潘庄镇 | 荆子峪村 | 1302663998 | 荆子峪村315 | 红 | 0 | 20 | 10kV刘营变电站521桃林线
6795 | 秦皇岛供电公司 | 国网卢龙县供电公司 | 潘庄镇供电所 | 潘庄镇 | 荆子峪村 | 1302663997 | 电网_荆子峪北水50 | 红 | 0 | 0 | 10kV刘营变电站521桃林线
6796 | 秦皇岛供电公司 | 国网卢龙县供电公司 | 卢龙镇供电所 | 卢龙镇 | 范庄村 | 1303391011 | 电网_范庄村新建柱上变压器 | 红 | 0 | 0 | 10kV卢龙变电站515城北一线
6797 | 秦皇岛供电公司 | 国网卢龙县供电公司 | 卢龙镇供电所 | 卢龙镇 | 范庄 | 1300782429 | 范庄村中 | 绿 | 147.9175 | 0 | 10kV卢龙变电站520城北二线
6798 | 秦皇岛供电公司 | 国网卢龙县供电公司 | 卢龙镇供电所 | 卢龙镇 | 范庄 | 1302800153 | 范庄南 | 黄 | 146.72 | 0 | 10kV卢龙变电站520城北二线
6799 | 秦皇岛供电公司 | 国网卢龙县供电公司 | 卢龙镇供电所 | 卢龙镇 | 范庄村 | 1302660799 | 范庄 | 绿 | 292.3918 | 0 | 10kV卢龙变电站520城北二线
6800 | 秦皇岛供电公司 | 国网卢龙县供电公司 | 卢龙镇供电所 | 卢龙镇 | 范庄村 | 0303660596 | 电网_范庄22配网 | 绿 | 173.9299 | 0 | 10kV卢龙变电站520城北二线
6801 | 秦皇岛供电公司 | 国网卢龙县供电公司 | 双望镇供电所 | 双望镇 | 范庄村 | 1302655297 | 电网_范庄160 | 红 | 0 | 0 | 10kV双望变电站514双五线
6802 | 秦皇岛供电公司 | 国网卢龙县供电公司 | 卢龙镇供电所 | 卢龙镇 | 范家峪村 | 1303014567 | 电网_范家峪中 | 红 | 0 | 0 | 10kV葛园变电站516园马线
6803 | 秦皇岛供电公司 | 国网卢龙县供电公司 | 卢龙镇供电所 | 卢龙镇 | 范家峪村 | 1302980842 | 电网_范家峪东 | 红 | 0 | 0 | 10kV葛园变电站516园马线
6804 | 秦皇岛供电公司 | 国网卢龙县供电公司 | 卢龙镇供电所 | 卢龙镇 | 范家峪村 | 1302661367 | 电网_范家峪 | 红 | 0 | 0 | 10kV葛园变电站516园马线
6805 | 秦皇岛供电公司 | 国网卢龙县供电公司 | 双望镇供电所 | 双望镇 | 苗官营村 | 1302652299 | 电网_苗官营 | 红 | 0 | 0 | 10kV双望变电站519双新线
6806 | 秦皇岛供电公司 | 国网卢龙县供电公司 | 刘田各庄镇供电所 | 蛤泊镇 | 苏柳河村 | 1302664562 | 电网_苏柳河变压器 | 红 | 0 | 0 | 10kV柳河变电站522柳鲍线
6807 | 秦皇岛供电公司 | 国网卢龙县供电公司 | 卢龙镇供电所 | 卢龙镇 | 东苏家沟村 | 1302657477 | 苏家沟水变 | 红 | 0 | 0 | 10kV葛园变电站528园卢线
6808 | 秦皇岛供电公司 | 国网卢龙县供电公司 | 潘庄镇供电所 | 潘庄镇 | 苏家沟村 | 1302720381 | 电网_苏家沟二队100 | 红 | 0 | 0 | 10kV潘庄变电站516潘小线
6809 | 秦皇岛供电公司 | 国网卢龙县供电公司 | 潘庄镇供电所 | 潘庄镇 | 苏家沟村 | 1302674305 | 电网_苏家沟三队160 | 红 | 0 | 0 | 10kV潘庄变电站516潘小线
6810 | 秦皇岛供电公司 | 国网卢龙县供电公司 | 潘庄镇供电所 | 潘庄镇 | 苏家沟村 | 1302674304 | 电网_苏家沟一队200 | 红 | 0 | 0 | 10kV潘庄变电站516潘小线
6811 | 秦皇岛供电公司 | 国网卢龙县供电公司 | 卢龙镇供电所 | 卢龙镇 | 苏家沟村 | 1302657478 | 苏家沟3 | 红 | 0 | 0 | 10kV葛园变电站528园卢线
6812 | 秦皇岛供电公司 | 国网卢龙县供电公司 | 卢龙镇供电所 | 卢龙镇 | 北苏家沟村 | 1302657287 | 电网_苏家沟1 | 黄 | 2.0082 | 0 | 10kV横河变电站513横刘线
6813 | 秦皇岛供电公司 | 国网卢龙县供电公司 | 刘田各庄镇供电所 | 刘田各庄镇 | 苇子峪村 | 1303000844 | 电网_苇子峪低电压改造 | 红 | 0 | 0 | 10kV柳河变电站513柳北线
6814 | 秦皇岛供电公司 | 国网卢龙县供电公司 | 刘田各庄镇供电所 | 刘田各庄镇 | 苇子峪村 | 1302957346 | 电网_苇子峪下柱上变压器 | 红 | 0 | 0 | 10kV柳河变电站513柳北线
6815 | 秦皇岛供电公司 | 国网卢龙县供电公司 | 刘田各庄镇供电所 | 刘田各庄镇 | 苇子峪村 | 1302664093 | 苇子峪上变压器 | 红 | 0 | 0 | 10kV柳河变电站513柳北线
6816 | 秦皇岛供电公司 | 国网卢龙县供电公司 | 陈官屯镇供电所 | 燕河营镇 | 良仁庄村 | 1302657425 | 电网_良仁庄200 | 红 | 0 | 486 | 10kV陈屯变电站513陈良线
6817 | 秦皇岛供电公司 | 国网卢龙县供电公司 | 卢龙镇供电所 | 卢龙镇 | 兴祥社区 | 0303675104 | 电网_航顺双龙悦府3号箱变2#变压器 | 绿 | 818.4639 | 0 | 10kV卢龙变电站520城北二线
6818 | 秦皇岛供电公司 | 国网卢龙县供电公司 | 卢龙镇供电所 | 卢龙镇 | 兴祥社区 | 0303675102 | 电网_航顺双龙悦府3号箱变1#变压器 | 绿 | 805.3505 | 0 | 10kV卢龙变电站520城北二线
6819 | 秦皇岛供电公司 | 国网卢龙县供电公司 | 卢龙镇供电所 | 卢龙镇 | 兴祥社区 | 0303675103 | 电网_航顺双龙悦府2号1600kVA变压器 | 绿 | 1328.299 | 0 | 10kV卢龙变电站520城北二线
6820 | 秦皇岛供电公司 | 国网卢龙县供电公司 | 卢龙镇供电所 | 卢龙镇 | 兴祥社区 | 0303675101 | 电网_航顺双龙悦府1号1600kV变压器 | 绿 | 1309.2784 | 0 | 10kV卢龙变电站520城北二线
6821 | 秦皇岛供电公司 | 国网卢龙县供电公司 | 双望镇供电所 | 双望镇 | 腰站村 | 1302655293 | 电网_腰站南变 | 红 | 0 | 0 | 10kV双望变电站514双五线
6822 | 秦皇岛供电公司 | 国网卢龙县供电公司 | 双望镇供电所 | 双望镇 | 腰站村 | 1302655292 | 电网_腰站北变 | 红 | 0 | 0 | 10kV双望变电站514双五线
6823 | 秦皇岛供电公司 | 国网卢龙县供电公司 | 石门镇供电所 | 石门镇 | 胡黄岭村 | 1606252405013247 | 胡黄岭新建 | 黄 | 44.3 | 0 | 10kV石门变电站528石黄线
6824 | 秦皇岛供电公司 | 国网卢龙县供电公司 | 石门镇供电所 | 石门镇 | 胡黄岭村 | 1302657317 | 电网_胡黄岭 | 黄 | 55.5732 | 0 | 10kV黄岭变电站511黄石线
6825 | 秦皇岛供电公司 | 国网卢龙县供电公司 | 石门镇供电所 | 石门镇 | 胡石门村 | 1302657319 | 电网_胡石门大队160 | 黄 | 5.8351 | 0 | 10kV石门变电站522石木线
6826 | 秦皇岛供电公司 | 国网卢龙县供电公司 | 石门镇供电所 | 石门镇 | 胡石门村 | 1302981833 | 电网_胡石门200 | 黄 | 6.2969 | 0 | 10kV石门变电站522石木线
6827 | 秦皇岛供电公司 | 国网卢龙县供电公司 | 卢龙镇供电所 | 卢龙镇 | 胡仙河 | 1303368535 | 电网_胡仙河煤改电400公用变1#柱上变压器 | 绿 | 347.5464 | 0 | 10kV卢龙变电站521城旺二线
6828 | 秦皇岛供电公司 | 国网卢龙县供电公司 | 卢龙镇供电所 | 卢龙镇 | 胡仙河 | 1303374536 | 电网_胡仙河煤改电100公用变柱上变压器 | 绿 | 81.1165 | 0 | 10kV卢龙变电站521城旺二线
6829 | 秦皇岛供电公司 | 国网卢龙县供电公司 | 卢龙镇供电所 | 卢龙镇 | 胡仙河 | 1303338629 | 胡仙河村西低电压改造1柱上变压器 | 红 | 0 | 0 | 10kV卢龙变电站513城南一线
6830 | 秦皇岛供电公司 | 国网卢龙县供电公司 | 卢龙镇供电所 | 卢龙镇 | 胡家仙河村 | 1303338628 | 胡仙河村南低电压改造1柱上变压器 | 红 | 0 | 0 | 10kV卢龙变电站515城北一线
6831 | 秦皇岛供电公司 | 国网卢龙县供电公司 | 卢龙镇供电所 | 卢龙镇 | 胡家仙河村 | 1302981830 | 胡仙河大队2 | 红 | 0 | 0 | 10kV卢龙变电站513城南一线
6832 | 秦皇岛供电公司 | 国网卢龙县供电公司 | 卢龙镇供电所 | 卢龙镇 | 胡仙河 | 1302675788 | 电网_胡仙河 | 绿 | 264.7093 | 0 | 10kV卢龙变电站521城旺二线
6833 | 秦皇岛供电公司 | 国网卢龙县供电公司 | 卢龙镇供电所 | 卢龙镇 | 胡仙河 | 1302729990 | 胡仙河24配网 | 红 | 0 | 0 | 10kV卢龙变电站513城南一线
6834 | 秦皇岛供电公司 | 国网卢龙县供电公司 | 卢龙镇供电所 | 卢龙镇 | 石桥村 | 0303492602 | 电网_肖家河80 | 红 | 0 | 0 | 10kV葛园变电站522园东二线
6835 | 秦皇岛供电公司 | 国网卢龙县供电公司 | 卢龙镇供电所 | 卢龙镇 | 肖家沟村 | 1302984345 | 肖家沟新200 | 黄 | 77.6082 | 0 | 10kV下寨变电站521下时线
6836 | 秦皇岛供电公司 | 国网卢龙县供电公司 | 卢龙镇供电所 | 下寨乡 | 肖家沟村 | 1302657471 | 电网_肖家沟2 | 黄 | 19.3711 | 0 | 10kV下寨变电站521下时线
6837 | 秦皇岛供电公司 | 国网卢龙县供电公司 | 卢龙镇供电所 | 下寨乡 | 肖家沟村 | 1605242905219111 | 肖家沟24配网400 | 黄 | 30.8495 | 0 | 10kV下寨变电站521下时线
6838 | 秦皇岛供电公司 | 国网卢龙县供电公司 | 卢龙镇供电所 | 卢龙镇 | 肖家沟村 | 1303196253 | 肖家沟200新1变压器 | 黄 | 117.4062 | 0 | 10kV下寨变电站521下时线
6839 | 秦皇岛供电公司 | 国网卢龙县供电公司 | 卢龙镇供电所 | 卢龙镇 | 肖家沟村 | 1302657470 | 电网_肖家沟1 | 黄 | 10.3732 | 0 | 10kV下寨变电站521下时线
6840 | 秦皇岛供电公司 | 国网卢龙县供电公司 | 双望镇供电所 | 双望镇 | 肖家峪村 | 1302662507 | 电网_肖家峪1 | 红 | 0 | 0 | 10kV双望变电站518双安线
6841 | 秦皇岛供电公司 | 国网卢龙县供电公司 | 卢龙镇供电所 | 卢龙镇 | 兴祥社区 | 1303601702 | 聚贤苑630kVA箱变5#出线间隔配电变压器 | 绿 | 505.1959 | 0 | 10kV卢龙变电站521城旺二线
6842 | 秦皇岛供电公司 | 国网卢龙县供电公司 | 卢龙镇供电所 | 卢龙镇 | 兴祥社区 | 1303601701 | 聚贤苑1250kVA箱变出线间隔配电变压器 | 绿 | 1024.1649 | 0 | 10kV卢龙变电站521城旺二线
6843 | 秦皇岛供电公司 | 国网卢龙县供电公司 | 卢龙镇供电所 | 卢龙镇 | 兴祥社区 | 1303601703 | 聚贤苑1250kVA箱变3#出线间隔配电变压器 | 绿 | 1029.1546 | 0 | 10kV卢龙变电站521城旺二线
6844 | 秦皇岛供电公司 | 国网卢龙县供电公司 | 卢龙镇供电所 | 卢龙镇 | 兴祥社区 | 1303601704 | 聚贤苑1250kVA箱变2#出线间隔配电变压器 | 绿 | 1013.8144 | 0 | 10kV卢龙变电站521城旺二线
6845 | 秦皇岛供电公司 | 国网卢龙县供电公司 | 卢龙镇供电所 | 卢龙镇 | 兴祥社区 | 1303601700 | 聚贤苑1000kVA箱变4#出线间隔配电变压器 | 绿 | 1004.1753 | 0 | 10kV卢龙变电站521城旺二线
6846 | 秦皇岛供电公司 | 国网卢龙县供电公司 | 卢龙镇供电所 | 卢龙镇 | 马家峪村 | 1302661369 | 电网_聂庄子 | 红 | 0 | 0 | 10kV葛园变电站516园马线
6847 | 秦皇岛供电公司 | 国网卢龙县供电公司 | 陈官屯镇供电所 | 燕河营镇 | 耿各庄村 | 1303006486 | 耿各庄南公用变 | 红 | 0 | 0 | 10kV丁各庄变电站518丁燕线
6848 | 秦皇岛供电公司 | 国网卢龙县供电公司 | 陈官屯镇供电所 | 燕河营镇 | 耿各庄村 | 1302662047 | 耿各庄200 | 红 | 0 | 0 | 10kV丁各庄变电站519丁兴线
6849 | 秦皇岛供电公司 | 国网卢龙县供电公司 | 卢龙镇供电所 | 卢龙镇 | 教场河社区 | 1302797818 | 老镇中 | 红 | 0 | 0 | 10kV卢龙变电站515城北一线
6850 | 秦皇岛供电公司 | 国网卢龙县供电公司 | 卢龙镇供电所 | 卢龙镇 | 兴祥社区 | 1302779139 | 老汽车站出线间隔配电变压器 | 绿 | 375.7814 | 0 | 10kV卢龙变电站518城南二线
6851 | 秦皇岛供电公司 | 国网卢龙县供电公司 | 卢龙镇供电所 | 卢龙镇 | 迎旭社区 | 1302799369 | 老城关所 | 绿 | 82.5732 | 0 | 10kV卢龙变电站518城南二线
6852 | 秦皇岛供电公司 | 国网卢龙县供电公司 | 双望镇供电所 | 印庄镇 | 老君洞村 | 0303599131 | 电网_老君洞1 | 红 | 0 | 0 | 10kV印庄变电站521安康线
6853 | 秦皇岛供电公司 | 国网卢龙县供电公司 | 石门镇供电所 | 石门镇 | 翡翠公园 | 1607251405036420 | 翡翠公园1600kVA箱变511间隔变压器 | 红 | 0 | 0 | 10kV曹庄变电站522庄高二线
6854 | 秦皇岛供电公司 | 国网卢龙县供电公司 | 潘庄镇供电所 | 潘庄镇 | 翁家沟村 | 1302716299 | 电网_翁家沟村南100 | 红 | 0 | 0 | 10kV潘庄变电站511潘榆线
6855 | 秦皇岛供电公司 | 国网卢龙县供电公司 | 潘庄镇供电所 | 潘庄镇 | 翁家沟村 | 1302720403 | 翁家沟村中 | 红 | 0 | 0 | 10kV潘庄变电站511潘榆线
6856 | 秦皇岛供电公司 | 国网卢龙县供电公司 | 潘庄镇供电所 | 潘庄镇 | 翁家沟村 | 1302720404 | 电网_翁家沟村中160 | 红 | 0 | 0 | 10kV潘庄变电站511潘榆线
6857 | 秦皇岛供电公司 | 国网卢龙县供电公司 | 潘庄镇供电所 | 印庄镇 | 翁各庄村 | 1302720405 | 电网_翁各庄南200 | 红 | 0 | 0 | 10kV横河变电站522横水线
6858 | 秦皇岛供电公司 | 国网卢龙县供电公司 | 潘庄镇供电所 | 印庄镇 | 翁各庄村 | 1302953355 | 电网_翁各庄北200 | 红 | 0 | 0 | 10kV横河变电站522横水线
6859 | 秦皇岛供电公司 | 国网卢龙县供电公司 | 木井镇供电所 | 木井镇 | 翁佃子 | 0303677778 | 电网_翁佃子4号新建 | 红 | 0 | 0 | 10kV曹庄变电站525庄李线
6860 | 秦皇岛供电公司 | 国网卢龙县供电公司 | 卢龙镇供电所 | 卢龙镇 | 兴祥社区 | 1303601642 | 电网_美庐馨苑630kVA箱式变电站出线间隔配电变压器 | 绿 | 522.7216 | 0 | 10kV卢龙变电站522城电线
6861 | 秦皇岛供电公司 | 国网卢龙县供电公司 | 卢龙镇供电所 | 卢龙镇 | 兴祥社区 | 1303601641 | 美庐馨苑1000kVA变压器 | 绿 | 815.8041 | 0 | 10kV卢龙变电站522城电线
6862 | 秦皇岛供电公司 | 国网卢龙县供电公司 | 卢龙镇供电所 | 卢龙镇 | 教场河社区 | 1302798200 | 美尔奇 | 红 | 0 | 0 | 10kV卢龙变电站515城北一线
6863 | 秦皇岛供电公司 | 国网卢龙县供电公司 | 卢龙镇供电所 | 卢龙镇 | 兴祥社区 | 1605242805103397 | 网通家属23配网 | 红 | 0 | 0 | 10kV葛园变电站511园体线
6864 | 秦皇岛供电公司 | 国网卢龙县供电公司 | 卢龙镇供电所 | 卢龙镇 | 网通家属楼 | 1302799058 | 电网_网通公用变 | 红 | 0 | 0 | 10kV葛园变电站511园体线
6865 | 秦皇岛供电公司 | 国网卢龙县供电公司 | 卢龙镇供电所 | 卢龙镇 | 教场河社区 | 1302798966 | 统计局家属楼 | 红 | 0 | 0 | 10kV葛园变电站511园体线
6866 | 秦皇岛供电公司 | 国网卢龙县供电公司 | 卢龙镇供电所 | 卢龙镇 | 兴祥社区 | 1612241205031147 | 纪检会家属楼400箱变变压器 | 红 | 0 | 0 | 10kV葛园变电站511园体线
6867 | 秦皇岛供电公司 | 国网卢龙县供电公司 | 卢龙镇供电所 | 卢龙镇 | 饮马河村 | 0303673024 | 电网_纪家窝铺22配网 | 红 | 0 | 0 | 10kV下寨变电站512下城线
6868 | 秦皇岛供电公司 | 国网卢龙县供电公司 | 双望镇供电所 | 双望镇 | 红花峪村 | 1302843690 | 红花峪南315 | 红 | 0 | 0 | 10kV双望变电站514双五线
6869 | 秦皇岛供电公司 | 国网卢龙县供电公司 | 双望镇供电所 | 双望镇 | 红花峪村 | 1302843689 | 红花峪东315 | 红 | 0 | 90 | 10kV双望变电站514双五线
6870 | 秦皇岛供电公司 | 国网卢龙县供电公司 | 双望镇供电所 | 双望镇 | 红花峪村 | 1302800497 | 电网_红花峪200 | 红 | 0 | 0 | 10kV双望变电站514双五线
6871 | 秦皇岛供电公司 | 国网卢龙县供电公司 | 潘庄镇供电所 | 刘家营乡 | 红星村 | 1302720443 | 电网_红星村中200 | 红 | 0 | 0 | 10kV薛庄变电站519薛刘线
6872 | 秦皇岛供电公司 | 国网卢龙县供电公司 | 潘庄镇供电所 | 刘家营乡 | 红星村 | 1303000866 | 电网_红星村东低电压治理200 | 红 | 0 | 0 | 10kV薛庄变电站519薛刘线
6873 | 秦皇岛供电公司 | 国网卢龙县供电公司 | 潘庄镇供电所 | 潘庄镇 | 红星村 | 1302663947 | 红星村50 | 红 | 0 | 0 | 10kV薛庄变电站519薛刘线
6874 | 秦皇岛供电公司 | 国网卢龙县供电公司 | 卢龙镇供电所 | 卢龙镇 | 红坡子村 | 1302657499 | 红坡子1 | 黄 | 4.5856 | 0 | 10kV下寨变电站521下时线
6875 | 秦皇岛供电公司 | 国网卢龙县供电公司 | 卢龙镇供电所 | 卢龙镇 | 教场河社区 | 1303000131 | 粮贸院内箱变出线间隔配电变压器 | 绿 | 562.2062 | 0 | 10kV卢龙变电站518城南二线
6876 | 秦皇岛供电公司 | 国网卢龙县供电公司 | 卢龙镇供电所 | 卢龙镇 | 兴祥社区 | 1302967341 | 箱变进出线间隔配电变压器 | 绿 | 198.0351 | 0 | 10kV卢龙变电站518城南二线
6877 | 秦皇岛供电公司 | 国网卢龙县供电公司 | 陈官屯镇供电所 | 陈官屯镇 | 程庄子村 | 1302722283 | 电网_程庄子变压器 | 红 | 0 | 0 | 10kV陈屯变电站513陈良线
6878 | 秦皇岛供电公司 | 国网卢龙县供电公司 | 木井镇供电所 | 木井镇 | 秦贯各庄 | 1302664017 | 电网_秦贯各庄2 | 黄 | 5.3649 | 0 | 10kV木井变电站511木大线
6879 | 秦皇岛供电公司 | 国网卢龙县供电公司 | 木井镇供电所 | 木井镇 | 秦贯各庄 | 1302664018 | 电网_秦贯各庄1 | 黄 | 63.466 | 0 | 10kV木井变电站511木大线
6880 | 秦皇岛供电公司 | 国网卢龙县供电公司 | 潘庄镇供电所 | 刘家营乡 | 桃林口村 | 1302798753 | 电网_秦皇岛市桃林口八楼大院 | 红 | 0 | 0 | 10kV刘营变电站521桃林线
6881 | 秦皇岛供电公司 | 国网卢龙县供电公司 | 石门镇供电所 | 石门镇 | 秦皇岛国峰房地产 | 1624112900104016 | 秦皇岛国峰房地产开发有限公司（石木线） | 黄 | 161.732 | 0 | 10kV石门变电站522石木线
6882 | 秦皇岛供电公司 | 国网卢龙县供电公司 | 石门镇供电所 | 石门镇 | 秦皇岛国峰房地产 | 1302540399 | 秦皇岛国峰房地产开发有限公司 | 黄 | 161.732 | 0 | 10kV石门变电站522石木线
6883 | 秦皇岛供电公司 | 国网卢龙县供电公司 | 卢龙镇供电所 | 卢龙镇 | 秦皇岛卢龙永平热燃有限责任公司 | 1303650134 | 秦皇岛卢龙永平热燃有限责任公司（未来星光） | 红 | 0 | 0 | 10kV石门变电站522石木线
6884 | 秦皇岛供电公司 | 国网卢龙县供电公司 | 双望镇供电所 | 双望镇 | 秦庄头村 | 1302747824 | 秦庄头南水 | 红 | 0 | 0 | 10kV双望变电站514双五线
6885 | 秦皇岛供电公司 | 国网卢龙县供电公司 | 双望镇供电所 | 双望镇 | 秦庄头村 | 1302747826 | 电网_秦庄头北315 | 红 | 0 | 0 | 10kV双望变电站514双五线
6886 | 秦皇岛供电公司 | 国网卢龙县供电公司 | 双望镇供电所 | 双望镇 | 秦庄头村 | 1302747825 | 秦庄头中100 | 红 | 0 | 0 | 10kV双望变电站514双五线
6887 | 秦皇岛供电公司 | 国网卢龙县供电公司 | 双望镇供电所 | 双望镇 | 秦庄头村 | 0303675905 | 电网_秦庄头5#台区 | 红 | 0 | 0 | 10kV双望变电站514双五线
6888 | 秦皇岛供电公司 | 国网卢龙县供电公司 | 卢龙镇供电所 | 卢龙镇 | 科技局 | 1302843520 | 科技局变压器 | 绿 | 163.2021 | 0 | 10kV卢龙变电站520城北二线
6889 | 秦皇岛供电公司 | 国网卢龙县供电公司 | 卢龙镇供电所 | 卢龙镇 | 教场河社区 | 1302798812 | 电网_种子公司1 | 红 | 0 | 0 | 10kV卢龙变电站513城南一线
6890 | 秦皇岛供电公司 | 国网卢龙县供电公司 | 潘庄镇供电所 | 潘庄镇 | 秀各庄村 | 1302663974 | 电网_秀各庄村西水（大棚） | 红 | 0 | 0 | 10kV刘营变电站521桃林线
6891 | 秦皇岛供电公司 | 国网卢龙县供电公司 | 潘庄镇供电所 | 潘庄镇 | 秀各庄村 | 0303539040 | 秀各庄村业扩柱上变压器 | 红 | 0 | 0 | 10kV刘营变电站521桃林线
6892 | 秦皇岛供电公司 | 国网卢龙县供电公司 | 潘庄镇供电所 | 潘庄镇 | 秀各庄村 | 1302966391 | 电网_秀各庄北水变 | 红 | 0 | 0 | 10kV刘营变电站521桃林线
6893 | 秦皇岛供电公司 | 国网卢龙县供电公司 | 潘庄镇供电所 | 潘庄镇 | 秀各庄村 | 1302663979 | 秀各庄中 | 红 | 0 | 0 | 10kV刘营变电站521桃林线
6894 | 秦皇岛供电公司 | 国网卢龙县供电公司 | 潘庄镇供电所 | 潘庄镇 | 秀各庄村 | 1302663999 | 电网_秀各庄东100 | 红 | 0 | 0 | 10kV刘营变电站521桃林线
6895 | 秦皇岛供电公司 | 国网卢龙县供电公司 | 石门镇供电所 | 石门镇 | 南祖石门村 | 1302661786 | 电网_石门镇南祖石门160KVA | 黄 | 39.8144 | 0 | 10kV孟石门变电站534孟化线
6896 | 秦皇岛供电公司 | 国网卢龙县供电公司 | 石门镇供电所 | 石门镇 | 刘黄岭村 | 1302981831 | 电网_石门镇刘黄岭村 | 黄 | 80.2351 | 0 | 10kV黄岭变电站511黄石线
6897 | 秦皇岛供电公司 | 国网卢龙县供电公司 | 石门镇供电所 | 石门镇 | 石门街 | 1302957294 | 电网_石门街西315 | 绿 | 303.8557 | 0 | 10kV孟石门变电站515孟石线
6898 | 秦皇岛供电公司 | 国网卢龙县供电公司 | 石门镇供电所 | 石门镇 | 石门街 | 1302661789 | 电网_石门街西200公用变 | 绿 | 177.3691 | 0 | 10kV孟石门变电站534孟化线
6899 | 秦皇岛供电公司 | 国网卢龙县供电公司 | 石门镇供电所 | 石门镇 | 石门街 | 0303668165 | 电网_石门街新建13 | 黄 | 218.5402 | 0 | 10kV石门变电站522石木线
6900 | 秦皇岛供电公司 | 国网卢龙县供电公司 | 石门镇供电所 | 石门镇 | 石门街 | 0303668166 | 电网_石门街新建12 | 绿 | 200.7072 | 0 | 10kV孟石门变电站515孟石线
6901 | 秦皇岛供电公司 | 国网卢龙县供电公司 | 石门镇供电所 | 石门镇 | 石门街 | 1302657323 | 电网_石门街北 | 黄 | 159.5175 | 0 | 10kV石门变电站522石木线
6902 | 秦皇岛供电公司 | 国网卢龙县供电公司 | 石门镇供电所 | 石门镇 | 石门街 | 1302798992 | 电网_石门街中315 | 黄 | 246.1237 | 0 | 10kV孟石门变电站515孟石线
6903 | 秦皇岛供电公司 | 国网卢龙县供电公司 | 石门镇供电所 | 石门镇 | 石门街 | 1302657324 | 电网_石门街中200 | 黄 | 233.6887 | 0 | 10kV石门变电站522石木线
6904 | 秦皇岛供电公司 | 国网卢龙县供电公司 | 石门镇供电所 | 石门镇 | 石门街 | 1302661788 | 石门街315公用变 | 绿 | 626.9072 | 0 | 10kV孟石门变电站515孟石线
6905 | 秦皇岛供电公司 | 国网卢龙县供电公司 | 石门镇供电所 | 石门镇 | 石门街 | 1302657325 | 电网_石门街200刚 | 黄 | 209.5959 | 0 | 10kV石门变电站522石木线
6906 | 秦皇岛供电公司 | 国网卢龙县供电公司 | 石门镇供电所 | 石门镇 | 石门街 | 1302657322 | 电网_石门街160 | 黄 | 179.9021 | 0 | 10kV石门变电站522石木线
6907 | 秦皇岛供电公司 | 国网卢龙县供电公司 | 石门镇供电所 | 石门镇 | 石门街 | 1605241305151135 | 石门街14#台区 | 黄 | 182.8928 | 0 | 10kV石门变电站522石木线
6908 | 秦皇岛供电公司 | 国网卢龙县供电公司 | 卢龙镇供电所 | 下寨乡 | 时家脑村 | 1302664947 | 电网_石脑南 | 红 | 0 | 0 | 10kV下寨变电站513下雷线
6909 | 秦皇岛供电公司 | 国网卢龙县供电公司 | 卢龙镇供电所 | 下寨乡 | 时家脑村 | 1302664941 | 电网_石脑北 | 红 | 0 | 0 | 10kV下寨变电站513下雷线
6910 | 秦皇岛供电公司 | 国网卢龙县供电公司 | 双望镇供电所 | 双望镇 | 石羊虎村 | 1302747913 | 石羊虎315 | 红 | 0 | 0 | 10kV双望变电站514双五线
6911 | 秦皇岛供电公司 | 国网卢龙县供电公司 | 刘田各庄镇供电所 | 刘田各庄镇 | 石田庄村 | 1302991729 | 电网_石田庄柱上变压器 | 红 | 0 | 0 | 10kV刘田庄变电站515前铁线
6912 | 秦皇岛供电公司 | 国网卢龙县供电公司 | 刘田各庄镇供电所 | 刘田各庄镇 | 石田庄村 | 1303391065 | 电网_石田庄100新建 | 红 | 0 | 0 | 10kV刘田庄变电站515前铁线
6913 | 秦皇岛供电公司 | 国网卢龙县供电公司 | 卢龙镇供电所 | 卢龙镇 | 石桥村 | 1303000146 | 电网_石桥西低电压改造 | 红 | 0 | 0 | 10kV下寨变电站513下雷线
6914 | 秦皇岛供电公司 | 国网卢龙县供电公司 | 卢龙镇供电所 | 卢龙镇 | 石桥村 | 1302664932 | 电网_石桥村西 | 红 | 0 | 0 | 10kV下寨变电站513下雷线
6915 | 秦皇岛供电公司 | 国网卢龙县供电公司 | 卢龙镇供电所 | 卢龙镇 | 石桥村 | 1302664931 | 电网_石桥村东 | 红 | 0 | 0 | 10kV下寨变电站513下雷线
6916 | 秦皇岛供电公司 | 国网卢龙县供电公司 | 卢龙镇供电所 | 卢龙镇 | 石桥村 | 1303000147 | 电网_石桥东低电压改造 | 红 | 0 | 0 | 10kV下寨变电站513下雷线
6917 | 秦皇岛供电公司 | 国网卢龙县供电公司 | 双望镇供电所 | 印庄镇 | 石岭村 | 1302662018 | 电网_石岭村西315 | 红 | 0 | 100 | 10kV印庄变电站512安开一线
6918 | 秦皇岛供电公司 | 国网卢龙县供电公司 | 双望镇供电所 | 印庄镇 | 石岭村 | 1302662017 | 电网_石岭村东100 | 红 | 0 | 0 | 10kV印庄变电站512安开一线
6919 | 秦皇岛供电公司 | 国网卢龙县供电公司 | 双望镇供电所 | 印庄镇 | 石岭村 | 1302662020 | 石岭南山100 | 红 | 0 | 0 | 10kV印庄变电站512安开一线
6920 | 秦皇岛供电公司 | 国网卢龙县供电公司 | 双望镇供电所 | 印庄镇 | 石岭村 | 1302662021 | 电网_石岭北160 | 红 | 0 | 0 | 10kV印庄变电站512安开一线
6921 | 秦皇岛供电公司 | 国网卢龙县供电公司 | 双望镇供电所 | 印庄镇 | 相公庄村 | 1302799200 | 电网_相公庄315 | 红 | 0 | 100 | 10kV印庄变电站521安康线
6922 | 秦皇岛供电公司 | 国网卢龙县供电公司 | 双望镇供电所 | 印庄镇 | 相公庄村 | 1302664894 | 电网_相公庄160 | 红 | 0 | 0 | 10kV印庄变电站521安康线
6923 | 秦皇岛供电公司 | 国网卢龙县供电公司 | 刘田各庄镇供电所 | 蛤泊镇 | 白庄村 | 1303391084 | 电网_白庄西新建 | 黄 | 43.6247 | 0 | 10kV蛤泊变电站511蛤泊线
6924 | 秦皇岛供电公司 | 国网卢龙县供电公司 | 卢龙镇供电所 | 卢龙镇 | 白庄子村 | 1303391006 | 电网_白庄子新建柱上变压器 | 红 | 0 | 0 | 10kV葛园变电站528园卢线
6925 | 秦皇岛供电公司 | 国网卢龙县供电公司 | 卢龙镇供电所 | 卢龙镇 | 白庄子村 | 1604252805008489 | 白庄子南25配网100 | 红 | 0 | 0 | 10kV葛园变电站515园城一线
6926 | 秦皇岛供电公司 | 国网卢龙县供电公司 | 卢龙镇供电所 | 卢龙镇 | 白庄子村 | 1302657497 | 电网_白庄子2 | 红 | 0 | 0 | 10kV葛园变电站528园卢线
6927 | 秦皇岛供电公司 | 国网卢龙县供电公司 | 卢龙镇供电所 | 卢龙镇 | 白庄子村 | 1302657496 | 电网_白庄子1 | 红 | 0 | 0 | 10kV葛园变电站528园卢线
6928 | 秦皇岛供电公司 | 国网卢龙县供电公司 | 刘田各庄镇供电所 | 蛤泊镇 | 白庄村 | 1303391083 | 电网_白庄东新建 | 黄 | 2.2186 | 0 | 10kV蛤泊变电站511蛤泊线
6929 | 秦皇岛供电公司 | 国网卢龙县供电公司 | 潘庄镇供电所 | 潘庄镇 | 白家窝村 | 1302980893 | 电网_白家窝村南低电压治理200 | 红 | 0 | 0 | 10kV刘营变电站511桃滤线
6930 | 秦皇岛供电公司 | 国网卢龙县供电公司 | 潘庄镇供电所 | 潘庄镇 | 白家窝村 | 1302719224 | 电网_白家窝中低电压治理200 | 红 | 0 | 0 | 10kV刘营变电站522桃清线
6931 | 秦皇岛供电公司 | 国网卢龙县供电公司 | 潘庄镇供电所 | 潘庄镇 | 白家窝村 | 1303041902 | 白家窝中80 | 红 | 0 | 0 | 10kV刘营变电站522桃清线
6932 | 秦皇岛供电公司 | 国网卢龙县供电公司 | 潘庄镇供电所 | 潘庄镇 | 白家窝村 | 1302662029 | 白家窝东100 | 红 | 0 | 0 | 10kV刘营变电站522桃清线
6933 | 秦皇岛供电公司 | 国网卢龙县供电公司 | 陈官屯镇供电所 | 燕河营镇 | 白家房村 | 1302662049 | 白家坊南 | 红 | 0 | 0 | 10kV丁各庄变电站519丁兴线
6934 | 秦皇岛供电公司 | 国网卢龙县供电公司 | 陈官屯镇供电所 | 燕河营镇 | 白家房村 | 1302662048 | 白家坊北 | 红 | 0 | 40 | 10kV丁各庄变电站519丁兴线
6935 | 秦皇岛供电公司 | 国网卢龙县供电公司 | 陈官屯镇供电所 | 印庄镇 | 白各庄村 | 1302662501 | 电网_白各庄80 | 红 | 0 | 0 | 10kV陈屯变电站515陈四线
6936 | 秦皇岛供电公司 | 国网卢龙县供电公司 | 陈官屯镇供电所 | 印庄镇 | 白各庄村 | 1302981893 | 电网_白各庄200 | 红 | 0 | 0 | 10kV陈屯变电站515陈四线
6937 | 秦皇岛供电公司 | 国网卢龙县供电公司 | 陈官屯镇供电所 | 印庄镇 | 白各庄村 | 1302662500 | 电网_白各庄100 | 红 | 0 | 0 | 10kV陈屯变电站515陈四线
6938 | 秦皇岛供电公司 | 国网卢龙县供电公司 | 卢龙镇供电所 | 卢龙镇 | 教场河社区 | 1303181028 | 电网_财保家属柱上变压器 | 红 | 0 | 0 | 10kV葛园变电站515园城一线
6939 | 秦皇岛供电公司 | 国网卢龙县供电公司 | 木井镇供电所 | 木井镇 | 大道上 | 1303173246 | 电网_电网_大道上水变 | 红 | 0 | 0 | 10kV曹庄变电站523庄百线
6940 | 秦皇岛供电公司 | 国网卢龙县供电公司 | 卢龙镇供电所 | 卢龙镇 | 教场河社区 | 1302660794 | 电大家属楼综合变 | 绿 | 426.466 | 0 | 10kV卢龙变电站520城北二线
6941 | 秦皇岛供电公司 | 国网卢龙县供电公司 | 木井镇供电所 | 木井镇 | 田贯各庄 | 0303644354 | 电网_田贯各庄东315 | 黄 | 99.1959 | 0 | 10kV木井变电站511木大线
6942 | 秦皇岛供电公司 | 国网卢龙县供电公司 | 木井镇供电所 | 木井镇 | 田贯各庄 | 1302664015 | 电网_田贯各庄3 | 黄 | 91.3072 | 0 | 10kV木井变电站511木大线
6943 | 秦皇岛供电公司 | 国网卢龙县供电公司 | 木井镇供电所 | 木井镇 | 田贯各庄 | 1302664016 | 电网_田贯各庄#2北200 | 黄 | 81.9753 | 0 | 10kV木井变电站511木大线
6944 | 秦皇岛供电公司 | 国网卢龙县供电公司 | 卢龙镇供电所 | 卢龙镇 | 田庄子村 | 1302661359 | 电网_田庄子 | 红 | 0 | 0 | 10kV葛园变电站516园马线
6945 | 秦皇岛供电公司 | 国网卢龙县供电公司 | 卢龙镇供电所 | 卢龙镇 | 田庄子村 | 1302887100 | 电网_田庄子200公用变 | 红 | 0 | 0 | 10kV葛园变电站516园马线
6946 | 秦皇岛供电公司 | 国网卢龙县供电公司 | 卢龙镇供电所 | 卢龙镇 | 田庄子村 | 1303391060 | 电网_田庄子200-新建 | 红 | 0 | 0 | 10kV葛园变电站516园马线
6947 | 秦皇岛供电公司 | 国网卢龙县供电公司 | 卢龙镇供电所 | 卢龙镇 | 田仙河村 | 1302675795 | 电网_田仙河 | 红 | 0 | 0 | 10kV葛园变电站523园南二线
6948 | 秦皇岛供电公司 | 国网卢龙县供电公司 | 石门镇供电所 | 石门镇 | 李官营村 | 1302657333 | 电网_用李官营水变250 | 黄 | 166.5072 | 0 | 10kV曹庄变电站513庄高线
6949 | 秦皇岛供电公司 | 国网卢龙县供电公司 | 卢龙镇供电所 | 卢龙镇 | 教场河社区 | 1302662504 | 电网_环保局 | 红 | 0 | 0 | 10kV葛园变电站515园城一线
6950 | 秦皇岛供电公司 | 国网卢龙县供电公司 | 石门镇供电所 | 石门镇 | 王黄岭村 | 1302657304 | 电网_王黄岭 | 黄 | 1.8515 | 0 | 10kV黄岭变电站511黄石线
6951 | 秦皇岛供电公司 | 国网卢龙县供电公司 | 石门镇供电所 | 石门镇 | 王黄岭村 | 1303391019 | 电网_王黄岭-新建 | 黄 | 48.6608 | 0 | 10kV黄岭变电站511黄石线
6952 | 秦皇岛供电公司 | 国网卢龙县供电公司 | 陈官屯镇供电所 | 陈官屯镇 | 王铁庄村 | 1607242505009506 | 王铁庄3#村东 | 红 | 0 | 0 | 10kV陈屯变电站515陈四线
6953 | 秦皇岛供电公司 | 国网卢龙县供电公司 | 陈官屯镇供电所 | 印庄镇 | 王铁庄村 | 1302957338 | 电网_王铁庄200 | 红 | 0 | 0 | 10kV陈屯变电站515陈四线
6954 | 秦皇岛供电公司 | 国网卢龙县供电公司 | 陈官屯镇供电所 | 印庄镇 | 王铁庄村 | 1302662475 | 王铁庄100 | 红 | 0 | 0 | 10kV陈屯变电站515陈四线
6955 | 秦皇岛供电公司 | 国网卢龙县供电公司 | 卢龙镇供电所 | 卢龙镇 | 王郎庄 | 1303368538 | 电网_王郎庄改电200公用变柱上变压器 | 红 | 0 | 0 | 10kV葛园变电站528园卢线
6956 | 秦皇岛供电公司 | 国网卢龙县供电公司 | 卢龙镇供电所 | 卢龙镇 | 王老虎庄村 | 1302664938 | 电网_王老虎庄 | 红 | 0 | 0 | 10kV下寨变电站513下雷线
6957 | 秦皇岛供电公司 | 国网卢龙县供电公司 | 卢龙镇供电所 | 下寨乡 | 王老虎庄村 | 1302984347 | 王老虎庄24配网200 | 红 | 0 | 0 | 10kV下寨变电站513下雷线
6958 | 秦皇岛供电公司 | 国网卢龙县供电公司 | 木井镇供电所 | 木井镇 | 王百户营 | 1302799252 | 电网_王百户营 | 黄 | 10.9794 | 0 | 10kV木井变电站514木井线
6959 | 秦皇岛供电公司 | 国网卢龙县供电公司 | 刘田各庄镇供电所 | 刘田各庄镇 | 王深港村 | 0303676352 | 电网_王深港西200 | 黄 | 88.4392 | 0 | 10kV蛤泊变电站512蛤大线
6960 | 秦皇岛供电公司 | 国网卢龙县供电公司 | 卢龙镇供电所 | 卢龙镇 | 王永庄村 | 1303391001 | 电网_王永庄新建柱上变压器 | 黄 | 2.9052 | 0 | 10kV横河变电站513横刘线
6961 | 秦皇岛供电公司 | 国网卢龙县供电公司 | 卢龙镇供电所 | 卢龙镇 | 王永庄村 | 1302761819 | 电网_王永庄 | 黄 | 6.5155 | 0 | 10kV横河变电站513横刘线
6962 | 秦皇岛供电公司 | 国网卢龙县供电公司 | 石门镇供电所 | 石门镇 | 王家沟村 | 1302657356 | 王家沟80李 | 红 | 0 | 0 | 10kV黄岭变电站523黄马线
6963 | 秦皇岛供电公司 | 国网卢龙县供电公司 | 石门镇供电所 | 石门镇 | 王家沟村 | 1302657355 | 王家沟50王 | 红 | 0 | 0 | 10kV黄岭变电站523黄马线
6964 | 秦皇岛供电公司 | 国网卢龙县供电公司 | 石门镇供电所 | 石门镇 | 王家沟村 | 1606241805022471 | 王家沟4# | 红 | 0 | 0 | 10kV黄岭变电站523黄马线
6965 | 秦皇岛供电公司 | 国网卢龙县供电公司 | 石门镇供电所 | 石门镇 | 王家沟村 | 1302657358 | 电网_王家沟160宣 | 红 | 0 | 0 | 10kV黄岭变电站523黄马线
6966 | 秦皇岛供电公司 | 国网卢龙县供电公司 | 刘田各庄镇供电所 | 刘田各庄镇 | 王家岭村 | 1302664048 | 电网_王家岭西变压器 | 红 | 0 | 0 | 10kV刘田庄变电站521前石线
6967 | 秦皇岛供电公司 | 国网卢龙县供电公司 | 刘田各庄镇供电所 | 刘田各庄镇 | 王家岭村 | 1302957340 | 电网_王家岭柱上变压器 | 黄 | 65.1402 | 0 | 10kV刘田庄变电站521前石线
6968 | 秦皇岛供电公司 | 国网卢龙县供电公司 | 刘田各庄镇供电所 | 蛤泊镇 | 王家山村 | 1302664561 | 电网_王家山变压器 | 红 | 0 | 0 | 10kV柳河变电站522柳鲍线
6969 | 秦皇岛供电公司 | 国网卢龙县供电公司 | 刘田各庄镇供电所 | 刘田各庄镇 | 王家山村 | 1303474092 | 电网_王家山400 | 红 | 0 | 0 | 10kV柳河变电站522柳鲍线
6970 | 秦皇岛供电公司 | 国网卢龙县供电公司 | 刘田各庄镇供电所 | 刘田各庄镇 | 王吴庄村 | 0303538967 | 电网_王吴庄村业扩柱上变压器 | 黄 | 195.6082 | 0 | 10kV蛤泊变电站511蛤泊线
6971 | 秦皇岛供电公司 | 国网卢龙县供电公司 | 刘田各庄镇供电所 | 蛤泊镇 | 王吴庄村 | 1302747950 | 电网_王吴庄变压器 | 黄 | 19.5361 | 0 | 10kV蛤泊变电站511蛤泊线
6972 | 秦皇岛供电公司 | 国网卢龙县供电公司 | 刘田各庄镇供电所 | 刘田各庄镇 | 王吴庄村 | 1607243005003965 | 王吴庄东100 | 黄 | 49.5392 | 0 | 10kV蛤泊变电站511蛤泊线
6973 | 秦皇岛供电公司 | 国网卢龙县供电公司 | 陈官屯镇供电所 | 陈官屯镇 | 王各庄村 | 1303391080 | 电网_王各庄村北新建 | 红 | 0 | 0 | 10kV陈屯变电站515陈四线
6974 | 秦皇岛供电公司 | 国网卢龙县供电公司 | 陈官屯镇供电所 | 印庄镇 | 王各庄村 | 1302719648 | 电网_王各庄160 | 红 | 0 | 0 | 10kV陈屯变电站515陈四线
6975 | 秦皇岛供电公司 | 国网卢龙县供电公司 | 木井镇供电所 | 木井镇 | 牛百各庄 | 1302759502 | 电网_牛柏 | 黄 | 18.8557 | 0 | 10kV木井变电站514木井线
6976 | 秦皇岛供电公司 | 国网卢龙县供电公司 | 木井镇供电所 | 木井镇 | 牛柏村 | 1302800536 | 电网_牛柏2 | 黄 | 161.5711 | 0 | 10kV木井变电站514木井线
6977 | 秦皇岛供电公司 | 国网卢龙县供电公司 | 刘田各庄镇供电所 | 刘田各庄镇 | 牛心山村 | 1302664555 | 牛心山水变 | 红 | 0 | 0 | 10kV柳河变电站522柳鲍线
6978 | 秦皇岛供电公司 | 国网卢龙县供电公司 | 刘田各庄镇供电所 | 蛤泊镇 | 牛心山村 | 0303599631 | 电网_牛心山新建200 | 红 | 0 | 0 | 10kV柳河变电站522柳鲍线
6979 | 秦皇岛供电公司 | 国网卢龙县供电公司 | 刘田各庄镇供电所 | 蛤泊镇 | 牛心山村 | 1302664563 | 电网_牛心山变压器 | 红 | 0 | 0 | 10kV柳河变电站522柳鲍线
6980 | 秦皇岛供电公司 | 国网卢龙县供电公司 | 陈官屯镇供电所 | 燕河营镇 | 燕窝庄村 | 1303391073 | 电网_燕窝庄村西南3新建 | 红 | 0 | 0 | 10kV陈屯变电站513陈良线
6981 | 秦皇岛供电公司 | 国网卢龙县供电公司 | 陈官屯镇供电所 | 燕河营镇 | 燕窝庄村 | 1303391072 | 电网_燕窝庄村西北1新建 | 红 | 0 | 0 | 10kV陈屯变电站513陈良线
6982 | 秦皇岛供电公司 | 国网卢龙县供电公司 | 陈官屯镇供电所 | 燕河营镇 | 燕窝庄村 | 1303391071 | 电网_燕窝庄村北4新建 | 红 | 0 | 0 | 10kV陈屯变电站513陈良线
6983 | 秦皇岛供电公司 | 国网卢龙县供电公司 | 陈官屯镇供电所 | 燕河营镇 | 燕窝庄村 | 1303391079 | 电网_燕窝庄村东南2新建 | 红 | 0 | 0 | 10kV陈屯变电站513陈良线
6984 | 秦皇岛供电公司 | 国网卢龙县供电公司 | 陈官屯镇供电所 | 燕河营镇 | 燕窝庄村 | 1303013057 | 燕窝庄北山公用变 | 红 | 0 | 0 | 10kV陈屯变电站513陈良线
6985 | 秦皇岛供电公司 | 国网卢龙县供电公司 | 陈官屯镇供电所 | 燕河营镇 | 燕窝庄村 | 1302722267 | 燕窝庄8变压器 | 红 | 0 | 0 | 10kV陈屯变电站513陈良线
6986 | 秦皇岛供电公司 | 国网卢龙县供电公司 | 陈官屯镇供电所 | 燕河营镇 | 燕窝庄村 | 1302762339 | 电网_燕窝庄8北 | 红 | 0 | 0 | 10kV陈屯变电站513陈良线
6987 | 秦皇岛供电公司 | 国网卢龙县供电公司 | 陈官屯镇供电所 | 燕河营镇 | 燕窝庄村 | 1302722271 | 燕窝庄7变压器 | 红 | 0 | 0 | 10kV陈屯变电站513陈良线
6988 | 秦皇岛供电公司 | 国网卢龙县供电公司 | 陈官屯镇供电所 | 燕河营镇 | 燕窝庄村 | 1302722266 | 电网_燕窝庄6变压器 | 红 | 0 | 0 | 10kV陈屯变电站513陈良线
6989 | 秦皇岛供电公司 | 国网卢龙县供电公司 | 陈官屯镇供电所 | 燕河营镇 | 燕窝庄村 | 1302722265 | 电网_燕窝庄4变压器 | 红 | 0 | 0 | 10kV陈屯变电站513陈良线
6990 | 秦皇岛供电公司 | 国网卢龙县供电公司 | 陈官屯镇供电所 | 燕河营镇 | 燕窝庄村 | 1303290984 | 燕窝庄2新柱上变压器 | 红 | 0 | 0 | 10kV陈屯变电站513陈良线
6991 | 秦皇岛供电公司 | 国网卢龙县供电公司 | 陈官屯镇供电所 | 燕河营镇 | 燕窝庄村 | 1302657437 | 燕窝庄11B变压器 | 红 | 0 | 0 | 10kV陈屯变电站513陈良线
6992 | 秦皇岛供电公司 | 国网卢龙县供电公司 | 陈官屯镇供电所 | 燕河营镇 | 燕窝庄村 | 1302657443 | 电网_燕窝庄11A变压器 | 红 | 0 | 0 | 10kV陈屯变电站513陈良线
6993 | 秦皇岛供电公司 | 国网卢龙县供电公司 | 陈官屯镇供电所 | 燕河营镇 | 燕窝庄村 | 1302676711 | 电网_燕窝庄10变压器 | 红 | 0 | 0 | 10kV陈屯变电站513陈良线
6994 | 秦皇岛供电公司 | 国网卢龙县供电公司 | 陈官屯镇供电所 | 燕河营镇 | 二街村 | 1303391070 | 电网_燕河营二街村南新建 | 红 | 0 | 0 | 10kV丁各庄变电站518丁燕线
6995 | 秦皇岛供电公司 | 国网卢龙县供电公司 | 陈官屯镇供电所 | 陈官屯镇 | 燕河二街 | 1302664653 | 燕河综合变台 | 红 | 0 | 0 | 10kV丁各庄变电站518丁燕线
6996 | 秦皇岛供电公司 | 国网卢龙县供电公司 | 陈官屯镇供电所 | 燕河营镇 | 燕河营开发区 | 1302664654 | 燕河开发区 | 红 | 0 | 0 | 10kV丁各庄变电站518丁燕线
6997 | 秦皇岛供电公司 | 国网卢龙县供电公司 | 陈官屯镇供电所 | 燕河营镇 | 四街村 | 1303391052 | 电网_燕河四街村北新建 | 红 | 0 | 0 | 10kV丁各庄变电站519丁兴线
6998 | 秦皇岛供电公司 | 国网卢龙县供电公司 | 陈官屯镇供电所 | 燕河营镇 | 四街村 | 1302722046 | 燕河四街 | 红 | 0 | 0 | 10kV丁各庄变电站518丁燕线
6999 | 秦皇岛供电公司 | 国网卢龙县供电公司 | 陈官屯镇供电所 | 陈官屯镇 | 燕河二街 | 0303643734 | 电网_燕河二街市场新建 | 红 | 0 | 0 | 10kV丁各庄变电站518丁燕线
7000 | 秦皇岛供电公司 | 国网卢龙县供电公司 | 陈官屯镇供电所 | 燕河营镇 | 二街村 | 1302980878 | 电网_燕河二街市场 | 红 | 0 | 0 | 10kV丁各庄变电站518丁燕线
7001 | 秦皇岛供电公司 | 国网卢龙县供电公司 | 陈官屯镇供电所 | 陈官屯镇 | 燕河二街 | 1606252005015245 | 燕河二街北（信用社院内） | 红 | 0 | 0 | 10kV丁各庄变电站518丁燕线
7002 | 秦皇岛供电公司 | 国网卢龙县供电公司 | 陈官屯镇供电所 | 燕河营镇 | 二街村 | 0303676142 | 电网_燕河二街2#村西 | 红 | 0 | 0 | 10kV丁各庄变电站518丁燕线
7003 | 秦皇岛供电公司 | 国网卢龙县供电公司 | 陈官屯镇供电所 | 燕河营镇 | 燕河二街 | 1302722042 | 燕河二街 | 红 | 0 | 0 | 10kV丁各庄变电站518丁燕线
7004 | 秦皇岛供电公司 | 国网卢龙县供电公司 | 陈官屯镇供电所 | 燕河营镇 | 燕河三街 | 1303290983 | 燕河三街新200柱上变压器 | 红 | 0 | 0 | 10kV丁各庄变电站518丁燕线
7005 | 秦皇岛供电公司 | 国网卢龙县供电公司 | 陈官屯镇供电所 | 燕河营镇 | 燕河三街村 | 1302720504 | 燕河三街南 | 红 | 0 | 0 | 10kV丁各庄变电站518丁燕线
7006 | 秦皇岛供电公司 | 国网卢龙县供电公司 | 陈官屯镇供电所 | 燕河营镇 | 一街村 | 1608242005018229 | 燕河一街北100 | 红 | 0 | 0 | 10kV丁各庄变电站519丁兴线
7007 | 秦皇岛供电公司 | 国网卢龙县供电公司 | 陈官屯镇供电所 | 燕河营镇 | 一街村 | 1302664652 | 燕河一街200 | 红 | 0 | 0 | 10kV丁各庄变电站518丁燕线
7008 | 秦皇岛供电公司 | 国网卢龙县供电公司 | 卢龙镇供电所 | 下寨乡 | 烟筒山村 | 1302660786 | 烟筒山西22配网200 | 黄 | 9.5485 | 0 | 10kV下寨变电站523下高线
7009 | 秦皇岛供电公司 | 国网卢龙县供电公司 | 卢龙镇供电所 | 下寨乡 | 烟筒山村 | 1302660762 | 烟筒山中2 | 黄 | 44.5773 | 0 | 10kV下寨变电站523下高线
7010 | 秦皇岛供电公司 | 国网卢龙县供电公司 | 卢龙镇供电所 | 下寨乡 | 烟筒山村 | 1302660761 | 电网_烟筒山中 | 黄 | 4.9876 | 0 | 10kV下寨变电站523下高线
7011 | 秦皇岛供电公司 | 国网卢龙县供电公司 | 卢龙镇供电所 | 下寨乡 | 烟筒山村 | 1302660760 | 烟筒山东22配网200 | 黄 | 8.0186 | 0 | 10kV下寨变电站523下高线
7012 | 秦皇岛供电公司 | 国网卢龙县供电公司 | 木井镇供电所 | 石门镇 | 炮石岭 | 1302664423 | 电网_炮石岭2 | 黄 | 3.8433 | 0 | 10kV木井变电站513木黄线
7013 | 秦皇岛供电公司 | 国网卢龙县供电公司 | 木井镇供电所 | 木井镇 | 炮石岭 | 1302664422 | 炮石岭#1北200 | 黄 | 160 | 0 | 10kV木井变电站513木黄线
7014 | 秦皇岛供电公司 | 国网卢龙县供电公司 | 卢龙镇供电所 | 卢龙镇 | 谭家沟村 | 1302657475 | 电网_潭家沟水变 | 红 | 0 | 0 | 10kV葛园变电站516园马线
7015 | 秦皇岛供电公司 | 国网卢龙县供电公司 | 卢龙镇供电所 | 卢龙镇 | 谭家沟村 | 1302657488 | 潭家沟25配网200 | 红 | 0 | 0 | 10kV葛园变电站516园马线
7016 | 秦皇岛供电公司 | 国网卢龙县供电公司 | 卢龙镇供电所 | 卢龙镇 | 谭家沟村 | 1302657489 | 潭家沟25配网100 | 红 | 0 | 0 | 10kV葛园变电站516园马线
7017 | 秦皇岛供电公司 | 国网卢龙县供电公司 | 木井镇供电所 | 木井镇 | 潘贯各庄 | 1605242805103116 | 潘贯各庄4# | 黄 | 49.1835 | 0 | 10kV木井变电站511木大线
7018 | 秦皇岛供电公司 | 国网卢龙县供电公司 | 木井镇供电所 | 木井镇 | 潘贯各庄 | 1302747847 | 电网_潘贯各庄2 | 黄 | 32.0515 | 0 | 10kV木井变电站511木大线
7019 | 秦皇岛供电公司 | 国网卢龙县供电公司 | 木井镇供电所 | 木井镇 | 潘贯各庄 | 1302984234 | 电网_潘贯各庄200 | 黄 | 1.1907 | 0 | 10kV木井变电站511木大线
7020 | 秦皇岛供电公司 | 国网卢龙县供电公司 | 木井镇供电所 | 木井镇 | 潘贯各庄 | 1302664022 | 电网_潘贯各庄1 | 黄 | 1.5237 | 0 | 10kV木井变电站511木大线
7021 | 秦皇岛供电公司 | 国网卢龙县供电公司 | 刘田各庄镇供电所 | 刘田各庄镇 | 潘营村 | 1302761959 | 电网_潘营水变 | 红 | 0 | 0 | 10kV刘田庄变电站511前刘线
7022 | 秦皇岛供电公司 | 国网卢龙县供电公司 | 刘田各庄镇供电所 | 刘田各庄镇 | 潘营村 | 1303499522 | 电网_潘营村3#200 | 红 | 0 | 0 | 10kV刘田庄变电站511前刘线
7023 | 秦皇岛供电公司 | 国网卢龙县供电公司 | 刘田各庄镇供电所 | 刘田各庄镇 | 潘营村 | 1302761958 | 电网_潘营变压器 | 红 | 0 | 0 | 10kV刘田庄变电站511前刘线
7024 | 秦皇岛供电公司 | 国网卢龙县供电公司 | 刘田各庄镇供电所 | 刘田各庄镇 | 潘营村 | 1302921300 | 电网_潘营低电压改造 | 红 | 0 | 0 | 10kV刘田庄变电站511前刘线
7025 | 秦皇岛供电公司 | 国网卢龙县供电公司 | 木井镇供电所 | 木井镇 | 潘打窑 | 1302906059 | 潘打窑200 | 红 | 0 | 0 | 10kV曹庄变电站525庄李线
7026 | 秦皇岛供电公司 | 国网卢龙县供电公司 | 潘庄镇供电所 | 潘庄镇 | 潘庄村 | 1303391047 | 电网_潘庄箱变2出线间隔新建配电变压器 | 红 | 0 | 0 | 10kV潘庄变电站516潘小线
7027 | 秦皇岛供电公司 | 国网卢龙县供电公司 | 潘庄镇供电所 | 潘庄镇 | 潘庄村 | 1302694004 | 电网_潘庄村西100 | 红 | 0 | 426 | 10kV潘庄变电站513潘卸线
7028 | 秦皇岛供电公司 | 国网卢龙县供电公司 | 潘庄镇供电所 | 潘庄镇 | 潘庄村 | 0303539041 | 电网_潘庄村业扩柱上变压器 | 红 | 0 | 0 | 10kV潘庄变电站513潘卸线
7029 | 秦皇岛供电公司 | 国网卢龙县供电公司 | 潘庄镇供电所 | 潘庄镇 | 潘庄村 | 1608242105001692 | 潘庄新建北 | 红 | 0 | 0 | 10kV潘庄变电站513潘卸线
7030 | 秦皇岛供电公司 | 国网卢龙县供电公司 | 潘庄镇供电所 | 潘庄镇 | 潘庄村 | 1302663930 | 电网_潘庄供电所100 | 红 | 0 | 0 | 10kV潘庄变电站516潘小线
7031 | 秦皇岛供电公司 | 国网卢龙县供电公司 | 潘庄镇供电所 | 潘庄镇 | 滤马庄村 | 1302720365 | 滤马庄西160 | 红 | 0 | 0 | 10kV刘营变电站511桃滤线
7032 | 秦皇岛供电公司 | 国网卢龙县供电公司 | 潘庄镇供电所 | 潘庄镇 | 滤马庄村 | 1302958005 | 电网_滤马庄村南200 | 红 | 0 | 0 | 10kV刘营变电站511桃滤线
7033 | 秦皇岛供电公司 | 国网卢龙县供电公司 | 潘庄镇供电所 | 潘庄镇 | 滤马庄村 | 1302980891 | 电网_滤马庄村北低电压治理200 | 红 | 0 | 0 | 10kV刘营变电站522桃清线
7034 | 秦皇岛供电公司 | 国网卢龙县供电公司 | 潘庄镇供电所 | 潘庄镇 | 滤马庄村 | 1302810700 | 电网_滤马庄村东公用变 | 红 | 0 | 0 | 10kV刘营变电站522桃清线
7035 | 秦皇岛供电公司 | 国网卢龙县供电公司 | 潘庄镇供电所 | 潘庄镇 | 滤马庄村 | 1608241405026393 | 滤马庄新建100 | 红 | 0 | 0 | 10kV刘营变电站522桃清线
7036 | 秦皇岛供电公司 | 国网卢龙县供电公司 | 潘庄镇供电所 | 潘庄镇 | 滤马庄村 | 1612242005052321 | 滤马庄新200 | 红 | 0 | 0 | 10kV刘营变电站511桃滤线
7037 | 秦皇岛供电公司 | 国网卢龙县供电公司 | 潘庄镇供电所 | 潘庄镇 | 滤马庄村 | 1302693389 | 滤马庄北200 | 红 | 0 | 110 | 10kV刘营变电站511桃滤线
7038 | 秦皇岛供电公司 | 国网卢龙县供电公司 | 潘庄镇供电所 | 潘庄镇 | 滤马庄村 | 1302720359 | 滤马庄东200 | 红 | 0 | 250 | 10kV刘营变电站511桃滤线
7039 | 秦皇岛供电公司 | 国网卢龙县供电公司 | 刘田各庄镇供电所 | 刘田各庄镇 | 滕田庄村 | 1302957347 | 电网_滕田庄柱上变压器 | 黄 | 11.6289 | 0 | 10kV刘田庄变电站521前石线
7040 | 秦皇岛供电公司 | 国网卢龙县供电公司 | 刘田各庄镇供电所 | 刘田各庄镇 | 滕家山村 | 1302664049 | 滕家山变压器 | 黄 | 37.7897 | 0 | 10kV刘田庄变电站521前石线
7041 | 秦皇岛供电公司 | 国网卢龙县供电公司 | 刘田各庄镇供电所 | 刘田各庄镇 | 温翟坨村 | 1302657408 | 电网_温翟坨水变2 | 红 | 0 | 0 | 10kV柳河变电站512柳枣线
7042 | 秦皇岛供电公司 | 国网卢龙县供电公司 | 刘田各庄镇供电所 | 刘田各庄镇 | 温翟坨村 | 1302657401 | 电网_温翟坨变压器 | 红 | 0 | 0 | 10kV柳河变电站512柳枣线
7043 | 秦皇岛供电公司 | 国网卢龙县供电公司 | 刘田各庄镇供电所 | 刘田各庄镇 | 温翟坨村 | 1302657402 | 电网_温翟坨变压器1 | 红 | 0 | 0 | 10kV柳河变电站512柳枣线
7044 | 秦皇岛供电公司 | 国网卢龙县供电公司 | 卢龙镇供电所 | 卢龙镇 | 教场河社区 | 1303000148 | 电网_油粉店新 | 红 | 0 | 0 | 10kV葛园变电站516园马线
7045 | 秦皇岛供电公司 | 国网卢龙县供电公司 | 卢龙镇供电所 | 卢龙镇 | 兴祥社区 | 1302895800 | 电网_油粉店100 | 红 | 0 | 0 | 10kV葛园变电站516园马线
7046 | 秦皇岛供电公司 | 国网卢龙县供电公司 | 陈官屯镇供电所 | 燕河营镇 | 河南庄村 | 1302657453 | 河南庄西变压器 | 红 | 0 | 0 | 10kV陈屯变电站513陈良线
7047 | 秦皇岛供电公司 | 国网卢龙县供电公司 | 陈官屯镇供电所 | 陈官屯镇 | 河南庄村 | 1302860280 | 电网_河南庄村50 | 红 | 0 | 0 | 10kV陈屯变电站513陈良线
7048 | 秦皇岛供电公司 | 国网卢龙县供电公司 | 陈官屯镇供电所 | 燕河营镇 | 河南庄村 | 1302798338 | 河南庄东变压器 | 红 | 0 | 0 | 10kV陈屯变电站513陈良线
7049 | 秦皇岛供电公司 | 国网卢龙县供电公司 | 刘田各庄镇供电所 | 刘田各庄镇 | 河北村 | 1302664177 | 电网_河北西变压器 | 红 | 0 | 0 | 10kV刘田庄变电站521前石线
7050 | 秦皇岛供电公司 | 国网卢龙县供电公司 | 刘田各庄镇供电所 | 刘田各庄镇 | 河北村 | 1302664176 | 电网_河北东变压器 | 黄 | 94.7856 | 0 | 10kV刘田庄变电站521前石线
7051 | 秦皇岛供电公司 | 国网卢龙县供电公司 | 双望镇供电所 | 双望镇 | 沙河村 | 1302843691 | 沙河村西 | 红 | 0 | 0 | 10kV双望变电站514双五线
7052 | 秦皇岛供电公司 | 国网卢龙县供电公司 | 双望镇供电所 | 双望镇 | 沙河村 | 1303324406 | 沙河北沟（2） | 红 | 0 | 0 | 10kV双望变电站518双安线
7053 | 秦皇岛供电公司 | 国网卢龙县供电公司 | 双望镇供电所 | 双望镇 | 沙河村 | 1302712995 | 电网_沙河北沟50 | 红 | 0 | 0 | 10kV双望变电站518双安线
7054 | 秦皇岛供电公司 | 国网卢龙县供电公司 | 双望镇供电所 | 双望镇 | 沙河村 | 1302844290 | 电网_沙河东100 | 红 | 0 | 0 | 10kV双望变电站518双安线
7055 | 秦皇岛供电公司 | 国网卢龙县供电公司 | 双望镇供电所 | 双望镇 | 沙河村 | 1302747903 | 电网_沙河200-2 | 红 | 0 | 50 | 10kV双望变电站518双安线
7056 | 秦皇岛供电公司 | 国网卢龙县供电公司 | 双望镇供电所 | 双望镇 | 沙河村 | 1302747904 | 沙河200-1 | 红 | 0 | 0 | 10kV双望变电站518双安线
7057 | 秦皇岛供电公司 | 国网卢龙县供电公司 | 潘庄镇供电所 | 潘庄镇 | 沈庄村 | 1302674310 | 电网_沈庄村南160 | 红 | 0 | 50 | 10kV潘庄变电站513潘卸线
7058 | 秦皇岛供电公司 | 国网卢龙县供电公司 | 潘庄镇供电所 | 潘庄镇 | 沈庄村 | 1302674311 | 电网_沈庄村中200 | 红 | 0 | 385 | 10kV潘庄变电站513潘卸线
7059 | 秦皇岛供电公司 | 国网卢龙县供电公司 | 潘庄镇供电所 | 印庄镇 | 汤沟村 | 1303024564 | 电网_汤沟村200公用变 | 红 | 0 | 0 | 10kV潘庄变电站511潘榆线
7060 | 秦皇岛供电公司 | 国网卢龙县供电公司 | 卢龙镇供电所 | 卢龙镇 | 汤池王庄村 | 0303630232 | 电网_汤池王庄西 | 红 | 0 | 0 | 10kV横河变电站521横小线
7061 | 秦皇岛供电公司 | 国网卢龙县供电公司 | 卢龙镇供电所 | 卢龙镇 | 汤池王庄村 | 1302675782 | 电网_汤池王庄北 | 红 | 0 | 0 | 10kV横河变电站521横小线
7062 | 秦皇岛供电公司 | 国网卢龙县供电公司 | 卢龙镇供电所 | 卢龙镇 | 汤池王庄村 | 1303000143 | 电网_汤池王庄低电压改造 | 红 | 0 | 0 | 10kV横河变电站521横小线
7063 | 秦皇岛供电公司 | 国网卢龙县供电公司 | 卢龙镇供电所 | 卢龙镇 | 汤池王庄村 | 1606251905040568 | 汤池王庄25配网 | 红 | 0 | 0 | 10kV横河变电站521横小线
7064 | 秦皇岛供电公司 | 国网卢龙县供电公司 | 卢龙镇供电所 | 卢龙镇 | 汤池王庄村 | 1302675778 | 电网_汤池南 | 红 | 0 | 0 | 10kV横河变电站521横小线
7065 | 秦皇岛供电公司 | 国网卢龙县供电公司 | 刘田各庄镇供电所 | 刘田各庄镇 | 水长峪村 | 1302980613 | 电网_水长峪西 | 红 | 0 | 0 | 10kV柳河变电站513柳北线
7066 | 秦皇岛供电公司 | 国网卢龙县供电公司 | 刘田各庄镇供电所 | 刘田各庄镇 | 水长峪村 | 1302664079 | 水长峪变压器2 | 红 | 0 | 0 | 10kV柳河变电站513柳北线
7067 | 秦皇岛供电公司 | 国网卢龙县供电公司 | 刘田各庄镇供电所 | 刘田各庄镇 | 水长峪村 | 1302747891 | 电网_水长峪南变压器 | 红 | 0 | 0 | 10kV柳河变电站513柳北线
7068 | 秦皇岛供电公司 | 国网卢龙县供电公司 | 刘田各庄镇供电所 | 刘田各庄镇 | 水长峪村 | 0303679948 | 电网_水长峪南200 | 红 | 0 | 0 | 10kV柳河变电站513柳北线
7069 | 秦皇岛供电公司 | 国网卢龙县供电公司 | 潘庄镇供电所 | 刘家营乡 | 水峪村 | 1302980888 | 电网_水峪村西低电压改造200 | 红 | 0 | 0 | 10kV刘营变电站521桃林线
7070 | 秦皇岛供电公司 | 国网卢龙县供电公司 | 潘庄镇供电所 | 刘家营乡 | 水峪村 | 1303000871 | 电网_水峪村北低电压改造200 | 红 | 0 | 0 | 10kV刘营变电站521桃林线
7071 | 秦皇岛供电公司 | 国网卢龙县供电公司 | 潘庄镇供电所 | 刘家营乡 | 水峪村 | 1302663986 | 电网_水峪50KVA | 红 | 0 | 0 | 10kV刘营变电站521桃林线
7072 | 秦皇岛供电公司 | 国网卢龙县供电公司 | 潘庄镇供电所 | 刘家营乡 | 水峪村 | 1302720466 | 电网_水峪100 | 红 | 0 | 0 | 10kV刘营变电站521桃林线
7073 | 秦皇岛供电公司 | 国网卢龙县供电公司 | 陈官屯镇供电所 | 印庄镇 | 水家沟村 | 1302662483 | 电网_水家沟 | 红 | 0 | 0 | 10kV陈屯变电站515陈四线
7074 | 秦皇岛供电公司 | 国网卢龙县供电公司 | 潘庄镇供电所 | 印庄镇 | 水家沟村 | 1302663923 | 水家沟50 | 红 | 0 | 0 | 10kV横河变电站522横水线
7075 | 秦皇岛供电公司 | 国网卢龙县供电公司 | 卢龙镇供电所 | 卢龙镇 | 毛店村 | 0303539017 | 电网_毛店业扩柱上变压器 | 黄 | 161.8309 | 0 | 10kV横河变电站513横刘线
7076 | 秦皇岛供电公司 | 国网卢龙县供电公司 | 卢龙镇供电所 | 下寨乡 | 毛家店村 | 1302657290 | 毛店2 | 黄 | 23.6825 | 0 | 10kV横河变电站513横刘线
7077 | 秦皇岛供电公司 | 国网卢龙县供电公司 | 卢龙镇供电所 | 下寨乡 | 毛家店村 | 1302657289 | 毛店1 | 黄 | 4.5381 | 0 | 10kV横河变电站513横刘线
7078 | 秦皇岛供电公司 | 国网卢龙县供电公司 | 潘庄镇供电所 | 潘庄镇 | 毛各庄村 | 1302759493 | 电网_毛各庄果山200 | 红 | 0 | 0 | 10kV潘庄变电站516潘小线
7079 | 秦皇岛供电公司 | 国网卢龙县供电公司 | 潘庄镇供电所 | 潘庄镇 | 毛各庄村 | 1302674314 | 毛各庄村南80 | 红 | 0 | 0 | 10kV潘庄变电站516潘小线
7080 | 秦皇岛供电公司 | 国网卢龙县供电公司 | 潘庄镇供电所 | 潘庄镇 | 毛各庄村 | 1302674315 | 电网_毛各庄村北100 | 红 | 0 | 0 | 10kV潘庄变电站516潘小线
7081 | 秦皇岛供电公司 | 国网卢龙县供电公司 | 潘庄镇供电所 | 潘庄镇 | 毛各庄村 | 1303391042 | 电网_毛各庄南100新建 | 红 | 0 | 0 | 10kV潘庄变电站516潘小线
7082 | 秦皇岛供电公司 | 国网卢龙县供电公司 | 双望镇供电所 | 印庄镇 | 毕家窝铺村 | 1303390990 | 电网_毕家窝铺新建3 | 红 | 0 | 0 | 10kV印庄变电站512安开一线
7083 | 秦皇岛供电公司 | 国网卢龙县供电公司 | 双望镇供电所 | 印庄镇 | 毕家窝铺村 | 1303390993 | 电网_毕家窝铺新建2 | 红 | 0 | 0 | 10kV印庄变电站512安开一线
7084 | 秦皇岛供电公司 | 国网卢龙县供电公司 | 双望镇供电所 | 印庄镇 | 毕家窝铺村 | 1303390992 | 电网_毕家窝铺新建1 | 红 | 0 | 0 | 10kV印庄变电站512安开一线
7085 | 秦皇岛供电公司 | 国网卢龙县供电公司 | 双望镇供电所 | 印庄镇 | 毕家窝铺村 | 1302662026 | 毕家窝铺变压器 | 红 | 0 | 36 | 10kV印庄变电站512安开一线
7086 | 秦皇岛供电公司 | 国网卢龙县供电公司 | 双望镇供电所 | 印庄镇 | 毕家窝铺村 | 1302799146 | 电网_毕家窝铺东水变压器 | 红 | 0 | 0 | 10kV印庄变电站512安开一线
7087 | 秦皇岛供电公司 | 国网卢龙县供电公司 | 双望镇供电所 | 印庄镇 | 毕家窝铺村 | 1302662025 | 电网_毕家窝铺 | 红 | 0 | 80 | 10kV印庄变电站512安开一线
7088 | 秦皇岛供电公司 | 国网卢龙县供电公司 | 刘田各庄镇供电所 | 蛤泊镇 | 殷庄村 | 1302747942 | 电网_殷庄变压器 | 黄 | 1.4031 | 0 | 10kV蛤泊变电站511蛤泊线
7089 | 秦皇岛供电公司 | 国网卢龙县供电公司 | 潘庄镇供电所 | 印庄镇 | 段家沟村 | 1303391046 | 电网_段家沟新建 | 红 | 0 | 0 | 10kV横河变电站523横河线
7090 | 秦皇岛供电公司 | 国网卢龙县供电公司 | 卢龙镇供电所 | 下寨乡 | 武王庄村 | 1302664943 | 武王庄 | 红 | 0 | 0 | 10kV下寨变电站513下雷线
7091 | 秦皇岛供电公司 | 国网卢龙县供电公司 | 卢龙镇供电所 | 卢龙镇 | 武家沟村 | 1302967324 | 电网_武家沟水库 | 黄 | 91.068 | 0 | 10kV横河变电站513横刘线
7092 | 秦皇岛供电公司 | 国网卢龙县供电公司 | 卢龙镇供电所 | 卢龙镇 | 武家沟村 | 1302957992 | 电网_武家沟新 | 黄 | 63.268 | 0 | 10kV横河变电站513横刘线
7093 | 秦皇岛供电公司 | 国网卢龙县供电公司 | 卢龙镇供电所 | 卢龙镇 | 武家沟村 | 1611232705210947 | 武家沟23配网 | 黄 | 177.5361 | 0 | 10kV横河变电站513横刘线
7094 | 秦皇岛供电公司 | 国网卢龙县供电公司 | 潘庄镇供电所 | 印庄镇 | 榆林甸村 | 1302663904 | 电网_榆林甸村西100 | 红 | 0 | 0 | 10kV潘庄变电站511潘榆线
7095 | 秦皇岛供电公司 | 国网卢龙县供电公司 | 潘庄镇供电所 | 潘庄镇 | 榆林甸村 | 0303560734 | 电网_榆林甸新200柱上变压器 | 红 | 0 | 0 | 10kV潘庄变电站511潘榆线
7096 | 秦皇岛供电公司 | 国网卢龙县供电公司 | 潘庄镇供电所 | 印庄镇 | 榆林甸村 | 1303000876 | 电网_榆林甸北低电压治理200 | 红 | 0 | 0 | 10kV潘庄变电站511潘榆线
7097 | 秦皇岛供电公司 | 国网卢龙县供电公司 | 潘庄镇供电所 | 印庄镇 | 榆林甸村 | 1302720398 | 榆林甸东200 | 红 | 0 | 0 | 10kV潘庄变电站511潘榆线
7098 | 秦皇岛供电公司 | 国网卢龙县供电公司 | 陈官屯镇供电所 | 燕河营镇 | 西吴庄村 | 0303678492 | 电网_椿树岭北100 | 红 | 0 | 0 | 10kV丁各庄变电站513丁李线
7099 | 秦皇岛供电公司 | 国网卢龙县供电公司 | 陈官屯镇供电所 | 燕河营镇 | 椿树岭村 | 1302664914 | 电网_椿树岭100 | 红 | 0 | 0 | 10kV丁各庄变电站513丁李线
7100 | 秦皇岛供电公司 | 国网卢龙县供电公司 | 卢龙镇供电所 | 卢龙镇 | 四街村 | 1302980855 | 植保站 | 绿 | 168.1402 | 0 | 10kV卢龙变电站518城南二线
7101 | 秦皇岛供电公司 | 国网卢龙县供电公司 | 卢龙镇供电所 | 卢龙镇 | 兴祥社区 | 1303327289 | 森林公园充电站箱变出线间隔配电变压器 | 绿 | 778.1031 | 0 | 10kV卢龙变电站518城南二线
7102 | 秦皇岛供电公司 | 国网卢龙县供电公司 | 卢龙镇供电所 | 卢龙镇 | 迎旭社区 | 1302986573 | 检察院箱变出线间隔配电变压器 | 绿 | 472.2577 | 0 | 10kV卢龙变电站518城南二线
7103 | 秦皇岛供电公司 | 国网卢龙县供电公司 | 陈官屯镇供电所 | 燕河营镇 | 梧桐峪村 | 1302664915 | 电网_梧桐峪100 | 红 | 0 | 0 | 10kV丁各庄变电站513丁李线
7104 | 秦皇岛供电公司 | 国网卢龙县供电公司 | 陈官屯镇供电所 | 陈官屯镇 | 桑家岭村 | 1302660867 | 电网_桑家岭2变压器 | 红 | 0 | 0 | 10kV陈屯变电站514陈刘线
7105 | 秦皇岛供电公司 | 国网卢龙县供电公司 | 陈官屯镇供电所 | 陈官屯镇 | 桑家岭村 | 1302660866 | 电网_桑家岭1变压器 | 红 | 0 | 0 | 10kV陈屯变电站514陈刘线
7106 | 秦皇岛供电公司 | 国网卢龙县供电公司 | 潘庄镇供电所 | 刘家营乡 | 桑园村 | 1602240605006470 | 桑园村南200 | 红 | 0 | 50 | 10kV刘营变电站521桃林线
7107 | 秦皇岛供电公司 | 国网卢龙县供电公司 | 潘庄镇供电所 | 刘家营乡 | 桑园村 | 1303327281 | 电网_桑园村南100 | 红 | 0 | 25 | 10kV刘营变电站521桃林线
7108 | 秦皇岛供电公司 | 国网卢龙县供电公司 | 潘庄镇供电所 | 刘家营乡 | 桑园村 | 1302663992 | 桑园村北100 | 红 | 0 | 0 | 10kV刘营变电站521桃林线
7109 | 秦皇岛供电公司 | 国网卢龙县供电公司 | 潘庄镇供电所 | 刘家营乡 | 桑园村 | 1302663993 | 电网_桑园村中200 | 红 | 0 | 0 | 10kV刘营变电站521桃林线
7110 | 秦皇岛供电公司 | 国网卢龙县供电公司 | 潘庄镇供电所 | 潘庄镇 | 桃林营村 | 1302798882 | 电网_桃林营村东公用变（羊场） | 红 | 0 | 0 | 10kV刘营变电站521桃林线
7111 | 秦皇岛供电公司 | 国网卢龙县供电公司 | 潘庄镇供电所 | 潘庄镇 | 桃林营村 | 1303024110 | 电网_桃林营南低电压治理100 | 红 | 0 | 0 | 10kV刘营变电站521桃林线
7112 | 秦皇岛供电公司 | 国网卢龙县供电公司 | 潘庄镇供电所 | 潘庄镇 | 桃林营村 | 1302720462 | 电网_桃林营南160 | 红 | 0 | 0 | 10kV刘营变电站521桃林线
7113 | 秦皇岛供电公司 | 国网卢龙县供电公司 | 潘庄镇供电所 | 潘庄镇 | 桃林营村 | 1302720463 | 电网_桃林营北200 | 红 | 0 | 36 | 10kV刘营变电站521桃林线
7114 | 秦皇岛供电公司 | 国网卢龙县供电公司 | 潘庄镇供电所 | 刘家营乡 | 桃林口村 | 0303679943 | 电网_桃林口西低电压治理 | 红 | 0 | 0 | 10kV刘营变电站521桃林线
7115 | 秦皇岛供电公司 | 国网卢龙县供电公司 | 潘庄镇供电所 | 刘家营乡 | 桃林口村 | 1303000879 | 电网_桃林口老村低电压治理200 | 红 | 0 | 0 | 10kV刘营变电站521桃林线
7116 | 秦皇岛供电公司 | 国网卢龙县供电公司 | 潘庄镇供电所 | 刘家营乡 | 桃林口村 | 1302663990 | 电网_桃林口老村200 | 红 | 0 | 0 | 10kV刘营变电站521桃林线
7117 | 秦皇岛供电公司 | 国网卢龙县供电公司 | 潘庄镇供电所 | 刘家营乡 | 桃林口村 | 1302720464 | 电网_桃林口新村村西100 | 红 | 0 | 250 | 10kV刘营变电站521桃林线
7118 | 秦皇岛供电公司 | 国网卢龙县供电公司 | 潘庄镇供电所 | 刘家营乡 | 桃林口村 | 1302720467 | 电网_桃林口新村村东100 | 红 | 0 | 0 | 10kV刘营变电站521桃林线
7119 | 秦皇岛供电公司 | 国网卢龙县供电公司 | 潘庄镇供电所 | 刘家营乡 | 桃林口村 | 1302694019 | 电网_桃林口小分支200KVA | 红 | 0 | 0 | 10kV刘营变电站521桃林线
7120 | 秦皇岛供电公司 | 国网卢龙县供电公司 | 潘庄镇供电所 | 刘家营乡 | 桃林口村 | 1302828440 | 电网_桃林口北315 | 红 | 0 | 0 | 10kV刘营变电站521桃林线
7121 | 秦皇岛供电公司 | 国网卢龙县供电公司 | 双望镇供电所 | 双望镇 | 桃园村 | 0303658579 | 电网_桃园村中200 | 红 | 0 | 0 | 10kV双望变电站514双五线
7122 | 秦皇岛供电公司 | 国网卢龙县供电公司 | 双望镇供电所 | 双望镇 | 桃园村 | 1302747911 | 电网_桃园南160 | 红 | 0 | 0 | 10kV双望变电站514双五线
7123 | 秦皇岛供电公司 | 国网卢龙县供电公司 | 双望镇供电所 | 双望镇 | 桃园村 | 1302747912 | 桃园北100 | 红 | 0 | 0 | 10kV双望变电站514双五线
7124 | 秦皇岛供电公司 | 国网卢龙县供电公司 | 刘田各庄镇供电所 | 刘田各庄镇 | 栾家岭村 | 1302657381 | 电网_栾家岭变压器 | 红 | 0 | 0 | 10kV刘田庄变电站511前刘线
7125 | 秦皇岛供电公司 | 国网卢龙县供电公司 | 陈官屯镇供电所 | 陈官屯镇 | 栗树港村 | 1303000043 | 电网_栗树港200变压器 | 红 | 0 | 0 | 10kV丁各庄变电站518丁燕线
7126 | 秦皇岛供电公司 | 国网卢龙县供电公司 | 陈官屯镇供电所 | 燕河营镇 | 栗树港村 | 1302933779 | 电网_栗树港200 | 红 | 0 | 0 | 10kV丁各庄变电站518丁燕线
7127 | 秦皇岛供电公司 | 国网卢龙县供电公司 | 潘庄镇供电所 | 潘庄镇 | 柴家哨村 | 1303000858 | 电网_柴家哨村西低电压治理200 | 红 | 0 | 0 | 10kV潘庄变电站513潘卸线
7128 | 秦皇岛供电公司 | 国网卢龙县供电公司 | 潘庄镇供电所 | 潘庄镇 | 柴家哨村 | 1607251805048499 | 柴家哨村南低电压治理 | 红 | 0 | 0 | 10kV潘庄变电站513潘卸线
7129 | 秦皇岛供电公司 | 国网卢龙县供电公司 | 潘庄镇供电所 | 潘庄镇 | 柴家哨村 | 1302720388 | 电网_柴哨村南200 | 红 | 0 | 220 | 10kV潘庄变电站513潘卸线
7130 | 秦皇岛供电公司 | 国网卢龙县供电公司 | 刘田各庄镇供电所 | 刘田各庄镇 | 柳行村 | 1302664157 | 电网_柳行水变 | 红 | 0 | 0 | 10kV柳河变电站521柳周线
7131 | 秦皇岛供电公司 | 国网卢龙县供电公司 | 刘田各庄镇供电所 | 刘田各庄镇 | 柳行村 | 1302664163 | 电网_柳行变压器 | 红 | 0 | 0 | 10kV柳河变电站521柳周线
7132 | 秦皇岛供电公司 | 国网卢龙县供电公司 | 刘田各庄镇供电所 | 刘田各庄镇 | 柳河北山村 | 1302664076 | 电网_柳河北山下变压器 | 红 | 0 | 0 | 10kV柳河变电站513柳北线
7133 | 秦皇岛供电公司 | 国网卢龙县供电公司 | 刘田各庄镇供电所 | 刘田各庄镇 | 柳河北山村 | 1302982319 | 电网_柳河北山上 | 红 | 0 | 0 | 10kV柳河变电站513柳北线
7134 | 秦皇岛供电公司 | 国网卢龙县供电公司 | 陈官屯镇供电所 | 陈官屯镇 | 染庄村 | 1302980874 | 电网_染庄南 | 红 | 0 | 0 | 10kV陈屯变电站514陈刘线
7135 | 秦皇岛供电公司 | 国网卢龙县供电公司 | 陈官屯镇供电所 | 陈官屯镇 | 染庄村 | 1302991573 | 染庄北200公用变 | 红 | 0 | 0 | 10kV陈屯变电站514陈刘线
7136 | 秦皇岛供电公司 | 国网卢龙县供电公司 | 陈官屯镇供电所 | 陈官屯镇 | 染庄村 | 1302660868 | 染庄200 | 红 | 0 | 0 | 10kV陈屯变电站514陈刘线
7137 | 秦皇岛供电公司 | 国网卢龙县供电公司 | 陈官屯镇供电所 | 陈官屯镇 | 染庄村 | 1302660844 | 染庄160变压器 | 红 | 0 | 0 | 10kV陈屯变电站514陈刘线
7138 | 秦皇岛供电公司 | 国网卢龙县供电公司 | 陈官屯镇供电所 | 陈官屯镇 | 染庄村 | 1302719641 | 染庄100 | 红 | 0 | 0 | 10kV陈屯变电站514陈刘线
7139 | 秦皇岛供电公司 | 国网卢龙县供电公司 | 木井镇供电所 | 木井镇 | 柏佃子 | 1302957996 | 电网_柏佃子新 | 红 | 0 | 0 | 10kV曹庄变电站525庄李线
7140 | 秦皇岛供电公司 | 国网卢龙县供电公司 | 刘田各庄镇供电所 | 刘田各庄镇 | 枣林村 | 1302657400 | 电网_枣林水变 | 红 | 0 | 0 | 10kV柳河变电站512柳枣线
7141 | 秦皇岛供电公司 | 国网卢龙县供电公司 | 刘田各庄镇供电所 | 刘田各庄镇 | 枣林村 | 0303684697 | 电网_枣林新建200 | 红 | 0 | 0 | 10kV柳河变电站512柳枣线
7142 | 秦皇岛供电公司 | 国网卢龙县供电公司 | 刘田各庄镇供电所 | 刘田各庄镇 | 枣林村 | 1302657393 | 电网_枣林变压器 | 红 | 0 | 261 | 10kV柳河变电站512柳枣线
7143 | 秦皇岛供电公司 | 国网卢龙县供电公司 | 刘田各庄镇供电所 | 刘田各庄镇 | 枣林村 | 1302731648 | 枣林北水变 | 红 | 0 | 0 | 10kV柳河变电站512柳枣线
7144 | 秦皇岛供电公司 | 国网卢龙县供电公司 | 刘田各庄镇供电所 | 刘田各庄镇 | 枣林村 | 1303004795 | 电网_枣林东200 | 红 | 0 | 0 | 10kV柳河变电站512柳枣线
7145 | 秦皇岛供电公司 | 国网卢龙县供电公司 | 木井镇供电所 | 石门镇 | 杨黄岭 | 1611242005014776 | 杨黄岭（张杨庄） | 红 | 0 | 0 | 10kV曹庄变电站523庄百线
7146 | 秦皇岛供电公司 | 国网卢龙县供电公司 | 木井镇供电所 | 石门镇 | 杨黄岭 | 1302664410 | 电网_杨黄岭 | 黄 | 58.5876 | 0 | 10kV黄岭变电站511黄石线
7147 | 秦皇岛供电公司 | 国网卢龙县供电公司 | 木井镇供电所 | 石门镇 | 杨黄岭 | 1302984235 | 电网_杨黄岭315 | 黄 | 7.0515 | 0 | 10kV木井变电站513木黄线
7148 | 秦皇岛供电公司 | 国网卢龙县供电公司 | 木井镇供电所 | 木井镇 | 杨贯各庄 | 1302664413 | 电网_杨贯各庄2 | 黄 | 69.2763 | 0 | 10kV木井变电站513木黄线
7149 | 秦皇岛供电公司 | 国网卢龙县供电公司 | 木井镇供电所 | 木井镇 | 杨贯各庄 | 1302664414 | 电网_杨贯各庄1 | 黄 | 52.5814 | 0 | 10kV木井变电站513木黄线
7150 | 秦皇岛供电公司 | 国网卢龙县供电公司 | 卢龙镇供电所 | 卢龙镇 | 杨河港村 | 0303632074 | 电网_杨河港新建200 | 红 | 0 | 0 | 10kV下寨变电站512下城线
7151 | 秦皇岛供电公司 | 国网卢龙县供电公司 | 卢龙镇供电所 | 卢龙县 | 杨河港村 | 1302664925 | 杨河港北 | 红 | 0 | 0 | 10kV下寨变电站512下城线
7152 | 秦皇岛供电公司 | 国网卢龙县供电公司 | 卢龙镇供电所 | 卢龙镇 | 杨河港村 | 1302664924 | 杨河港2 | 红 | 0 | 0 | 10kV下寨变电站512下城线
7153 | 秦皇岛供电公司 | 国网卢龙县供电公司 | 卢龙镇供电所 | 卢龙镇 | 杨河港村 | 1302657466 | 电网_杨河港1 | 黄 | 3.134 | 0 | 10kV下寨变电站521下时线
7154 | 秦皇岛供电公司 | 国网卢龙县供电公司 | 刘田各庄镇供电所 | 刘田各庄镇 | 杨柳河 | 1302664560 | 电网_杨柳河变压器 | 红 | 0 | 0 | 10kV柳河变电站522柳鲍线
7155 | 秦皇岛供电公司 | 国网卢龙县供电公司 | 双望镇供电所 | 双望镇 | 杨山沟村 | 0303538959 | 电网_杨山沟村业扩柱上变压器 | 红 | 0 | 0 | 10kV刘田庄变电站512前卢线
7156 | 秦皇岛供电公司 | 国网卢龙县供电公司 | 双望镇供电所 | 双望镇 | 杨山沟村 | 1302874771 | 电网_杨山沟200公用变 | 红 | 0 | 50 | 10kV刘田庄变电站512前卢线
7157 | 秦皇岛供电公司 | 国网卢龙县供电公司 | 陈官屯镇供电所 | 陈官屯镇 | 杨山头村 | 1302747892 | 杨山头变压器 | 红 | 0 | 0 | 10kV陈屯变电站512陈双线
7158 | 秦皇岛供电公司 | 国网卢龙县供电公司 | 刘田各庄镇供电所 | 刘田各庄镇 | 杨家铺村 | 1302798993 | 电网_杨家铺变压器 | 红 | 0 | 0 | 10kV柳河变电站521柳周线
7159 | 秦皇岛供电公司 | 国网卢龙县供电公司 | 刘田各庄镇供电所 | 刘田各庄镇 | 杨家铺村 | 1607241205008162 | 杨家铺低电压100 | 黄 | 16.0907 | 0 | 10kV蛤泊变电站512蛤大线
7160 | 秦皇岛供电公司 | 国网卢龙县供电公司 | 刘田各庄镇供电所 | 刘田各庄镇 | 杨家铺村 | 1607241105013412 | 杨家铺4#台区增容100 | 黄 | 81.9454 | 0 | 10kV蛤泊变电站512蛤大线
7161 | 秦皇岛供电公司 | 国网卢龙县供电公司 | 卢龙镇供电所 | 卢龙镇 | 杨家山村 | 1302980844 | 杨家山东 | 红 | 0 | 0 | 10kV葛园变电站528园卢线
7162 | 秦皇岛供电公司 | 国网卢龙县供电公司 | 卢龙镇供电所 | 卢龙镇 | 杨家山村 | 1302657495 | 杨家山 | 红 | 0 | 0 | 10kV葛园变电站528园卢线
7163 | 秦皇岛供电公司 | 国网卢龙县供电公司 | 木井镇供电所 | 木井镇 | 杨家坨 | 1302906039 | 电网_杨家坨160 | 红 | 0 | 0 | 10kV曹庄变电站523庄百线
7164 | 秦皇岛供电公司 | 国网卢龙县供电公司 | 刘田各庄镇供电所 | 刘田各庄镇 | 杨家台村 | 1302957349 | 电网_杨家台柱上变压器 | 红 | 0 | 0 | 10kV柳河变电站513柳北线
7165 | 秦皇岛供电公司 | 国网卢龙县供电公司 | 刘田各庄镇供电所 | 刘田各庄镇 | 杨家台村 | 1302664087 | 电网_杨家台变压器 | 红 | 0 | 0 | 10kV柳河变电站513柳北线
7166 | 秦皇岛供电公司 | 国网卢龙县供电公司 | 刘田各庄镇供电所 | 刘田各庄镇 | 杨园子村 | 1302731646 | 电网_杨园子水变 | 红 | 0 | 0 | 10kV柳河变电站522柳鲍线
7167 | 秦皇岛供电公司 | 国网卢龙县供电公司 | 刘田各庄镇供电所 | 刘田各庄镇 | 杨园子村 | 1302664086 | 电网_杨园子变压器 | 红 | 0 | 0 | 10kV柳河变电站513柳北线
7168 | 秦皇岛供电公司 | 国网卢龙县供电公司 | 双望镇供电所 | 印庄镇 | 杨上沟村 | 1611240105016960 | 杨上沟西台区 | 红 | 0 | 0 | 10kV印庄变电站521安康线
7169 | 秦皇岛供电公司 | 国网卢龙县供电公司 | 双望镇供电所 | 印庄镇 | 杨上沟村 | 1302664896 | 电网_杨上沟315 | 红 | 0 | 0 | 10kV印庄变电站521安康线
7170 | 秦皇岛供电公司 | 国网卢龙县供电公司 | 刘田各庄镇供电所 | 刘田各庄镇 | 杜家沟村 | 1302664550 | 电网_杜家沟变压器 | 黄 | 5.8887 | 0 | 10kV刘田庄变电站521前石线
7171 | 秦皇岛供电公司 | 国网卢龙县供电公司 | 石门镇供电所 | 石门镇 | 杜团店村 | 1303391021 | 电网_杜团店200-新建 | 黄 | 31.6412 | 0 | 10kV黄岭变电站511黄石线
7172 | 秦皇岛供电公司 | 国网卢龙县供电公司 | 石门镇供电所 | 石门镇 | 杜团店村 | 1302820052 | 电网_杜团店160 | 黄 | 2.8454 | 0 | 10kV黄岭变电站511黄石线
7173 | 秦皇岛供电公司 | 国网卢龙县供电公司 | 双望镇供电所 | 双望镇 | 李黑石村 | 1302761967 | 电网_李黑石水变 | 红 | 0 | 0 | 10kV刘田庄变电站512前卢线
7174 | 秦皇岛供电公司 | 国网卢龙县供电公司 | 双望镇供电所 | 双望镇 | 李黑石村 | 1302664062 | 电网_李黑石变压器 | 红 | 0 | 0 | 10kV刘田庄变电站512前卢线
7175 | 秦皇岛供电公司 | 国网卢龙县供电公司 | 石门镇供电所 | 石门镇 | 李黄岭村 | 1302657302 | 电网_李黄岭 | 黄 | 1.5629 | 0 | 10kV黄岭变电站511黄石线
7176 | 秦皇岛供电公司 | 国网卢龙县供电公司 | 木井镇供电所 | 木井镇 | 李贯各庄 | 1302957995 | 电网_李贯各庄村新 | 黄 | 2.7031 | 0 | 10kV木井变电站511木大线
7177 | 秦皇岛供电公司 | 国网卢龙县供电公司 | 木井镇供电所 | 木井镇 | 李贯各庄 | 1302957994 | 电网_李贯各庄村委会新 | 黄 | 2.5526 | 0 | 10kV木井变电站511木大线
7178 | 秦皇岛供电公司 | 国网卢龙县供电公司 | 木井镇供电所 | 木井镇 | 李贯各庄 | 1302728976 | 李贯各庄4 | 黄 | 48.7072 | 0 | 10kV木井变电站511木大线
7179 | 秦皇岛供电公司 | 国网卢龙县供电公司 | 木井镇供电所 | 木井镇 | 李贯各庄 | 1302984248 | 电网_李贯各庄160 | 黄 | 130.1082 | 0 | 10kV木井变电站511木大线
7180 | 秦皇岛供电公司 | 国网卢龙县供电公司 | 石门镇供电所 | 石门镇 | 李石门村 | 1303286075 | 电网_李石门村2号变压器 | 黄 | 58.4186 | 0 | 10kV孟石门变电站534孟化线
7181 | 秦皇岛供电公司 | 国网卢龙县供电公司 | 石门镇供电所 | 石门镇 | 李石门村 | 1302661790 | 电网_李石门大队 | 黄 | 122.6887 | 0 | 10kV孟石门变电站534孟化线
7182 | 秦皇岛供电公司 | 国网卢龙县供电公司 | 刘田各庄镇供电所 | 刘田各庄镇 | 李田庄村 | 1302957341 | 电网_李田庄柱上变压器 | 黄 | 28.6309 | 0 | 10kV刘田庄变电站521前石线
7183 | 秦皇岛供电公司 | 国网卢龙县供电公司 | 刘田各庄镇供电所 | 刘田各庄镇 | 李柳河村 | 1302664074 | 电网_李柳河南变压器160 | 红 | 0 | 0 | 10kV柳河变电站513柳北线
7184 | 秦皇岛供电公司 | 国网卢龙县供电公司 | 刘田各庄镇供电所 | 刘田各庄镇 | 李柳河村 | 1302664073 | 李柳河北200 | 红 | 0 | 0 | 10kV柳河变电站513柳北线
7185 | 秦皇岛供电公司 | 国网卢龙县供电公司 | 刘田各庄镇供电所 | 刘田各庄镇 | 李柳河村 | 0303057001 | 电网_李柳河北160 | 红 | 0 | 0 | 10kV柳河变电站513柳北线
7186 | 秦皇岛供电公司 | 国网卢龙县供电公司 | 刘田各庄镇供电所 | 刘田各庄镇 | 李柳河村 | 1303000847 | 电网_李柳河低电压改造 | 红 | 0 | 0 | 10kV柳河变电站513柳北线
7187 | 秦皇岛供电公司 | 国网卢龙县供电公司 | 刘田各庄镇供电所 | 刘田各庄镇 | 李柳河村 | 1303088452 | 电网_李柳河中心村 | 红 | 0 | 0 | 10kV柳河变电站513柳北线
7188 | 秦皇岛供电公司 | 国网卢龙县供电公司 | 刘田各庄镇供电所 | 刘田各庄镇 | 李时各庄村 | 1302664544 | 电网_李时各庄变压器 | 黄 | 22.8887 | 0 | 10kV刘田庄变电站521前石线
7189 | 秦皇岛供电公司 | 国网卢龙县供电公司 | 石门镇供电所 | 石门镇 | 李庄坨村 | 1302957298 | 电网_李庄坨315 | 黄 | 44.3 | 0 | 10kV石门变电站528石黄线
7190 | 秦皇岛供电公司 | 国网卢龙县供电公司 | 石门镇供电所 | 石门镇 | 李庄坨村 | 1302657379 | 电网_李庄坨200 | 黄 | 42.8515 | 0 | 10kV石门变电站528石黄线
7191 | 秦皇岛供电公司 | 国网卢龙县供电公司 | 石门镇供电所 | 石门镇 | 李庄坨村 | 1302657377 | 电网_李庄坨100 | 黄 | 44.3 | 0 | 10kV石门变电站528石黄线
7192 | 秦皇岛供电公司 | 国网卢龙县供电公司 | 双望镇供电所 | 印庄镇 | 李家窝铺村 | 1302662023 | 电网_李家窝铺村160 | 红 | 0 | 0 | 10kV印庄变电站512安开一线
7193 | 秦皇岛供电公司 | 国网卢龙县供电公司 | 石门镇供电所 | 石门镇 | 李家沟村 | 1612240505023266 | 李家沟新建 | 红 | 0 | 0 | 10kV黄岭变电站523黄马线
7194 | 秦皇岛供电公司 | 国网卢龙县供电公司 | 石门镇供电所 | 石门镇 | 李官营村 | 1302913099 | 电网_李官营村西200 | 黄 | 39.1526 | 0 | 10kV曹庄变电站513庄高线
7195 | 秦皇岛供电公司 | 国网卢龙县供电公司 | 石门镇供电所 | 石门镇 | 李官营村 | 1302913080 | 电网_李官营村中200 | 黄 | 25.4969 | 0 | 10kV曹庄变电站513庄高线
7196 | 秦皇岛供电公司 | 国网卢龙县供电公司 | 石门镇供电所 | 石门镇 | 李官营村 | 0303557068 | 李官营新 | 黄 | 8.7423 | 0 | 10kV曹庄变电站513庄高线
7197 | 秦皇岛供电公司 | 国网卢龙县供电公司 | 石门镇供电所 | 石门镇 | 李官营村 | 1612240505000506 | 李官营6# | 黄 | 160 | 0 | 10kV曹庄变电站513庄高线
7198 | 秦皇岛供电公司 | 国网卢龙县供电公司 | 石门镇供电所 | 石门镇 | 李官营村 | 1303391015 | 李官营200-新建 | 黄 | 161.6701 | 0 | 10kV曹庄变电站513庄高线
7199 | 秦皇岛供电公司 | 国网卢龙县供电公司 | 陈官屯镇供电所 | 陈官屯镇 | 李各庄村 | 1302664910 | 李各庄西水 | 红 | 0 | 0 | 10kV丁各庄变电站513丁李线
7200 | 秦皇岛供电公司 | 国网卢龙县供电公司 | 陈官屯镇供电所 | 燕河营镇 | 李各庄村 | 1302980880 | 电网_李各庄七队南 | 红 | 0 | 0 | 10kV丁各庄变电站513丁李线
7201 | 秦皇岛供电公司 | 国网卢龙县供电公司 | 陈官屯镇供电所 | 陈官屯镇 | 李各庄村 | 1603251305030254 | 李各庄9(村西） | 红 | 0 | 0 | 10kV丁各庄变电站513丁李线
7202 | 秦皇岛供电公司 | 国网卢龙县供电公司 | 陈官屯镇供电所 | 陈官屯镇 | 李各庄村 | 1302664921 | 电网_李各庄6 | 红 | 0 | 0 | 10kV丁各庄变电站513丁李线
7203 | 秦皇岛供电公司 | 国网卢龙县供电公司 | 陈官屯镇供电所 | 燕河营镇 | 李各庄村 | 1302664922 | 李各庄4 | 红 | 0 | 0 | 10kV丁各庄变电站513丁李线
7204 | 秦皇岛供电公司 | 国网卢龙县供电公司 | 陈官屯镇供电所 | 燕河营镇 | 李各庄村 | 1302664911 | 电网_李各庄3 | 红 | 0 | 0 | 10kV丁各庄变电站513丁李线
7205 | 秦皇岛供电公司 | 国网卢龙县供电公司 | 陈官屯镇供电所 | 燕河营镇 | 李各庄村 | 1302992171 | 李各庄2 | 红 | 0 | 0 | 10kV丁各庄变电站513丁李线
7206 | 秦皇岛供电公司 | 国网卢龙县供电公司 | 陈官屯镇供电所 | 陈官屯镇 | 李各庄村 | 1302664919 | 李各庄1 | 红 | 0 | 0 | 10kV丁各庄变电站513丁李线
7207 | 秦皇岛供电公司 | 国网卢龙县供电公司 | 卢龙镇供电所 | 卢龙镇 | 李家仙河村 | 0303561931 | 电网_李仙河西 | 黄 | 150.0165 | 0 | 10kV卢龙变电站521城旺二线
7208 | 秦皇岛供电公司 | 国网卢龙县供电公司 | 卢龙镇供电所 | 卢龙镇 | 李家仙河村 | 1302731378 | 电网_李仙河50-1 | 红 | 0 | 0 | 10kV葛园变电站523园南二线
7209 | 秦皇岛供电公司 | 国网卢龙县供电公司 | 卢龙镇供电所 | 下寨乡 | 李世沟村 | 1303000153 | 电网_李世沟西低电压改造 | 黄 | 1.534 | 0 | 10kV下寨变电站524下兴线
7210 | 秦皇岛供电公司 | 国网卢龙县供电公司 | 卢龙镇供电所 | 下寨乡 | 李世沟村 | 1605242205127043 | 李世沟南24配网100 | 黄 | 6.3412 | 0 | 10kV下寨变电站524下兴线
7211 | 秦皇岛供电公司 | 国网卢龙县供电公司 | 卢龙镇供电所 | 下寨乡 | 李世沟村 | 1302660778 | 电网_李世沟 | 黄 | 3.9175 | 0 | 10kV下寨变电站524下兴线
7212 | 秦皇岛供电公司 | 国网卢龙县供电公司 | 卢龙镇供电所 | 卢龙镇 | 兴祥社区 | 1302980851 | 机械化家属楼 | 绿 | 167.6701 | 0 | 10kV卢龙变电站520城北二线
7213 | 秦皇岛供电公司 | 国网卢龙县供电公司 | 木井镇供电所 | 木井镇 | 朱贯各庄 | 1302747893 | 电网_朱贯各庄 | 黄 | 9.3278 | 0 | 10kV木井变电站511木大线
7214 | 秦皇岛供电公司 | 国网卢龙县供电公司 | 卢龙镇供电所 | 卢龙镇 | 朱庄子村 | 1302999696 | 电网_朱庄子村中 | 红 | 0 | 0 | 10kV葛园变电站516园马线
7215 | 秦皇岛供电公司 | 国网卢龙县供电公司 | 卢龙镇供电所 | 卢龙镇 | 朱庄子村 | 1302661352 | 电网_朱庄子南 | 红 | 0 | 0 | 10kV葛园变电站516园马线
7216 | 秦皇岛供电公司 | 国网卢龙县供电公司 | 卢龙镇供电所 | 卢龙镇 | 朱庄子村 | 1302661353 | 电网_朱庄子北 | 红 | 0 | 0 | 10kV葛园变电站516园马线
7217 | 秦皇岛供电公司 | 国网卢龙县供电公司 | 卢龙镇供电所 | 下寨乡 | 朱庄村 | 1302657463 | 电网_朱庄子 | 黄 | 1.8144 | 0 | 10kV下寨变电站521下时线
7218 | 秦皇岛供电公司 | 国网卢龙县供电公司 | 木井镇供电所 | 木井镇 | 朱家桥村 | 1606250305027899 | 朱家桥南电缆 | 红 | 0 | 0 | 10kV曹庄变电站524庄顾线
7219 | 秦皇岛供电公司 | 国网卢龙县供电公司 | 卢龙镇供电所 | 卢龙镇 | 朱仙河村 | 1302675773 | 朱仙河村1 | 红 | 0 | 0 | 10kV葛园变电站523园南二线
7220 | 秦皇岛供电公司 | 国网卢龙县供电公司 | 卢龙镇供电所 | 卢龙镇 | 朱仙河村 | 1303253468 | 电网_朱仙河新民居2#箱式变电站出线配电变压器 | 红 | 0 | 0 | 10kV葛园变电站523园南二线
7221 | 秦皇岛供电公司 | 国网卢龙县供电公司 | 卢龙镇供电所 | 卢龙镇 | 朱仙河村 | 1303253469 | 电网_朱仙河新民居1#箱式变电站出线配电变压器 | 红 | 0 | 0 | 10kV葛园变电站523园南二线
7222 | 秦皇岛供电公司 | 国网卢龙县供电公司 | 卢龙镇供电所 | 卢龙镇 | 兴祥社区 | 0303394661 | 电网_未来城箱变3变压器配电变压器 | 绿 | 1649.9175 | 0 | 10kV卢龙变电站519城永二线
7223 | 秦皇岛供电公司 | 国网卢龙县供电公司 | 卢龙镇供电所 | 卢龙镇 | 兴祥社区 | 0303394681 | 电网_未来城箱变2变压器配电变压器 | 绿 | 1727.6701 | 0 | 10kV卢龙变电站519城永二线
7224 | 秦皇岛供电公司 | 国网卢龙县供电公司 | 卢龙镇供电所 | 卢龙镇 | 兴祥社区 | 0303394682 | 电网_未来城箱变1变压器配电变压器 | 绿 | 1329.6495 | 0 | 10kV卢龙变电站519城永二线
7225 | 秦皇岛供电公司 | 国网卢龙县供电公司 | 木井镇供电所 | 木井镇 | 木井 | 1302974769 | 电网_木井西200 | 黄 | 152.1814 | 0 | 10kV曹庄变电站516庄木线
7226 | 秦皇岛供电公司 | 国网卢龙县供电公司 | 木井镇供电所 | 木井镇 | 木井 | 1601251705032682 | 木井街西新200 | 黄 | 69.2062 | 0 | 10kV曹庄变电站516庄木线
7227 | 秦皇岛供电公司 | 国网卢龙县供电公司 | 木井镇供电所 | 木井镇 | 木井 | 0303677070 | 电网_木井村东6号 | 黄 | 174.833 | 0 | 10kV曹庄变电站516庄木线
7228 | 秦皇岛供电公司 | 国网卢龙县供电公司 | 木井镇供电所 | 木井镇 | 木井街 | 1303331577 | 木井新200 | 黄 | 147.0474 | 0 | 10kV曹庄变电站516庄木线
7229 | 秦皇岛供电公司 | 国网卢龙县供电公司 | 木井镇供电所 | 木井镇 | 木井供电所 | 1303483884 | 木井供电所新200 | 黄 | 170.4536 | 0 | 10kV曹庄变电站516庄木线
7230 | 秦皇岛供电公司 | 国网卢龙县供电公司 | 木井镇供电所 | 木井镇 | 康各庄村 | 1302981832 | 电网_木井乡康各庄村 | 黄 | 88.5887 | 0 | 10kV黄岭变电站511黄石线
7231 | 秦皇岛供电公司 | 国网卢龙县供电公司 | 木井镇供电所 | 木井镇 | 木井村 | 0303642032 | 电网_木井东新200 | 黄 | 210.6784 | 0 | 10kV曹庄变电站516庄木线
7232 | 秦皇岛供电公司 | 国网卢龙县供电公司 | 刘田各庄镇供电所 | 刘田各庄镇 | 曹柳河村 | 1609252605261038 | 曹柳河西 | 红 | 0 | 0 | 10kV柳河变电站513柳北线
7233 | 秦皇岛供电公司 | 国网卢龙县供电公司 | 刘田各庄镇供电所 | 刘田各庄镇 | 曹柳河村 | 1302957343 | 电网_曹柳河柱上北变压器（80） | 红 | 0 | 0 | 10kV柳河变电站513柳北线
7234 | 秦皇岛供电公司 | 国网卢龙县供电公司 | 刘田各庄镇供电所 | 刘田各庄镇 | 曹柳河村 | 1302664085 | 曹柳河北变压器 | 红 | 0 | 0 | 10kV柳河变电站513柳北线
7235 | 秦皇岛供电公司 | 国网卢龙县供电公司 | 刘田各庄镇供电所 | 刘田各庄镇 | 曹柳河村 | 1303000846 | 电网_曹柳河低电压改造 | 红 | 0 | 0 | 10kV柳河变电站513柳北线
7236 | 秦皇岛供电公司 | 国网卢龙县供电公司 | 木井镇供电所 | 木井镇 | 曹庄村 | 1302796181 | 电网_曹庄村南 | 红 | 0 | 0 | 10kV曹庄变电站523庄百线
7237 | 秦皇岛供电公司 | 国网卢龙县供电公司 | 木井镇供电所 | 木井镇 | 曹庄村 | 1303391039 | 电网_曹庄200新建 | 红 | 0 | 0 | 10kV曹庄变电站523庄百线
7238 | 秦皇岛供电公司 | 国网卢龙县供电公司 | 双望镇供电所 | 双望镇 | 曹家沟村 | 1302662514 | 电网_曹家沟中 | 红 | 0 | 0 | 10kV双望变电站518双安线
7239 | 秦皇岛供电公司 | 国网卢龙县供电公司 | 双望镇供电所 | 双望镇 | 曹家沟村 | 1302662513 | 电网_曹家沟 | 红 | 0 | 0 | 10kV双望变电站518双安线
7240 | 秦皇岛供电公司 | 国网卢龙县供电公司 | 双望镇供电所 | 双望镇 | 曹家沟村 | 1302662515 | 电网_曹家沟3 | 红 | 0 | 0 | 10kV双望变电站518双安线
7241 | 秦皇岛供电公司 | 国网卢龙县供电公司 | 卢龙镇供电所 | 卢龙镇 | 时家沟村 | 1303391005 | 时家沟新建200柱上变压器 | 黄 | 18.3423 | 0 | 10kV下寨变电站521下时线
7242 | 秦皇岛供电公司 | 国网卢龙县供电公司 | 卢龙镇供电所 | 卢龙镇 | 时家沟村 | 1302657459 | 电网_时家沟2 | 黄 | 47.3546 | 0 | 10kV下寨变电站521下时线
7243 | 秦皇岛供电公司 | 国网卢龙县供电公司 | 卢龙镇供电所 | 卢龙镇 | 时家沟村 | 1302657458 | 时家沟1 | 黄 | 1.8928 | 0 | 10kV下寨变电站521下时线
7244 | 秦皇岛供电公司 | 国网卢龙县供电公司 | 卢龙镇供电所 | 下寨乡 | 时各庄村 | 1302664945 | 时各庄西 | 红 | 0 | 0 | 10kV下寨变电站513下雷线
7245 | 秦皇岛供电公司 | 国网卢龙县供电公司 | 卢龙镇供电所 | 下寨乡 | 时各庄村 | 1302981829 | 时各庄1 | 红 | 0 | 0 | 10kV下寨变电站513下雷线
7246 | 秦皇岛供电公司 | 国网卢龙县供电公司 | 双望镇供电所 | 双望镇 | 新立村 | 1302652303 | 电网_新立村 | 红 | 0 | 0 | 10kV双望变电站519双新线
7247 | 秦皇岛供电公司 | 国网卢龙县供电公司 | 陈官屯镇供电所 | 陈官屯镇 | 新挪寨村 | 1302747835 | 电网_新挪寨西变压器 | 红 | 0 | 0 | 10kV陈屯变电站512陈双线
7248 | 秦皇岛供电公司 | 国网卢龙县供电公司 | 陈官屯镇供电所 | 陈官屯镇 | 新挪寨村 | 1302657423 | 新挪寨西50柱上变压器 | 红 | 0 | 0 | 10kV陈屯变电站512陈双线
7249 | 秦皇岛供电公司 | 国网卢龙县供电公司 | 陈官屯镇供电所 | 陈官屯镇 | 新挪寨村 | 1302657442 | 电网_新挪寨南80变压器 | 红 | 0 | 0 | 10kV陈屯变电站512陈双线
7250 | 秦皇岛供电公司 | 国网卢龙县供电公司 | 陈官屯镇供电所 | 陈官屯镇 | 新挪寨村 | 1302747901 | 新挪寨东变压器 | 红 | 0 | 0 | 10kV陈屯变电站512陈双线
7251 | 秦皇岛供电公司 | 国网卢龙县供电公司 | 刘田各庄镇供电所 | 刘田各庄镇 | 新庄子村 | 1302664171 | 电网_新庄子变压器 | 黄 | 19.2268 | 0 | 10kV刘田庄变电站521前石线
7252 | 秦皇岛供电公司 | 国网卢龙县供电公司 | 刘田各庄镇供电所 | 刘田各庄镇 | 新庄子村 | 1303391058 | 新庄子100-新建 | 红 | 0 | 0 | 10kV刘田庄变电站521前石线
7253 | 秦皇岛供电公司 | 国网卢龙县供电公司 | 卢龙镇供电所 | 卢龙镇 | 厚德社区 | 1303072952 | 电网_新天地2配电变压器 | 绿 | 800 | 0 | 10kV卢龙变电站522城电线
7254 | 秦皇岛供电公司 | 国网卢龙县供电公司 | 卢龙镇供电所 | 卢龙镇 | 迎旭社区 | 1302991885 | 电网_新天地1出线间隔配电变压器 | 绿 | 872.4701 | 0 | 10kV卢龙变电站522城电线
7255 | 秦皇岛供电公司 | 国网卢龙县供电公司 | 卢龙镇供电所 | 卢龙镇 | 卢龙镇 | 1610242805038189 | 新城大街24配网200 | 绿 | 170.5464 | 0 | 10kV卢龙变电站522城电线
7256 | 秦皇岛供电公司 | 国网卢龙县供电公司 | 陈官屯镇供电所 | 燕河营镇 | 土山村 | 1302997193 | 电网_新土山北100 | 红 | 0 | 0 | 10kV陈屯变电站514陈刘线
7257 | 秦皇岛供电公司 | 国网卢龙县供电公司 | 卢龙镇供电所 | 卢龙镇 | 新一村 | 1302657467 | 电网_新一村水利 | 黄 | 44.8515 | 0 | 10kV下寨变电站521下时线
7258 | 秦皇岛供电公司 | 国网卢龙县供电公司 | 卢龙镇供电所 | 卢龙镇 | 新一村 | 1303391009 | 电网_新一村新建1柱上变压器 | 黄 | 46.3814 | 0 | 10kV下寨变电站521下时线
7259 | 秦皇岛供电公司 | 国网卢龙县供电公司 | 卢龙镇供电所 | 卢龙镇 | 新一村 | 1302657469 | 电网_新一村2 | 黄 | 1.8433 | 0 | 10kV下寨变电站521下时线
7260 | 秦皇岛供电公司 | 国网卢龙县供电公司 | 卢龙镇供电所 | 卢龙镇 | 新一村 | 1302657468 | 新一村1 | 黄 | 31.8485 | 0 | 10kV下寨变电站521下时线
7261 | 秦皇岛供电公司 | 国网卢龙县供电公司 | 卢龙镇供电所 | 卢龙镇 | 迎旭社区 | 1302799488 | 教研室 | 绿 | 55.2784 | 0 | 10kV卢龙变电站518城南二线
7262 | 秦皇岛供电公司 | 国网卢龙县供电公司 | 潘庄镇供电所 | 印庄镇 | 揣庄村 | 1303000859 | 电网_揣庄低电压治理200 | 红 | 0 | 0 | 10kV横河变电站523横河线
7263 | 秦皇岛供电公司 | 国网卢龙县供电公司 | 卢龙镇供电所 | 卢龙镇 | 招军屯村 | 1303000139 | 电网_招军屯低电压改造 | 黄 | 10.9433 | 0 | 10kV横河变电站513横刘线
7264 | 秦皇岛供电公司 | 国网卢龙县供电公司 | 卢龙镇供电所 | 卢龙镇 | 招军屯村 | 1302657283 | 电网_招军屯2 | 黄 | 15.5732 | 0 | 10kV横河变电站513横刘线
7265 | 秦皇岛供电公司 | 国网卢龙县供电公司 | 卢龙镇供电所 | 卢龙镇 | 招军屯村 | 1302657282 | 招军屯22配网高损变 | 黄 | 38.5608 | 0 | 10kV横河变电站513横刘线
7266 | 秦皇岛供电公司 | 国网卢龙县供电公司 | 卢龙镇供电所 | 卢龙镇 | 招军屯村 | 1303000138 | 招军屯1 | 黄 | 5.3814 | 0 | 10kV横河变电站513横刘线
7267 | 秦皇岛供电公司 | 国网卢龙县供电公司 | 刘田各庄镇供电所 | 刘田各庄镇 | 扈打窑村 | 1603252405020788 | 扈打窑西100 | 红 | 0 | 0 | 10kV蛤泊变电站521蛤王线
7268 | 秦皇岛供电公司 | 国网卢龙县供电公司 | 陈官屯镇供电所 | 陈官屯镇 | 前官地村 | 0303662019 | 所前新建 | 红 | 0 | 0 | 10kV陈屯变电站512陈双线
7269 | 秦皇岛供电公司 | 国网卢龙县供电公司 | 卢龙镇供电所 | 卢龙镇 | 教场河社区 | 1302797923 | 房产家属楼 | 绿 | 196.0907 | 0 | 10kV卢龙变电站518城南二线
7270 | 秦皇岛供电公司 | 国网卢龙县供电公司 | 陈官屯镇供电所 | 燕河营镇 | 户部寨村 | 1302719334 | 电网_户部寨200 | 红 | 0 | 0 | 10kV丁各庄变电站519丁兴线
7271 | 秦皇岛供电公司 | 国网卢龙县供电公司 | 卢龙镇供电所 | 卢龙镇 | 恒顺 | 1302800152 | 恒顺 | 绿 | 110.5072 | 0 | 10kV卢龙变电站520城北二线
7272 | 秦皇岛供电公司 | 国网卢龙县供电公司 | 刘田各庄镇供电所 | 刘田各庄镇 | 徐家山村 | 1302761990 | 电网_徐家山水变 | 黄 | 17.1278 | 0 | 10kV刘田庄变电站521前石线
7273 | 秦皇岛供电公司 | 国网卢龙县供电公司 | 刘田各庄镇供电所 | 刘田各庄镇 | 徐家山村 | 1302798811 | 电网_徐家山变压器 | 黄 | 21.0206 | 0 | 10kV刘田庄变电站521前石线
7274 | 秦皇岛供电公司 | 国网卢龙县供电公司 | 刘田各庄镇供电所 | 刘田各庄镇 | 徐家山村 | 1303391064 | 电网_徐家山200-新建 | 黄 | 14.2887 | 0 | 10kV刘田庄变电站521前石线
7275 | 秦皇岛供电公司 | 国网卢龙县供电公司 | 卢龙镇供电所 | 下寨乡 | 彭家沟村 | 1302820053 | 电网_彭家沟 | 红 | 0 | 0 | 10kV下寨变电站513下雷线
7276 | 秦皇岛供电公司 | 国网卢龙县供电公司 | 刘田各庄镇供电所 | 刘田各庄镇 | 张翟坨村 | 1302657399 | 张翟坨水变1 | 红 | 0 | 0 | 10kV柳河变电站512柳枣线
7277 | 秦皇岛供电公司 | 国网卢龙县供电公司 | 刘田各庄镇供电所 | 刘田各庄镇 | 张翟坨村 | 1302957363 | 电网_张翟坨柱上变压器 | 红 | 0 | 0 | 10kV柳河变电站512柳枣线
7278 | 秦皇岛供电公司 | 国网卢龙县供电公司 | 刘田各庄镇供电所 | 刘田各庄镇 | 张翟坨村 | 1302657394 | 电网_张翟坨1变压器 | 红 | 0 | 0 | 10kV柳河变电站512柳枣线
7279 | 秦皇岛供电公司 | 国网卢龙县供电公司 | 石门镇供电所 | 石门镇 | 张石门村 | 0303676573 | 张石门新建6台区 | 黄 | 85.1546 | 0 | 10kV石门变电站522石木线
7280 | 秦皇岛供电公司 | 国网卢龙县供电公司 | 石门镇供电所 | 石门镇 | 张石门村 | 1302657321 | 电网_张石门大队老200 | 黄 | 166.2351 | 0 | 10kV石门变电站522石木线
7281 | 秦皇岛供电公司 | 国网卢龙县供电公司 | 石门镇供电所 | 石门镇 | 张石门村 | 1302657320 | 电网_张石门大队新200 | 黄 | 3.9567 | 0 | 10kV石门变电站522石木线
7282 | 秦皇岛供电公司 | 国网卢龙县供电公司 | 石门镇供电所 | 石门镇 | 张石门村 | 1302957295 | 电网_张石门315 | 黄 | 87.2268 | 0 | 10kV石门变电站522石木线
7283 | 秦皇岛供电公司 | 国网卢龙县供电公司 | 石门镇供电所 | 石门镇 | 张石门村 | 1302657335 | 电网_张石门160 | 黄 | 30.1526 | 0 | 10kV石门变电站522石木线
7284 | 秦皇岛供电公司 | 国网卢龙县供电公司 | 石门镇供电所 | 石门镇 | 张石门村 | 1303067306 | 电网_张石门100 | 黄 | 6.0701 | 0 | 10kV石门变电站522石木线
7285 | 秦皇岛供电公司 | 国网卢龙县供电公司 | 刘田各庄镇供电所 | 刘田各庄镇 | 张田庄村 | 1302675756 | 电网_张田庄水变2 | 红 | 0 | 0 | 10kV刘田庄变电站515前铁线
7286 | 秦皇岛供电公司 | 国网卢龙县供电公司 | 刘田各庄镇供电所 | 刘田各庄镇 | 张田庄村 | 1302761989 | 张田庄水变1 | 黄 | 64 | 0 | 10kV刘田庄变电站521前石线
7287 | 秦皇岛供电公司 | 国网卢龙县供电公司 | 刘田各庄镇供电所 | 刘田各庄镇 | 张田庄村 | 1302664168 | 张田庄2变压器 | 黄 | 3.9732 | 0 | 10kV刘田庄变电站521前石线
7288 | 秦皇岛供电公司 | 国网卢龙县供电公司 | 刘田各庄镇供电所 | 刘田各庄镇 | 张田庄村 | 1302664167 | 电网_张田庄1变压器 | 黄 | 14.901 | 0 | 10kV刘田庄变电站521前石线
7289 | 秦皇岛供电公司 | 国网卢龙县供电公司 | 卢龙镇供电所 | 卢龙镇 | 张毛庄村 | 1303000135 | 电网_张毛庄西2低电压改造 | 红 | 0 | 0 | 10kV横河变电站521横小线
7290 | 秦皇岛供电公司 | 国网卢龙县供电公司 | 卢龙镇供电所 | 卢龙镇 | 张毛庄 | 1302761476 | 张毛庄西25配网 | 红 | 0 | 0 | 10kV横河变电站521横小线
7291 | 秦皇岛供电公司 | 国网卢龙县供电公司 | 卢龙镇供电所 | 卢龙镇 | 张毛庄村 | 1303000136 | 电网_张毛庄东2低电压改造 | 红 | 0 | 0 | 10kV横河变电站521横小线
7292 | 秦皇岛供电公司 | 国网卢龙县供电公司 | 木井镇供电所 | 木井镇 | 张柏各庄 | 1302799588 | 电网_张柏北 | 黄 | 90.7402 | 0 | 10kV木井变电站514木井线
7293 | 秦皇岛供电公司 | 国网卢龙县供电公司 | 木井镇供电所 | 木井镇 | 张柏各庄 | 1302664457 | 电网_张柏 | 黄 | 50.9072 | 0 | 10kV木井变电站514木井线
7294 | 秦皇岛供电公司 | 国网卢龙县供电公司 | 卢龙镇供电所 | 下寨乡 | 张木庄村 | 1302664944 | 电网_张木庄村2 | 红 | 0 | 0 | 10kV下寨变电站513下雷线
7295 | 秦皇岛供电公司 | 国网卢龙县供电公司 | 卢龙镇供电所 | 下寨乡 | 张木庄村 | 1303391012 | 电网_张木庄新建柱上变压器 | 红 | 0 | 0 | 10kV下寨变电站513下雷线
7296 | 秦皇岛供电公司 | 国网卢龙县供电公司 | 卢龙镇供电所 | 下寨乡 | 张木庄村 | 1302664933 | 张木庄开发区 | 红 | 0 | 0 | 10kV下寨变电站513下雷线
7297 | 秦皇岛供电公司 | 国网卢龙县供电公司 | 卢龙镇供电所 | 下寨乡 | 张木庄村 | 1604242905132541 | 张木庄南24配网 | 红 | 0 | 0 | 10kV下寨变电站513下雷线
7298 | 秦皇岛供电公司 | 国网卢龙县供电公司 | 卢龙镇供电所 | 下寨乡 | 张木庄村 | 1302664936 | 电网_张木庄东 | 红 | 0 | 0 | 10kV下寨变电站513下雷线
7299 | 秦皇岛供电公司 | 国网卢龙县供电公司 | 卢龙镇供电所 | 下寨乡 | 张木庄村 | 1302944919 | 电网_张木庄200 | 红 | 0 | 0 | 10kV下寨变电站513下雷线
7300 | 秦皇岛供电公司 | 国网卢龙县供电公司 | 刘田各庄镇供电所 | 刘田各庄镇 | 张庄子村 | 1303004798 | 电网_张庄子水变 | 红 | 0 | 0 | 10kV蛤泊变电站521蛤王线
7301 | 秦皇岛供电公司 | 国网卢龙县供电公司 | 刘田各庄镇供电所 | 蛤泊镇 | 张庄子村 | 1302747935 | 电网_张庄子变压器 | 红 | 0 | 0 | 10kV蛤泊变电站511蛤泊线
7302 | 秦皇岛供电公司 | 国网卢龙县供电公司 | 石门镇供电所 | 石门镇 | 张庄坨村 | 1302657371 | 电网_张庄坨200 | 黄 | 44.3 | 0 | 10kV石门变电站528石黄线
7303 | 秦皇岛供电公司 | 国网卢龙县供电公司 | 陈官屯镇供电所 | 陈官屯镇 | 张家沟村 | 1302660850 | 电网_张家沟西变压器 | 红 | 0 | 0 | 10kV陈屯变电站514陈刘线
7304 | 秦皇岛供电公司 | 国网卢龙县供电公司 | 陈官屯镇供电所 | 陈官屯镇 | 张家沟村 | 1302798393 | 电网_张家沟水变变压器 | 红 | 0 | 0 | 10kV陈屯变电站514陈刘线
7305 | 秦皇岛供电公司 | 国网卢龙县供电公司 | 卢龙镇供电所 | 下寨乡 | 张家沟村 | 1303391003 | 电网_张家沟新建柱上变压器 | 黄 | 2.2557 | 0 | 10kV下寨变电站521下时线
7306 | 秦皇岛供电公司 | 国网卢龙县供电公司 | 卢龙镇供电所 | 下寨乡 | 张沟村 | 1302984346 | 电网_张家沟新200 | 黄 | 26.367 | 0 | 10kV下寨变电站521下时线
7307 | 秦皇岛供电公司 | 国网卢龙县供电公司 | 陈官屯镇供电所 | 陈官屯镇 | 张家沟村 | 1302722879 | 张家沟100变压器 | 红 | 0 | 0 | 10kV陈屯变电站514陈刘线
7308 | 秦皇岛供电公司 | 国网卢龙县供电公司 | 卢龙镇供电所 | 卢龙镇 | 马家峪村 | 1302657347 | 电网_张家峪 | 红 | 0 | 0 | 10kV黄岭变电站523黄马线
7309 | 秦皇岛供电公司 | 国网卢龙县供电公司 | 双望镇供电所 | 印庄镇 | 张安子村 | 1302662016 | 张安子北100 | 红 | 0 | 80 | 10kV印庄变电站512安开一线
7310 | 秦皇岛供电公司 | 国网卢龙县供电公司 | 双望镇供电所 | 印庄镇 | 张安子村 | 1302662015 | 电网_张安子315 | 红 | 0 | 170 | 10kV印庄变电站512安开一线
7311 | 秦皇岛供电公司 | 国网卢龙县供电公司 | 卢龙镇供电所 | 卢龙镇 | 张各庄村 | 1302675771 | 电网_张各庄西 | 红 | 0 | 0 | 10kV横河变电站521横小线
7312 | 秦皇岛供电公司 | 国网卢龙县供电公司 | 潘庄镇供电所 | 潘庄镇 | 张各庄村 | 1302663977 | 电网_张各庄西30 | 红 | 0 | 115 | 10kV刘营变电站521桃林线
7313 | 秦皇岛供电公司 | 国网卢龙县供电公司 | 潘庄镇供电所 | 潘庄镇 | 张各庄村 | 1302694018 | 电网_张各庄北100 | 红 | 0 | 141 | 10kV刘营变电站521桃林线
7314 | 秦皇岛供电公司 | 国网卢龙县供电公司 | 卢龙镇供电所 | 卢龙镇 | 张各庄村 | 1303000137 | 电网_张各庄低电压改造 | 红 | 0 | 0 | 10kV横河变电站521横小线
7315 | 秦皇岛供电公司 | 国网卢龙县供电公司 | 卢龙镇供电所 | 卢龙镇 | 张各庄村 | 1302675775 | 张各庄东 | 红 | 0 | 0 | 10kV横河变电站521横小线
7316 | 秦皇岛供电公司 | 国网卢龙县供电公司 | 卢龙镇供电所 | 卢龙镇 | 张各庄 | 0303606171 | 张各庄业扩 | 红 | 0 | 0 | 10kV横河变电站521横小线
7317 | 秦皇岛供电公司 | 国网卢龙县供电公司 | 双望镇供电所 | 双望镇 | 张各庄村 | 1302652295 | 电网_张各庄160 | 红 | 0 | 0 | 10kV双望变电站519双新线
7318 | 秦皇岛供电公司 | 国网卢龙县供电公司 | 双望镇供电所 | 双望镇 | 张各庄村 | 1303414305 | 电网_张各庄100新建1 | 红 | 0 | 0 | 10kV双望变电站519双新线
7319 | 秦皇岛供电公司 | 国网卢龙县供电公司 | 双望镇供电所 | 双望镇 | 开发区 | 1302651903 | 电网_开发区 | 红 | 0 | 0 | 10kV双望变电站513双望线
7320 | 秦皇岛供电公司 | 国网卢龙县供电公司 | 卢龙镇供电所 | 卢龙镇 | 教场河社区 | 1302797498 | 电网_建设局 | 红 | 0 | 0 | 10kV卢龙变电站515城北一线
7321 | 秦皇岛供电公司 | 国网卢龙县供电公司 | 卢龙镇供电所 | 卢龙镇 | 兴祥社区 | 1302974659 | 建筑亚管理处出线间隔配电变压器 | 绿 | 360.7753 | 0 | 10kV卢龙变电站518城南二线
7322 | 秦皇岛供电公司 | 国网卢龙县供电公司 | 双望镇供电所 | 双望镇 | 廖黑石村 | 1302657412 | 电网_廖黑石变压器 | 红 | 0 | 0 | 10kV刘田庄变电站512前卢线
7323 | 秦皇岛供电公司 | 国网卢龙县供电公司 | 陈官屯镇供电所 | 陈官屯镇 | 廖各庄村 | 1302722904 | 电网_廖各庄南 | 红 | 0 | 0 | 10kV陈屯变电站514陈刘线
7324 | 秦皇岛供电公司 | 国网卢龙县供电公司 | 陈官屯镇供电所 | 陈官屯镇 | 廖各庄村 | 1302980871 | 电网_廖各庄东 | 红 | 0 | 0 | 10kV陈屯变电站514陈刘线
7325 | 秦皇岛供电公司 | 国网卢龙县供电公司 | 陈官屯镇供电所 | 陈官屯镇 | 廖各庄村 | 1302660875 | 电网_廖各庄下房 | 红 | 0 | 0 | 10kV陈屯变电站514陈刘线
7326 | 秦皇岛供电公司 | 国网卢龙县供电公司 | 刘田各庄镇供电所 | 刘田各庄镇 | 康时各庄村 | 1302798346 | 电网_康时各庄村变压器 | 黄 | 160 | 0 | 10kV刘田庄变电站521前石线
7327 | 秦皇岛供电公司 | 国网卢龙县供电公司 | 刘田各庄镇供电所 | 刘田各庄镇 | 康时各庄村 | 1302921319 | 电网_康时各庄村低电压改造 | 黄 | 54 | 0 | 10kV刘田庄变电站521前石线
7328 | 秦皇岛供电公司 | 国网卢龙县供电公司 | 刘田各庄镇供电所 | 刘田各庄镇 | 康时各庄村 | 1302664527 | 电网_康时各庄2变压器 | 黄 | 9.6371 | 0 | 10kV刘田庄变电站521前石线
7329 | 秦皇岛供电公司 | 国网卢龙县供电公司 | 刘田各庄镇供电所 | 刘田各庄镇 | 康时各庄村 | 1302664528 | 电网_康时各庄1变压器 | 黄 | 25.4165 | 0 | 10kV刘田庄变电站521前石线
7330 | 秦皇岛供电公司 | 国网卢龙县供电公司 | 双望镇供电所 | 印庄镇 | 康家沟村 | 1302664901 | 康家沟100 | 红 | 0 | 0 | 10kV印庄变电站521安康线
7331 | 秦皇岛供电公司 | 国网卢龙县供电公司 | 木井镇供电所 | 木井镇 | 康各庄 | 1302657316 | 电网_康各庄315 | 黄 | 87.6598 | 0 | 10kV黄岭变电站511黄石线
7332 | 秦皇岛供电公司 | 国网卢龙县供电公司 | 木井镇供电所 | 木井镇 | 康各庄 | 1302657314 | 电网_康各庄100中 | 黄 | 66.4722 | 0 | 10kV黄岭变电站511黄石线
7333 | 秦皇岛供电公司 | 国网卢龙县供电公司 | 木井镇供电所 | 木井镇 | 康各庄 | 1302657315 | 电网_康各庄100东（深井） | 黄 | 10.7701 | 0 | 10kV黄岭变电站511黄石线
7334 | 秦皇岛供电公司 | 国网卢龙县供电公司 | 木井镇供电所 | 木井镇 | 康各庄 | 0303661317 | 康各庄#5南200 | 黄 | 73.167 | 0 | 10kV黄岭变电站511黄石线
7335 | 秦皇岛供电公司 | 国网卢龙县供电公司 | 陈官屯镇供电所 | 陈官屯镇 | 庙岭沟村 | 1302722899 | 电网_庙岭沟变压器 | 红 | 0 | 0 | 10kV陈屯变电站514陈刘线
7336 | 秦皇岛供电公司 | 国网卢龙县供电公司 | 木井镇供电所 | 木井镇 | 缪家营 | 1302664432 | 庙家营2 | 红 | 0 | 0 | 10kV木井变电站513木黄线
7337 | 秦皇岛供电公司 | 国网卢龙县供电公司 | 陈官屯镇供电所 | 陈官屯镇 | 年家洼村 | 1302660863 | 电网_年家洼 | 红 | 0 | 0 | 10kV陈屯变电站514陈刘线
7338 | 秦皇岛供电公司 | 国网卢龙县供电公司 | 石门镇供电所 | 石门镇 | 常庄子村 | 1303391024 | 电网_常庄子200-新建 | 黄 | 40.6804 | 0 | 10kV曹庄变电站513庄高线
7339 | 秦皇岛供电公司 | 国网卢龙县供电公司 | 石门镇供电所 | 石门镇 | 常庄子村 | 1302657326 | 电网_常庄子100 | 黄 | 80.1082 | 0 | 10kV曹庄变电站513庄高线
7340 | 秦皇岛供电公司 | 国网卢龙县供电公司 | 卢龙镇供电所 | 卢龙镇 | 常家沟村 | 1302657510 | 电网_常家沟水利 | 红 | 0 | 0 | 10kV下寨变电站521下时线
7341 | 秦皇岛供电公司 | 国网卢龙县供电公司 | 卢龙镇供电所 | 卢龙镇 | 常家沟村 | 1302657512 | 电网_常家沟北 | 黄 | 84.6598 | 0 | 10kV下寨变电站521下时线
7342 | 秦皇岛供电公司 | 国网卢龙县供电公司 | 卢龙镇供电所 | 卢龙镇 | 常家沟村 | 1302657511 | 电网_常家沟 | 黄 | 8.8794 | 0 | 10kV下寨变电站521下时线
7343 | 秦皇岛供电公司 | 国网卢龙县供电公司 | 陈官屯镇供电所 | 陈官屯镇 | 常各庄村 | 1601242205014209 | 常各庄西南5# | 红 | 0 | 0 | 10kV陈屯变电站514陈刘线
7344 | 秦皇岛供电公司 | 国网卢龙县供电公司 | 陈官屯镇供电所 | 陈官屯镇 | 常各庄村 | 1303391055 | 电网_常各庄村东新建 | 红 | 0 | 0 | 10kV陈屯变电站514陈刘线
7345 | 秦皇岛供电公司 | 国网卢龙县供电公司 | 陈官屯镇供电所 | 陈官屯镇 | 常各庄村 | 1302722912 | 电网_常各庄北 | 红 | 0 | 0 | 10kV陈屯变电站514陈刘线
7346 | 秦皇岛供电公司 | 国网卢龙县供电公司 | 陈官屯镇供电所 | 陈官屯镇 | 常各庄村 | 1302660880 | 电网_常各庄中变压器 | 红 | 0 | 0 | 10kV陈屯变电站514陈刘线
7347 | 秦皇岛供电公司 | 国网卢龙县供电公司 | 陈官屯镇供电所 | 陈官屯镇 | 常各庄村 | 1302722911 | 电网_常各庄东 | 红 | 0 | 0 | 10kV陈屯变电站514陈刘线
7348 | 秦皇岛供电公司 | 国网卢龙县供电公司 | 卢龙镇供电所 | 卢龙镇 | 崔庄村 | 1302830659 | 崔庄村东200 | 红 | 0 | 0 | 10kV横河变电站521横小线
7349 | 秦皇岛供电公司 | 国网卢龙县供电公司 | 卢龙镇供电所 | 卢龙镇 | 崔庄村 | 1302676304 | 电网_崔庄 | 红 | 0 | 0 | 10kV横河变电站521横小线
7350 | 秦皇岛供电公司 | 国网卢龙县供电公司 | 潘庄镇供电所 | 刘家营乡 | 峰山村 | 1303000864 | 电网_峰山村南200公用变（杨奇山） | 红 | 0 | 25 | 10kV薛庄变电站519薛刘线
7351 | 秦皇岛供电公司 | 国网卢龙县供电公司 | 潘庄镇供电所 | 潘庄镇 | 峰山村 | 1302720447 | 电网_峰山村中100 | 红 | 0 | 0 | 10kV薛庄变电站519薛刘线
7352 | 秦皇岛供电公司 | 国网卢龙县供电公司 | 潘庄镇供电所 | 潘庄镇 | 峰山村 | 1302728971 | 电网_峰山村100（王立成） | 红 | 0 | 0 | 10kV薛庄变电站519薛刘线
7353 | 秦皇岛供电公司 | 国网卢龙县供电公司 | 潘庄镇供电所 | 刘家营乡 | 峰山村 | 1302953357 | 电网_峰山村100 | 红 | 0 | 0 | 10kV薛庄变电站519薛刘线
7354 | 秦皇岛供电公司 | 国网卢龙县供电公司 | 潘庄镇供电所 | 潘庄镇 | 峰山村 | 1303317685 | 峰山北水80 | 红 | 0 | 0 | 10kV薛庄变电站519薛刘线
7355 | 秦皇岛供电公司 | 国网卢龙县供电公司 | 卢龙镇供电所 | 下寨乡 | 茆家沟村 | 1302657486 | 电网_峁家沟 | 黄 | 8.232 | 0 | 10kV下寨变电站521下时线
7356 | 秦皇岛供电公司 | 国网卢龙县供电公司 | 潘庄镇供电所 | 印庄镇 | 岳家沟村 | 1302728968 | 电网_岳家沟南沟100 | 红 | 0 | 0 | 10kV横河变电站522横水线
7357 | 秦皇岛供电公司 | 国网卢龙县供电公司 | 潘庄镇供电所 | 印庄镇 | 岳家沟村 | 1302663908 | 电网_岳家沟北沟西200 | 红 | 0 | 0 | 10kV横河变电站522横水线
7358 | 秦皇岛供电公司 | 国网卢龙县供电公司 | 潘庄镇供电所 | 印庄镇 | 岳各庄村 | 1302720395 | 电网_岳各庄西100 | 红 | 0 | 0 | 10kV潘庄变电站511潘榆线
7359 | 秦皇岛供电公司 | 国网卢龙县供电公司 | 潘庄镇供电所 | 印庄镇 | 岳各庄村 | 1302663937 | 电网_岳各庄北100 | 红 | 0 | 0 | 10kV潘庄变电站511潘榆线
7360 | 秦皇岛供电公司 | 国网卢龙县供电公司 | 陈官屯镇供电所 | 陈官屯镇 | 山坡子村 | 1302722895 | 电网_山坡子160变压器 | 红 | 0 | 0 | 10kV陈屯变电站514陈刘线
7361 | 秦皇岛供电公司 | 国网卢龙县供电公司 | 刘田各庄镇供电所 | 刘田各庄镇 | 山善庄村 | 0303683181 | 电网_山善庄西200 | 红 | 0 | 0 | 10kV柳河变电站513柳北线
7362 | 秦皇岛供电公司 | 国网卢龙县供电公司 | 刘田各庄镇供电所 | 刘田各庄镇 | 山善庄村 | 1302664088 | 山善庄变压器2 | 红 | 0 | 0 | 10kV柳河变电站513柳北线
7363 | 秦皇岛供电公司 | 国网卢龙县供电公司 | 刘田各庄镇供电所 | 刘田各庄镇 | 山善庄村 | 1302664090 | 山善庄80 | 红 | 0 | 0 | 10kV柳河变电站513柳北线
7364 | 秦皇岛供电公司 | 国网卢龙县供电公司 | 卢龙镇供电所 | 卢龙镇 | 尹庄子村 | 1303391014 | 电网_尹庄子新建柱上变压器 | 红 | 0 | 0 | 10kV葛园变电站516园马线
7365 | 秦皇岛供电公司 | 国网卢龙县供电公司 | 卢龙镇供电所 | 卢龙镇 | 尹庄子村 | 1302762780 | 电网_尹庄子 | 红 | 0 | 0 | 10kV葛园变电站516园马线
7366 | 秦皇岛供电公司 | 国网卢龙县供电公司 | 卢龙镇供电所 | 卢龙镇 | 尹家洼村 | 1303390998 | 电网_尹家洼新建柱上变压器 | 黄 | 32.1608 | 0 | 10kV横河变电站513横刘线
7367 | 秦皇岛供电公司 | 国网卢龙县供电公司 | 卢龙镇供电所 | 卢龙镇 | 尹家洼村 | 1302657284 | 尹家洼1 | 黄 | 40 | 0 | 10kV横河变电站513横刘线
7368 | 秦皇岛供电公司 | 国网卢龙县供电公司 | 石门镇供电所 | 石门镇 | 尤庄坨村 | 1302657370 | 电网_尤庄坨200 | 黄 | 44.3 | 0 | 10kV石门变电站528石黄线
7369 | 秦皇岛供电公司 | 国网卢龙县供电公司 | 石门镇供电所 | 石门镇 | 尤庄坨村 | 1302991797 | 电网_尤庄坨1# | 黄 | 44.3 | 0 | 10kV石门变电站528石黄线
7370 | 秦皇岛供电公司 | 国网卢龙县供电公司 | 木井镇供电所 | 石门镇 | 尤大岭 | 1302957998 | 电网_尤大岭新 | 黄 | 36.3381 | 0 | 10kV木井变电站513木黄线
7371 | 秦皇岛供电公司 | 国网卢龙县供电公司 | 木井镇供电所 | 石门镇 | 尤大岭 | 0303677036 | 电网_尤大岭3号 | 黄 | 102.9196 | 0 | 10kV木井变电站513木黄线
7372 | 秦皇岛供电公司 | 国网卢龙县供电公司 | 木井镇供电所 | 石门镇 | 尤大岭 | 1302664412 | 电网_尤大岭2 | 红 | 0 | 0 | 10kV木井变电站513木黄线
7373 | 秦皇岛供电公司 | 国网卢龙县供电公司 | 卢龙镇供电所 | 卢龙镇 | 小高庄村 | 1606241805001837 | 小高庄北24配网200 | 红 | 0 | 0 | 10kV葛园变电站523园南二线
7374 | 秦皇岛供电公司 | 国网卢龙县供电公司 | 卢龙镇供电所 | 卢龙镇 | 小高庄村 | 1302675780 | 小高庄 | 红 | 0 | 0 | 10kV葛园变电站523园南二线
7375 | 秦皇岛供电公司 | 国网卢龙县供电公司 | 木井镇供电所 | 木井镇 | 小李佃子 | 1612240605025301 | 小顾佃子3# | 红 | 0 | 0 | 10kV曹庄变电站524庄顾线
7376 | 秦皇岛供电公司 | 国网卢龙县供电公司 | 刘田各庄镇供电所 | 刘田各庄镇 | 小陆岭村 | 1302664172 | 电网_小陆岭变压器 | 黄 | 39.3814 | 0 | 10kV刘田庄变电站521前石线
7377 | 秦皇岛供电公司 | 国网卢龙县供电公司 | 卢龙镇供电所 | 下寨乡 | 小莫营村 | 1302675792 | 电网_小莫营 | 红 | 0 | 0 | 10kV葛园变电站522园东二线
7378 | 秦皇岛供电公司 | 国网卢龙县供电公司 | 潘庄镇供电所 | 潘庄镇 | 小英窝村 | 1303000874 | 电网_小英窝村南低电压治理200 | 红 | 0 | 0 | 10kV横河变电站522横水线
7379 | 秦皇岛供电公司 | 国网卢龙县供电公司 | 潘庄镇供电所 | 潘庄镇 | 小英窝 | 1302694001 | 电网_小英窝北200 | 红 | 0 | 0 | 10kV横河变电站522横水线
7380 | 秦皇岛供电公司 | 国网卢龙县供电公司 | 刘田各庄镇供电所 | 刘田各庄镇 | 小王翟坨村 | 1302731650 | 电网_小王翟坨水变2 | 红 | 0 | 0 | 10kV柳河变电站512柳枣线
7381 | 秦皇岛供电公司 | 国网卢龙县供电公司 | 刘田各庄镇供电所 | 刘田各庄镇 | 小王翟坨村 | 1302731649 | 小王翟坨水变1 | 红 | 0 | 0 | 10kV柳河变电站512柳枣线
7382 | 秦皇岛供电公司 | 国网卢龙县供电公司 | 刘田各庄镇供电所 | 刘田各庄镇 | 小王翟坨村 | 1302731651 | 电网_小王翟坨变压器 | 红 | 0 | 0 | 10kV柳河变电站512柳枣线
7383 | 秦皇岛供电公司 | 国网卢龙县供电公司 | 刘田各庄镇供电所 | 刘田各庄镇 | 小王翟坨村 | 1605241405175321 | 小王翟坨北100 | 红 | 0 | 0 | 10kV柳河变电站512柳枣线
7384 | 秦皇岛供电公司 | 国网卢龙县供电公司 | 卢龙镇供电所 | 卢龙镇 | 马家峪村 | 1303450548 | 电网_小王沟（业扩） | 红 | 0 | 0 | 10kV葛园变电站516园马线
7385 | 秦皇岛供电公司 | 国网卢龙县供电公司 | 卢龙镇供电所 | 卢龙镇 | 马家峪村 | 1302661371 | 小王沟2 | 红 | 0 | 0 | 10kV葛园变电站516园马线
7386 | 秦皇岛供电公司 | 国网卢龙县供电公司 | 刘田各庄镇供电所 | 刘田各庄镇 | 小王柳河村 | 1302664081 | 电网_小王柳河西变压器160 | 红 | 0 | 0 | 10kV柳河变电站513柳北线
7387 | 秦皇岛供电公司 | 国网卢龙县供电公司 | 刘田各庄镇供电所 | 刘田各庄镇 | 小王柳河村 | 1302957362 | 电网_小王柳河柱上变压器 | 红 | 0 | 0 | 10kV柳河变电站513柳北线
7388 | 秦皇岛供电公司 | 国网卢龙县供电公司 | 刘田各庄镇供电所 | 刘田各庄镇 | 小王柳河村 | 1612241305036841 | 小王柳河3# | 红 | 0 | 0 | 10kV柳河变电站513柳北线
7389 | 秦皇岛供电公司 | 国网卢龙县供电公司 | 卢龙镇供电所 | 卢龙镇 | 小王庄村 | 1302675776 | 电网_小王庄村 | 红 | 0 | 0 | 10kV横河变电站521横小线
7390 | 秦皇岛供电公司 | 国网卢龙县供电公司 | 卢龙镇供电所 | 卢龙镇 | 小王庄村 | 1606251905029161 | 小王庄25配网 | 红 | 0 | 0 | 10kV横河变电站521横小线
7391 | 秦皇岛供电公司 | 国网卢龙县供电公司 | 陈官屯镇供电所 | 印庄镇 | 小王屯村 | 1302662125 | 电网_小王屯160 | 红 | 0 | 0 | 10kV陈屯变电站515陈四线
7392 | 秦皇岛供电公司 | 国网卢龙县供电公司 | 潘庄镇供电所 | 潘庄镇 | 潘庄村 | 1303450558 | 电网_小潘庄400（业扩） | 红 | 0 | 0 | 10kV潘庄变电站513潘卸线
7393 | 秦皇岛供电公司 | 国网卢龙县供电公司 | 潘庄镇供电所 | 潘庄镇 | 小横河村 | 1302663913 | 电网_小横河西200 | 红 | 0 | 0 | 10kV横河变电站523横河线
7394 | 秦皇岛供电公司 | 国网卢龙县供电公司 | 潘庄镇供电所 | 印庄镇 | 小横河村 | 1302663925 | 小横河东200 | 红 | 0 | 0 | 10kV横河变电站522横水线
7395 | 秦皇岛供电公司 | 国网卢龙县供电公司 | 潘庄镇供电所 | 潘庄镇 | 小杨庄村 | 1302980889 | 电网_小杨庄村北低电压治理200 | 红 | 0 | 0 | 10kV刘营变电站521桃林线
7396 | 秦皇岛供电公司 | 国网卢龙县供电公司 | 潘庄镇供电所 | 潘庄镇 | 小杨庄村 | 1303450560 | 电网_小杨庄400（业扩） | 红 | 0 | 0 | 10kV刘营变电站521桃林线
7397 | 秦皇岛供电公司 | 国网卢龙县供电公司 | 卢龙镇供电所 | 卢龙镇 | 小李庄村 | 1302675779 | 电网_小李庄 | 红 | 0 | 0 | 10kV横河变电站521横小线
7398 | 秦皇岛供电公司 | 国网卢龙县供电公司 | 木井镇供电所 | 木井镇 | 小李佃子 | 1302905959 | 电网_小李佃子200 | 红 | 0 | 0 | 10kV曹庄变电站525庄李线
7399 | 秦皇岛供电公司 | 国网卢龙县供电公司 | 陈官屯镇供电所 | 燕河营镇 | 小新庄 | 1302657450 | 小新庄80 | 红 | 0 | 0 | 10kV陈屯变电站513陈良线
7400 | 秦皇岛供电公司 | 国网卢龙县供电公司 | 陈官屯镇供电所 | 陈官屯镇 | 韩庄头村 | 1302664286 | 电网_小新庄30 | 红 | 0 | 0 | 10kV陈屯变电站515陈四线
7401 | 秦皇岛供电公司 | 国网卢龙县供电公司 | 潘庄镇供电所 | 潘庄镇 | 小徐沟 | 1302660852 | 电网_小徐沟变压器 | 红 | 0 | 0 | 10kV陈屯变电站514陈刘线
7402 | 秦皇岛供电公司 | 国网卢龙县供电公司 | 双望镇供电所 | 双望镇 | 小彭庄村 | 1303390986 | 电网_小彭庄新建1 | 红 | 0 | 0 | 10kV双望变电站519双新线
7403 | 秦皇岛供电公司 | 国网卢龙县供电公司 | 双望镇供电所 | 双望镇 | 小彭庄村 | 1302652292 | 电网_小彭庄200 | 红 | 0 | 0 | 10kV双望变电站519双新线
7404 | 秦皇岛供电公司 | 国网卢龙县供电公司 | 双望镇供电所 | 双望镇 | 小彭庄村 | 1302819999 | 电网_小彭庄160 | 红 | 0 | 0 | 10kV双望变电站519双新线
7405 | 秦皇岛供电公司 | 国网卢龙县供电公司 | 陈官屯镇供电所 | 燕河营镇 | 小峪村 | 1302980881 | 电网_小峪西 | 红 | 0 | 0 | 10kV丁各庄变电站519丁兴线
7406 | 秦皇岛供电公司 | 国网卢龙县供电公司 | 陈官屯镇供电所 | 燕河营镇 | 小峪村 | 1611240805000003 | 小峪3#（大井路旁） | 红 | 0 | 0 | 10kV丁各庄变电站519丁兴线
7407 | 秦皇岛供电公司 | 国网卢龙县供电公司 | 陈官屯镇供电所 | 燕河营镇 | 小峪村 | 1302719328 | 电网_小峪100 | 红 | 0 | 0 | 10kV丁各庄变电站519丁兴线
7408 | 秦皇岛供电公司 | 国网卢龙县供电公司 | 陈官屯镇供电所 | 陈官屯镇 | 小刘庄村 | 1302660855 | 电网_小刘庄南变压器 | 红 | 0 | 0 | 10kV陈屯变电站514陈刘线
7409 | 秦皇岛供电公司 | 国网卢龙县供电公司 | 卢龙镇供电所 | 卢龙镇 | 小刘庄村 | 1303024144 | 电网_小刘庄南 | 红 | 0 | 0 | 10kV横河变电站521横小线
7410 | 秦皇岛供电公司 | 国网卢龙县供电公司 | 陈官屯镇供电所 | 陈官屯镇 | 小刘庄村 | 1302660854 | 电网_小刘庄北80变压器 | 红 | 0 | 0 | 10kV陈屯变电站514陈刘线
7411 | 秦皇岛供电公司 | 国网卢龙县供电公司 | 陈官屯镇供电所 | 陈官屯镇 | 小刘庄村 | 1302660853 | 电网_小刘庄北100 | 红 | 0 | 0 | 10kV陈屯变电站514陈刘线
7412 | 秦皇岛供电公司 | 国网卢龙县供电公司 | 卢龙镇供电所 | 卢龙镇 | 小刘庄村 | 1302675783 | 小刘庄 | 红 | 0 | 0 | 10kV葛园变电站522园东二线
7413 | 秦皇岛供电公司 | 国网卢龙县供电公司 | 卢龙镇供电所 | 卢龙镇 | 小刘庄村 | 1302675777 | 电网_小刘庄1 | 红 | 0 | 0 | 10kV横河变电站521横小线
7414 | 秦皇岛供电公司 | 国网卢龙县供电公司 | 陈官屯镇供电所 | 陈官屯镇 | 陈官屯村 | 1302725337 | 电网_小六队100 | 红 | 0 | 0 | 10kV丁各庄变电站519丁兴线
7415 | 秦皇岛供电公司 | 国网卢龙县供电公司 | 潘庄镇供电所 | 潘庄镇 | 小万山村 | 1302674300 | 电网_小万山村南200 | 红 | 0 | 70 | 10kV潘庄变电站516潘小线
7416 | 秦皇岛供电公司 | 国网卢龙县供电公司 | 潘庄镇供电所 | 潘庄镇 | 小万山村 | 1302674299 | 电网_小万山村南100 | 红 | 0 | 378 | 10kV潘庄变电站516潘小线
7417 | 秦皇岛供电公司 | 国网卢龙县供电公司 | 潘庄镇供电所 | 潘庄镇 | 小万山村 | 1609252305224260 | 小万山村3# | 红 | 0 | 0 | 10kV潘庄变电站516潘小线
7418 | 秦皇岛供电公司 | 国网卢龙县供电公司 | 陈官屯镇供电所 | 燕河营镇 | 富贵庄村 | 1302799168 | 富贵庄水变 | 红 | 0 | 0 | 10kV陈屯变电站513陈良线
7419 | 秦皇岛供电公司 | 国网卢龙县供电公司 | 陈官屯镇供电所 | 燕河营镇 | 富贵庄村 | 1302980870 | 电网_富贵庄东 | 红 | 0 | 30 | 10kV陈屯变电站513陈良线
7420 | 秦皇岛供电公司 | 国网卢龙县供电公司 | 陈官屯镇供电所 | 燕河营镇 | 富贵庄村 | 1606252205000255 | 富贵庄3（村东路西） | 红 | 0 | 80 | 10kV陈屯变电站513陈良线
7421 | 秦皇岛供电公司 | 国网卢龙县供电公司 | 陈官屯镇供电所 | 燕河营镇 | 富贵庄村 | 1302657431 | 电网_富贵庄1 | 红 | 0 | 0 | 10kV陈屯变电站513陈良线
7422 | 秦皇岛供电公司 | 国网卢龙县供电公司 | 潘庄镇供电所 | 潘庄镇 | 富申庄村 | 1608242105006501 | 富申庄牛场 | 红 | 0 | 0 | 10kV潘庄变电站513潘卸线
7423 | 秦皇岛供电公司 | 国网卢龙县供电公司 | 潘庄镇供电所 | 潘庄镇 | 富申庄村 | 1302674293 | 电网_富申庄果山（100） | 红 | 0 | 0 | 10kV潘庄变电站513潘卸线
7424 | 秦皇岛供电公司 | 国网卢龙县供电公司 | 潘庄镇供电所 | 潘庄镇 | 富申庄村 | 1303000865 | 电网_富申庄村南低电压治理200 | 红 | 0 | 0 | 10kV潘庄变电站513潘卸线
7425 | 秦皇岛供电公司 | 国网卢龙县供电公司 | 潘庄镇供电所 | 潘庄镇 | 富申庄村 | 1302693998 | 电网_富申庄村中200 | 红 | 0 | 50 | 10kV潘庄变电站513潘卸线
7426 | 秦皇岛供电公司 | 国网卢龙县供电公司 | 潘庄镇供电所 | 潘庄镇 | 富申庄村 | 1302980897 | 电网_富申庄东低电压治理200 | 红 | 0 | 0 | 10kV潘庄变电站513潘卸线
7427 | 秦皇岛供电公司 | 国网卢龙县供电公司 | 石门镇供电所 | 石门镇 | 宣庄坨村 | 0303684299 | 宣庄坨新建2 | 黄 | 22.0897 | 0 | 10kV石门变电站528石黄线
7428 | 秦皇岛供电公司 | 国网卢龙县供电公司 | 石门镇供电所 | 石门镇 | 宣庄坨村 | 1302657369 | 电网_宣庄坨 | 黄 | 9.668 | 0 | 10kV石门变电站528石黄线
7429 | 秦皇岛供电公司 | 国网卢龙县供电公司 | 潘庄镇供电所 | 潘庄镇 | 宣家沟村 | 1302722881 | 电网_宣家沟变压器 | 红 | 0 | 0 | 10kV陈屯变电站514陈刘线
7430 | 秦皇岛供电公司 | 国网卢龙县供电公司 | 卢龙镇供电所 | 卢龙镇 | 兴祥社区 | 1607242305029971 | 宏屹国际城16号箱变800kVA变压器 | 红 | 0 | 0 | 10kV葛园变电站517国际城线
7431 | 秦皇岛供电公司 | 国网卢龙县供电公司 | 卢龙镇供电所 | 卢龙镇 | 兴祥社区 | 1607242305034005 | 宏屹国际城15号箱变1000kVA变压器 | 红 | 0 | 0 | 10kV葛园变电站517国际城线
7432 | 秦皇岛供电公司 | 国网卢龙县供电公司 | 卢龙镇供电所 | 卢龙镇 | 兴祥社区 | 1607242305033437 | 宏屹国际城14号箱变315变压器 | 红 | 0 | 0 | 10kV葛园变电站517国际城线
7433 | 秦皇岛供电公司 | 国网卢龙县供电公司 | 卢龙镇供电所 | 卢龙镇 | 兴祥社区 | 1607242305035064 | 宏屹国际城13号箱变1250kVA变压器 | 红 | 0 | 0 | 10kV葛园变电站517国际城线
7434 | 秦皇岛供电公司 | 国网卢龙县供电公司 | 卢龙镇供电所 | 卢龙镇 | 兴祥社区 | 1607242305033433 | 宏屹国际城12号箱变 | 红 | 0 | 0 | 10kV葛园变电站517国际城线
7435 | 秦皇岛供电公司 | 国网卢龙县供电公司 | 卢龙镇供电所 | 卢龙镇 | 兴祥社区 | 1607242305029967 | 宏屹国际城11号箱变1250变压器 | 红 | 0 | 0 | 10kV葛园变电站517国际城线
7436 | 秦皇岛供电公司 | 国网卢龙县供电公司 | 卢龙镇供电所 | 卢龙镇 | 兴祥社区 | 1607242505023911 | 宏屹国际城10号箱变800kVA | 红 | 0 | 0 | 10kV葛园变电站523园南二线
7437 | 秦皇岛供电公司 | 国网卢龙县供电公司 | 刘田各庄镇供电所 | 刘田各庄镇 | 宋翟坨村 | 1302675685 | 电网_宋翟坨西水变 | 红 | 0 | 0 | 10kV刘田庄变电站511前刘线
7438 | 秦皇岛供电公司 | 国网卢龙县供电公司 | 刘田各庄镇供电所 | 刘田各庄镇 | 宋翟坨村 | 1302675686 | 电网_宋翟坨水变 | 红 | 0 | 0 | 10kV柳河变电站512柳枣线
7439 | 秦皇岛供电公司 | 国网卢龙县供电公司 | 刘田各庄镇供电所 | 刘田各庄镇 | 宋翟坨村 | 1302657404 | 电网_宋翟坨变压器 | 红 | 0 | 0 | 10kV柳河变电站512柳枣线
7440 | 秦皇岛供电公司 | 国网卢龙县供电公司 | 刘田各庄镇供电所 | 刘田各庄镇 | 宋翟坨村 | 1302820083 | 电网_宋翟坨东水变 | 红 | 0 | 0 | 10kV刘田庄变电站511前刘线
7441 | 秦皇岛供电公司 | 国网卢龙县供电公司 | 刘田各庄镇供电所 | 刘田各庄镇 | 宋柳河 | 1302664556 | 电网_宋柳河变压器 | 红 | 0 | 0 | 10kV柳河变电站522柳鲍线
7442 | 秦皇岛供电公司 | 国网卢龙县供电公司 | 陈官屯镇供电所 | 陈官屯镇 | 宋家坟村 | 1302747828 | 宋家坟西 | 红 | 0 | 0 | 10kV陈屯变电站512陈双线
7443 | 秦皇岛供电公司 | 国网卢龙县供电公司 | 陈官屯镇供电所 | 陈官屯镇 | 宋家坟村 | 1302958006 | 宋家坟新 | 红 | 0 | 0 | 10kV陈屯变电站512陈双线
7444 | 秦皇岛供电公司 | 国网卢龙县供电公司 | 陈官屯镇供电所 | 陈官屯镇 | 宋家坟村 | 1603251705030233 | 宋家坟南4# | 红 | 0 | 0 | 10kV陈屯变电站512陈双线
7445 | 秦皇岛供电公司 | 国网卢龙县供电公司 | 陈官屯镇供电所 | 陈官屯镇 | 宋家坟村 | 1302747827 | 电网_宋家坟东变压器 | 红 | 0 | 0 | 10kV陈屯变电站512陈双线
7446 | 秦皇岛供电公司 | 国网卢龙县供电公司 | 陈官屯镇供电所 | 陈官屯镇 | 宋各庄村 | 1302981873 | 电网_宋各庄160 | 红 | 0 | 0 | 10kV陈屯变电站514陈刘线
7447 | 秦皇岛供电公司 | 国网卢龙县供电公司 | 双望镇供电所 | 双望镇 | 安里村 | 0303554333 | 电网_安里新（2） | 红 | 0 | 0 | 10kV双望变电站518双安线
7448 | 秦皇岛供电公司 | 国网卢龙县供电公司 | 双望镇供电所 | 双望镇 | 安里村 | 1302662516 | 电网_安里1 | 红 | 0 | 0 | 10kV双望变电站518双安线
7449 | 秦皇岛供电公司 | 国网卢龙县供电公司 | 卢龙镇供电所 | 卢龙镇 | 迎旭社区 | 1302991895 | 电网_安居小区4出线间隔配电变压器 | 绿 | 571.8969 | 0 | 10kV卢龙变电站522城电线
7450 | 秦皇岛供电公司 | 国网卢龙县供电公司 | 卢龙镇供电所 | 卢龙镇 | 迎旭社区 | 1302991894 | 电网_安居小区3出线间隔配电变压器 | 绿 | 551.9588 | 0 | 10kV卢龙变电站522城电线
7451 | 秦皇岛供电公司 | 国网卢龙县供电公司 | 卢龙镇供电所 | 卢龙镇 | 迎旭社区 | 1302991893 | 电网_安居小区2出线间隔配电变压器 | 绿 | 882.0206 | 0 | 10kV卢龙变电站522城电线
7452 | 秦皇岛供电公司 | 国网卢龙县供电公司 | 卢龙镇供电所 | 卢龙镇 | 迎旭社区 | 1302991892 | 电网_安居小区1出线间隔配电变压器 | 绿 | 908.0619 | 0 | 10kV卢龙变电站522城电线
7453 | 秦皇岛供电公司 | 国网卢龙县供电公司 | 木井镇供电所 | 木井镇 | 安口 | 1302664461 | 电网_安口200 | 黄 | 47.5402 | 0 | 10kV木井变电站514木井线
7454 | 秦皇岛供电公司 | 国网卢龙县供电公司 | 石门镇供电所 | 石门镇 | 孟石门村 | 0303676591 | 孟石门新建2台区 | 黄 | 43.3897 | 0 | 10kV石门变电站522石木线
7455 | 秦皇岛供电公司 | 国网卢龙县供电公司 | 石门镇供电所 | 石门镇 | 孟石门村 | 1302660841 | 电网_孟石门 | 黄 | 44.3 | 0 | 10kV石门变电站528石黄线
7456 | 秦皇岛供电公司 | 国网卢龙县供电公司 | 刘田各庄镇供电所 | 刘田各庄镇 | 孟柳河村 | 1302957348 | 电网_孟柳河柱上变压器 | 黄 | 55.2268 | 0 | 10kV蛤泊变电站512蛤大线
7457 | 秦皇岛供电公司 | 国网卢龙县供电公司 | 刘田各庄镇供电所 | 刘田各庄镇 | 孟柳河村 | 1607251805004697 | 孟柳河南100 | 黄 | 85.7 | 0 | 10kV蛤泊变电站512蛤大线
7458 | 秦皇岛供电公司 | 国网卢龙县供电公司 | 刘田各庄镇供电所 | 刘田各庄镇 | 孟时各庄村 | 1302664536 | 孟时各庄变压器 | 黄 | 5.5402 | 0 | 10kV刘田庄变电站521前石线
7459 | 秦皇岛供电公司 | 国网卢龙县供电公司 | 刘田各庄镇供电所 | 刘田各庄镇 | 孟时各庄村 | 1606242605024162 | 孟时各庄南200 | 黄 | 84.5979 | 0 | 10kV刘田庄变电站521前石线
7460 | 秦皇岛供电公司 | 国网卢龙县供电公司 | 卢龙镇供电所 | 卢龙镇 | 孟庄村 | 1302958000 | 电网_孟庄 | 黄 | 22.4392 | 0 | 10kV下寨变电站521下时线
7461 | 秦皇岛供电公司 | 国网卢龙县供电公司 | 卢龙镇供电所 | 下寨乡 | 孟家沟村 | 1302664950 | 电网_孟家沟南 | 红 | 0 | 0 | 10kV下寨变电站513下雷线
7462 | 秦皇岛供电公司 | 国网卢龙县供电公司 | 卢龙镇供电所 | 下寨乡 | 孟家沟村 | 1302664951 | 孟家沟北1 | 红 | 0 | 0 | 10kV下寨变电站513下雷线
7463 | 秦皇岛供电公司 | 国网卢龙县供电公司 | 石门镇供电所 | 石门镇 | 孟团店村 | 0303668162 | 电网_孟团店新建4 | 黄 | 44.3 | 0 | 10kV石门变电站528石黄线
7464 | 秦皇岛供电公司 | 国网卢龙县供电公司 | 石门镇供电所 | 石门镇 | 孟团店村 | 1302657307 | 电网_孟团店 | 黄 | 11.5464 | 0 | 10kV黄岭变电站511黄石线
7465 | 秦皇岛供电公司 | 国网卢龙县供电公司 | 石门镇供电所 | 石门镇 | 孟团店村 | 1302957292 | 电网_孟团店100 | 黄 | 81.3196 | 0 | 10kV黄岭变电站511黄石线
7466 | 秦皇岛供电公司 | 国网卢龙县供电公司 | 石门镇供电所 | 石门镇 | 孟团店村 | 1303391018 | 电网_孟团店100-2新建 | 黄 | 34.6289 | 0 | 10kV黄岭变电站511黄石线
7467 | 秦皇岛供电公司 | 国网卢龙县供电公司 | 石门镇供电所 | 石门镇 | 孟团店村 | 1303391017 | 孟团店100-1新建 | 黄 | 80.9928 | 0 | 10kV黄岭变电站511黄石线
7468 | 秦皇岛供电公司 | 国网卢龙县供电公司 | 刘田各庄镇供电所 | 刘田各庄镇 | 孙田庄村 | 1302664179 | 电网_孙田庄变压器 | 黄 | 98.0876 | 0 | 10kV刘田庄变电站521前石线
7469 | 秦皇岛供电公司 | 国网卢龙县供电公司 | 刘田各庄镇供电所 | 刘田各庄镇 | 孙田各庄村 | 1302761991 | 电网_孙田庄南变压器 | 黄 | 26.3897 | 0 | 10kV刘田庄变电站521前石线
7470 | 秦皇岛供电公司 | 国网卢龙县供电公司 | 潘庄镇供电所 | 印庄镇 | 孙揣庄村 | 1302798947 | 电网_孙庄西200 | 红 | 0 | 0 | 10kV横河变电站523横河线
7471 | 秦皇岛供电公司 | 国网卢龙县供电公司 | 潘庄镇供电所 | 印庄镇 | 孙揣庄村 | 1303000872 | 电网_孙庄南低电压治理200 | 红 | 0 | 0 | 10kV横河变电站523横河线
7472 | 秦皇岛供电公司 | 国网卢龙县供电公司 | 潘庄镇供电所 | 潘庄镇 | 孙庄村 | 1302674322 | 电网_孙庄东100 | 红 | 0 | 0 | 10kV横河变电站523横河线
7473 | 秦皇岛供电公司 | 国网卢龙县供电公司 | 卢龙镇供电所 | 卢龙镇 | 孙庄村 | 1302657476 | 孙庄 | 红 | 0 | 0 | 10kV葛园变电站528园卢线
7474 | 秦皇岛供电公司 | 国网卢龙县供电公司 | 潘庄镇供电所 | 卢龙镇 | 孙庄村 | 1303450557 | 电网_孙庄400（业扩） | 红 | 0 | 0 | 10kV横河变电站523横河线
7475 | 秦皇岛供电公司 | 国网卢龙县供电公司 | 卢龙镇供电所 | 卢龙镇 | 孙庄村 | 1302675769 | 电网_孙庄4-80 | 红 | 0 | 0 | 10kV葛园变电站522园东二线
7476 | 秦皇岛供电公司 | 国网卢龙县供电公司 | 卢龙镇供电所 | 卢龙镇 | 孙庄村 | 1302664926 | 孙庄2 | 红 | 0 | 0 | 10kV下寨变电站512下城线
7477 | 秦皇岛供电公司 | 国网卢龙县供电公司 | 卢龙镇供电所 | 卢龙镇 | 孙庄村 | 1302664927 | 孙庄1 | 红 | 0 | 0 | 10kV下寨变电站512下城线
7478 | 秦皇岛供电公司 | 国网卢龙县供电公司 | 木井镇供电所 | 石门镇 | 孙北寨 | 1302664420 | 电网_孙北寨 | 黄 | 7.7567 | 0 | 10kV木井变电站513木黄线
7479 | 秦皇岛供电公司 | 国网卢龙县供电公司 | 木井镇供电所 | 木井镇 | 孙北寨 | 1303422681 | 电网_孙北寨50柱上变压器 | 黄 | 40.0216 | 0 | 10kV木井变电站513木黄线
7480 | 秦皇岛供电公司 | 国网卢龙县供电公司 | 木井镇供电所 | 石门镇 | 孙北寨 | 1612241105024132 | 孙北寨24配网 | 黄 | 88.5608 | 0 | 10kV木井变电站513木黄线
7481 | 秦皇岛供电公司 | 国网卢龙县供电公司 | 石门镇供电所 | 石门镇 | 孔家沟村 | 0303668161 | 电网_孔家沟新建2 | 黄 | 44.3 | 0 | 10kV石门变电站528石黄线
7482 | 秦皇岛供电公司 | 国网卢龙县供电公司 | 石门镇供电所 | 石门镇 | 孔家沟村 | 1302657373 | 孔家沟 | 黄 | 3.3732 | 0 | 10kV石门变电站528石黄线
7483 | 秦皇岛供电公司 | 国网卢龙县供电公司 | 卢龙镇供电所 | 下寨乡 | 姚黑石村 | 1302660777 | 电网_姚黑石 | 黄 | 21.2577 | 0 | 10kV下寨变电站524下兴线
7484 | 秦皇岛供电公司 | 国网卢龙县供电公司 | 陈官屯镇供电所 | 印庄镇 | 姚各庄村 | 1302981892 | 电网_姚各庄200 | 红 | 0 | 0 | 10kV陈屯变电站515陈四线
7485 | 秦皇岛供电公司 | 国网卢龙县供电公司 | 卢龙镇供电所 | 卢龙镇 | 教场河社区 | 1303087012 | 电网_奥林泰公用变变压器 | 绿 | 198.6474 | 0 | 10kV卢龙变电站521城旺二线
7486 | 秦皇岛供电公司 | 国网卢龙县供电公司 | 卢龙镇供电所 | 卢龙镇 | 夹河滩村 | 1302662530 | 电网_夹河滩西1 | 黄 | 131.6619 | 0 | 10kV卢龙变电站519城永二线
7487 | 秦皇岛供电公司 | 国网卢龙县供电公司 | 卢龙镇供电所 | 卢龙镇 | 夹河滩村 | 1302980854 | 夹河滩村外北 | 绿 | 160.3031 | 0 | 10kV卢龙变电站519城永二线
7488 | 秦皇岛供电公司 | 国网卢龙县供电公司 | 卢龙镇供电所 | 卢龙镇 | 夹河滩村 | 1302662532 | 夹河滩村北 | 绿 | 44.7103 | 0 | 10kV卢龙变电站519城永二线
7489 | 秦皇岛供电公司 | 国网卢龙县供电公司 | 卢龙镇供电所 | 卢龙镇 | 夹河滩村 | 1302662531 | 夹河滩村中 | 黄 | 109.8969 | 0 | 10kV卢龙变电站519城永二线
7490 | 秦皇岛供电公司 | 国网卢龙县供电公司 | 卢龙镇供电所 | 卢龙镇 | 夹河滩村 | 1302960783 | 夹河滩南 | 黄 | 98.3093 | 0 | 10kV卢龙变电站519城永二线
7491 | 秦皇岛供电公司 | 国网卢龙县供电公司 | 卢龙镇供电所 | 卢龙镇 | 夹河滩村 | 1302960782 | 夹河滩北200 | 黄 | 123.6227 | 0 | 10kV卢龙变电站519城永二线
7492 | 秦皇岛供电公司 | 国网卢龙县供电公司 | 卢龙镇供电所 | 卢龙镇 | 夹河滩村 | 1302797660 | 夹河滩2 | 绿 | 175.099 | 0 | 10kV卢龙变电站519城永二线
7493 | 秦皇岛供电公司 | 国网卢龙县供电公司 | 卢龙镇供电所 | 卢龙镇 | 夹河滩村 | 0303660623 | 夹河滩22配网 | 黄 | 68.866 | 0 | 10kV卢龙变电站519城永二线
7494 | 秦皇岛供电公司 | 国网卢龙县供电公司 | 卢龙镇供电所 | 卢龙镇 | 夹河滩村 | 0303662093 | 电网_夹河滩22业扩 | 绿 | 160.0742 | 0 | 10kV卢龙变电站519城永二线
7495 | 秦皇岛供电公司 | 国网卢龙县供电公司 | 刘田各庄镇供电所 | 刘田各庄镇 | 头百户村 | 0303670143 | 头百户西北 | 黄 | 160 | 0 | 10kV蛤泊变电站512蛤大线
7496 | 秦皇岛供电公司 | 国网卢龙县供电公司 | 刘田各庄镇供电所 | 蛤泊镇 | 头百户村 | 1302664525 | 头百户水变（石桥村1） | 红 | 0 | 0 | 10kV柳河变电站522柳鲍线
7497 | 秦皇岛供电公司 | 国网卢龙县供电公司 | 刘田各庄镇供电所 | 蛤泊镇 | 头百户村 | 1302748013 | 头百户南2变压器 | 黄 | 1.4784 | 0 | 10kV蛤泊变电站512蛤大线
7498 | 秦皇岛供电公司 | 国网卢龙县供电公司 | 刘田各庄镇供电所 | 蛤泊镇 | 头百户村 | 1302748012 | 头百户南1变压器 | 黄 | 20.0433 | 0 | 10kV蛤泊变电站512蛤大线
7499 | 秦皇岛供电公司 | 国网卢龙县供电公司 | 陈官屯镇供电所 | 燕河营镇 | 太平庄村 | 1303147002 | 太平庄西 | 红 | 0 | 0 | 10kV丁各庄变电站518丁燕线
7500 | 秦皇岛供电公司 | 国网卢龙县供电公司 | 陈官屯镇供电所 | 燕河营镇 | 太平庄村 | 1302664655 | 电网_太平庄200 | 红 | 0 | 0 | 10kV丁各庄变电站518丁燕线
7501 | 秦皇岛供电公司 | 国网卢龙县供电公司 | 木井镇供电所 | 木井镇 | 大顾佃子 | 0303539036 | 电网_大顾佃子业扩柱上变压器 | 红 | 0 | 0 | 10kV曹庄变电站524庄顾线
7502 | 秦皇岛供电公司 | 国网卢龙县供电公司 | 木井镇供电所 | 木井镇 | 大顾佃子 | 1612240905014292 | 大顾佃子5# | 红 | 0 | 0 | 10kV曹庄变电站524庄顾线
7503 | 秦皇岛供电公司 | 国网卢龙县供电公司 | 木井镇供电所 | 木井镇 | 大顾佃子 | 1302984237 | 大顾佃子100 | 红 | 0 | 0 | 10kV曹庄变电站525庄李线
7504 | 秦皇岛供电公司 | 国网卢龙县供电公司 | 刘田各庄镇供电所 | 刘田各庄镇 | 大陆岭村 | 1302957345 | 电网_大陆岭柱上变压器 | 黄 | 13.0928 | 0 | 10kV刘田庄变电站521前石线
7505 | 秦皇岛供电公司 | 国网卢龙县供电公司 | 刘田各庄镇供电所 | 刘田各庄镇 | 大陆岭村 | 1303391061 | 电网_大陆岭200-新建 | 黄 | 4.6021 | 0 | 10kV刘田庄变电站521前石线
7506 | 秦皇岛供电公司 | 国网卢龙县供电公司 | 潘庄镇供电所 | 印庄镇 | 大道王庄村 | 1303000860 | 电网_大道王庄北低电压治理200 | 红 | 0 | 0 | 10kV潘庄变电站511潘榆线
7507 | 秦皇岛供电公司 | 国网卢龙县供电公司 | 潘庄镇供电所 | 印庄镇 | 大道王庄村 | 1302663945 | 电网_大道王庄160 | 红 | 0 | 0 | 10kV潘庄变电站511潘榆线
7508 | 秦皇岛供电公司 | 国网卢龙县供电公司 | 潘庄镇供电所 | 印庄镇 | 大道王庄村 | 1302799256 | 电网_大道王庄100 | 红 | 0 | 0 | 10kV潘庄变电站511潘榆线
7509 | 秦皇岛供电公司 | 国网卢龙县供电公司 | 木井镇供电所 | 木井镇 | 大道上 | 0303677059 | 电网_大道上村西9号 | 红 | 0 | 0 | 10kV曹庄变电站523庄百线
7510 | 秦皇岛供电公司 | 国网卢龙县供电公司 | 木井镇供电所 | 木井镇 | 大道上 | 1303228651 | 电网_大道上村西2 | 红 | 0 | 0 | 10kV曹庄变电站523庄百线
7511 | 秦皇岛供电公司 | 国网卢龙县供电公司 | 木井镇供电所 | 木井镇 | 大道上 | 1302951192 | 电网_大道上村综合变2 | 红 | 0 | 0 | 10kV曹庄变电站523庄百线
7512 | 秦皇岛供电公司 | 国网卢龙县供电公司 | 木井镇供电所 | 木井镇 | 大道上 | 1302747883 | 电网_大道上村综合变1 | 红 | 0 | 0 | 10kV曹庄变电站523庄百线
7513 | 秦皇岛供电公司 | 国网卢龙县供电公司 | 木井镇供电所 | 木井镇 | 大道上 | 1302980605 | 电网_大道上新 | 红 | 0 | 0 | 10kV曹庄变电站523庄百线
7514 | 秦皇岛供电公司 | 国网卢龙县供电公司 | 木井镇供电所 | 木井镇 | 大道上 | 1302747882 | 大道上北 | 红 | 0 | 0 | 10kV曹庄变电站523庄百线
7515 | 秦皇岛供电公司 | 国网卢龙县供电公司 | 木井镇供电所 | 木井镇 | 大道上 | 1302747887 | 电网_大道上中 | 红 | 0 | 0 | 10kV曹庄变电站523庄百线
7516 | 秦皇岛供电公司 | 国网卢龙县供电公司 | 木井镇供电所 | 木井镇 | 大道上 | 1303391036 | 电网_大道上200新建 | 红 | 0 | 0 | 10kV曹庄变电站523庄百线
7517 | 秦皇岛供电公司 | 国网卢龙县供电公司 | 卢龙镇供电所 | 卢龙镇 | 大莫营村 | 1606250405024984 | 大莫营西25配网 | 红 | 0 | 0 | 10kV葛园变电站522园东二线
7518 | 秦皇岛供电公司 | 国网卢龙县供电公司 | 卢龙镇供电所 | 卢龙镇 | 大莫营村 | 1606241105008775 | 大莫营东24配网200 | 红 | 0 | 0 | 10kV葛园变电站522园东二线
7519 | 秦皇岛供电公司 | 国网卢龙县供电公司 | 卢龙镇供电所 | 卢龙镇 | 大莫营村 | 1302675796 | 电网_大莫营2 | 红 | 0 | 0 | 10kV葛园变电站523园南二线
7520 | 秦皇岛供电公司 | 国网卢龙县供电公司 | 卢龙镇供电所 | 卢龙镇 | 大莫营村 | 0303679100 | 电网_大莫营23配网100 | 红 | 0 | 0 | 10kV葛园变电站523园南二线
7521 | 秦皇岛供电公司 | 国网卢龙县供电公司 | 潘庄镇供电所 | 印庄镇 | 大英窝村 | 1302953351 | 电网_大英窝西200 | 红 | 0 | 0 | 10kV横河变电站522横水线
7522 | 秦皇岛供电公司 | 国网卢龙县供电公司 | 潘庄镇供电所 | 印庄镇 | 大英窝村 | 1302953352 | 电网_大英窝东100 | 红 | 0 | 0 | 10kV横河变电站522横水线
7523 | 秦皇岛供电公司 | 国网卢龙县供电公司 | 卢龙镇供电所 | 下寨乡 | 大石炕村 | 1302660755 | 电网_大石炕 | 黄 | 11.1392 | 0 | 10kV下寨变电站524下兴线
7524 | 秦皇岛供电公司 | 国网卢龙县供电公司 | 刘田各庄镇供电所 | 刘田各庄镇 | 大王翟坨村 | 1302675684 | 电网_大王翟坨西水变 | 红 | 0 | 0 | 10kV刘田庄变电站511前刘线
7525 | 秦皇岛供电公司 | 国网卢龙县供电公司 | 刘田各庄镇供电所 | 刘田各庄镇 | 大王翟坨村 | 1302657405 | 电网_大王翟坨变压器 | 红 | 0 | 0 | 10kV柳河变电站512柳枣线
7526 | 秦皇岛供电公司 | 国网卢龙县供电公司 | 刘田各庄镇供电所 | 刘田各庄镇 | 大王翟坨村 | 1302675683 | 大王翟坨东水变 | 红 | 0 | 0 | 10kV刘田庄变电站511前刘线
7527 | 秦皇岛供电公司 | 国网卢龙县供电公司 | 刘田各庄镇供电所 | 刘田各庄镇 | 大王翟坨村 | 1612241205014953 | 大王翟坨东200 | 红 | 0 | 0 | 10kV柳河变电站512柳枣线
7528 | 秦皇岛供电公司 | 国网卢龙县供电公司 | 刘田各庄镇供电所 | 刘田各庄镇 | 大王柳河村 | 1302664100 | 电网_大王柳河变压器2 | 红 | 0 | 0 | 10kV柳河变电站513柳北线
7529 | 秦皇岛供电公司 | 国网卢龙县供电公司 | 刘田各庄镇供电所 | 刘田各庄镇 | 大王柳河村 | 0303679947 | 电网_大王柳河北200 | 红 | 0 | 0 | 10kV柳河变电站513柳北线
7530 | 秦皇岛供电公司 | 国网卢龙县供电公司 | 刘田各庄镇供电所 | 刘田各庄镇 | 大王柳河村 | 1302798755 | 大王柳河东变压器 | 红 | 0 | 0 | 10kV柳河变电站513柳北线
7531 | 秦皇岛供电公司 | 国网卢龙县供电公司 | 刘田各庄镇供电所 | 刘田各庄镇 | 大王柳河村 | 1302991826 | 电网_大王柳河1 | 红 | 0 | 0 | 10kV柳河变电站513柳北线
7532 | 秦皇岛供电公司 | 国网卢龙县供电公司 | 陈官屯镇供电所 | 陈官屯镇 | 大王屯村 | 0303662076 | 电网_大王屯村南新建变压器 | 红 | 0 | 0 | 10kV陈屯变电站515陈四线
7533 | 秦皇岛供电公司 | 国网卢龙县供电公司 | 陈官屯镇供电所 | 陈官屯镇 | 大王屯村 | 0303604335 | 大王屯南80柱上变压器 | 红 | 0 | 0 | 10kV陈屯变电站515陈四线
7534 | 秦皇岛供电公司 | 国网卢龙县供电公司 | 潘庄镇供电所 | 印庄镇 | 大横河村 | 0303686256 | 大横河西200 | 红 | 0 | 0 | 10kV横河变电站523横河线
7535 | 秦皇岛供电公司 | 国网卢龙县供电公司 | 潘庄镇供电所 | 印庄镇 | 大横河村 | 1303000862 | 电网_大横河村南低电压治理200 | 红 | 0 | 30 | 10kV横河变电站523横河线
7536 | 秦皇岛供电公司 | 国网卢龙县供电公司 | 潘庄镇供电所 | 印庄镇 | 大横河村 | 1303000861 | 大横河村东低电压治理400 | 红 | 0 | 0 | 10kV横河变电站523横河线
7537 | 秦皇岛供电公司 | 国网卢龙县供电公司 | 潘庄镇供电所 | 印庄镇 | 大横河村 | 1302798868 | 电网_大横河村东200 | 红 | 0 | 0 | 10kV横河变电站523横河线
7538 | 秦皇岛供电公司 | 国网卢龙县供电公司 | 潘庄镇供电所 | 印庄镇 | 大横河村 | 1302663943 | 电网_大横河北160 | 红 | 0 | 0 | 10kV横河变电站523横河线
7539 | 秦皇岛供电公司 | 国网卢龙县供电公司 | 潘庄镇供电所 | 印庄镇 | 大横河村 | 1302663941 | 电网_大横河中160 | 红 | 0 | 0 | 10kV横河变电站523横河线
7540 | 秦皇岛供电公司 | 国网卢龙县供电公司 | 潘庄镇供电所 | 潘庄镇 | 大杨各庄村 | 1302664000 | 大杨庄西 | 红 | 0 | 0 | 10kV刘营变电站521桃林线
7541 | 秦皇岛供电公司 | 国网卢龙县供电公司 | 潘庄镇供电所 | 潘庄镇 | 大杨各庄村 | 1303391044 | 电网_大杨庄北100新建 | 红 | 0 | 0 | 10kV刘营变电站521桃林线
7542 | 秦皇岛供电公司 | 国网卢龙县供电公司 | 潘庄镇供电所 | 潘庄镇 | 大杨各庄村 | 1302664001 | 电网_大杨庄东200 | 红 | 0 | 0 | 10kV刘营变电站521桃林线
7543 | 秦皇岛供电公司 | 国网卢龙县供电公司 | 潘庄镇供电所 | 潘庄镇 | 大杨各庄村 | 1303391043 | 电网_大杨庄东100新建 | 红 | 0 | 0 | 10kV刘营变电站521桃林线
7544 | 秦皇岛供电公司 | 国网卢龙县供电公司 | 潘庄镇供电所 | 潘庄镇 | 大杨各庄村 | 1302980890 | 电网_大杨各庄村南200公用变 | 红 | 0 | 0 | 10kV刘营变电站522桃清线
7545 | 秦皇岛供电公司 | 国网卢龙县供电公司 | 木井镇供电所 | 木井镇 | 大李佃子 | 0303677098 | 电网_大李甸子4号变压器 | 红 | 0 | 0 | 10kV曹庄变电站525庄李线
7546 | 秦皇岛供电公司 | 国网卢龙县供电公司 | 木井镇供电所 | 木井镇 | 大李佃子 | 1302747866 | 电网_大李佃子北315 | 红 | 0 | 0 | 10kV曹庄变电站525庄李线
7547 | 秦皇岛供电公司 | 国网卢龙县供电公司 | 木井镇供电所 | 木井镇 | 大李佃子 | 1604240205169824 | 大李佃子5#新房子 | 红 | 0 | 0 | 10kV曹庄变电站525庄李线
7548 | 秦皇岛供电公司 | 国网卢龙县供电公司 | 刘田各庄镇供电所 | 刘田各庄镇 | 大新庄村 | 1612231805125981 | 大新庄西100 | 红 | 0 | 0 | 10kV蛤泊变电站525蛤坨线
7549 | 秦皇岛供电公司 | 国网卢龙县供电公司 | 陈官屯镇供电所 | 燕河营镇 | 大新庄村 | 1302657385 | 电网_大新庄南 | 红 | 0 | 0 | 10kV丁各庄变电站518丁燕线
7550 | 秦皇岛供电公司 | 国网卢龙县供电公司 | 陈官屯镇供电所 | 燕河营镇 | 大新庄村 | 1303391056 | 电网_大新庄南1新建 | 红 | 0 | 0 | 10kV丁各庄变电站518丁燕线
7551 | 秦皇岛供电公司 | 国网卢龙县供电公司 | 陈官屯镇供电所 | 燕河营镇 | 大新庄村 | 1302664649 | 电网_大新庄北 | 红 | 0 | 0 | 10kV丁各庄变电站518丁燕线
7552 | 秦皇岛供电公司 | 国网卢龙县供电公司 | 陈官屯镇供电所 | 燕河营镇 | 大新庄村 | 1303391078 | 电网_大新庄北2新建 | 红 | 0 | 0 | 10kV丁各庄变电站518丁燕线
7553 | 秦皇岛供电公司 | 国网卢龙县供电公司 | 陈官屯镇供电所 | 燕河营镇 | 大新庄村 | 1303391077 | 电网_大新庄北1新建 | 红 | 0 | 0 | 10kV丁各庄变电站518丁燕线
7554 | 秦皇岛供电公司 | 国网卢龙县供电公司 | 潘庄镇供电所 | 印庄镇 | 大徐沟村 | 1302663936 | 电网_大徐沟160 | 红 | 0 | 0 | 10kV潘庄变电站511潘榆线
7555 | 秦皇岛供电公司 | 国网卢龙县供电公司 | 双望镇供电所 | 双望镇 | 大彭庄村 | 1303390994 | 电网_大彭庄村北新建1 | 红 | 0 | 0 | 10kV双望变电站519双新线
7556 | 秦皇岛供电公司 | 国网卢龙县供电公司 | 双望镇供电所 | 双望镇 | 大彭庄村 | 1302920692 | 电网_大彭庄南80 | 红 | 0 | 0 | 10kV双望变电站519双新线
7557 | 秦皇岛供电公司 | 国网卢龙县供电公司 | 双望镇供电所 | 双望镇 | 大彭庄村 | 1302662523 | 大彭庄 | 红 | 0 | 0 | 10kV双望变电站519双新线
7558 | 秦皇岛供电公司 | 国网卢龙县供电公司 | 双望镇供电所 | 双望镇 | 大彭庄村 | 1302759084 | 电网_大彭庄50 | 红 | 0 | 0 | 10kV双望变电站519双新线
7559 | 秦皇岛供电公司 | 国网卢龙县供电公司 | 双望镇供电所 | 双望镇 | 大彭庄村 | 1302662524 | 大彭庄30 | 红 | 0 | 0 | 10kV双望变电站519双新线
7560 | 秦皇岛供电公司 | 国网卢龙县供电公司 | 双望镇供电所 | 双望镇 | 大彭庄村 | 1302652300 | 电网_大彭庄200 | 红 | 0 | 0 | 10kV双望变电站519双新线
7561 | 秦皇岛供电公司 | 国网卢龙县供电公司 | 双望镇供电所 | 双望镇 | 大彭庄村 | 1302652301 | 大彭庄160 | 红 | 0 | 0 | 10kV双望变电站519双新线
7562 | 秦皇岛供电公司 | 国网卢龙县供电公司 | 潘庄镇供电所 | 潘庄镇 | 大岭村 | 1302663914 | 电网_大岭西100 | 红 | 0 | 135 | 10kV潘庄变电站511潘榆线
7563 | 秦皇岛供电公司 | 国网卢龙县供电公司 | 潘庄镇供电所 | 潘庄镇 | 大岭村 | 1609242605026460 | 大岭村北200 | 红 | 0 | 0 | 10kV潘庄变电站511潘榆线
7564 | 秦皇岛供电公司 | 国网卢龙县供电公司 | 潘庄镇供电所 | 印庄镇 | 大岭村 | 1302728969 | 电网_大岭村东50 | 红 | 0 | 0 | 10kV潘庄变电站511潘榆线
7565 | 秦皇岛供电公司 | 国网卢龙县供电公司 | 双望镇供电所 | 双望镇 | 大岭村 | 1302652302 | 电网_大岭村160 | 红 | 0 | 0 | 10kV双望变电站519双新线
7566 | 秦皇岛供电公司 | 国网卢龙县供电公司 | 潘庄镇供电所 | 潘庄镇 | 大岭村 | 1302720391 | 电网_大岭160 | 红 | 0 | 0 | 10kV潘庄变电站511潘榆线
7567 | 秦皇岛供电公司 | 国网卢龙县供电公司 | 潘庄镇供电所 | 潘庄镇 | 大岭村 | 1302720390 | 大岭100 | 红 | 0 | 0 | 10kV潘庄变电站511潘榆线
7568 | 秦皇岛供电公司 | 国网卢龙县供电公司 | 刘田各庄镇供电所 | 刘田各庄镇 | 大寺后村 | 1302957361 | 电网_大寺后2柱上变压器 | 红 | 0 | 0 | 10kV刘田庄变电站515前铁线
7569 | 秦皇岛供电公司 | 国网卢龙县供电公司 | 刘田各庄镇供电所 | 刘田各庄镇 | 大寺后村 | 1302957360 | 电网_大寺后1柱上变压器 | 红 | 0 | 0 | 10kV刘田庄变电站515前铁线
7570 | 秦皇岛供电公司 | 国网卢龙县供电公司 | 刘田各庄镇供电所 | 刘田各庄镇 | 大寺前村 | 1302957359 | 电网_大寺前2柱上变压器 | 红 | 0 | 0 | 10kV刘田庄变电站515前铁线
7571 | 秦皇岛供电公司 | 国网卢龙县供电公司 | 刘田各庄镇供电所 | 刘田各庄镇 | 大寺前村 | 1302957358 | 电网_大寺前1柱上变压器 | 红 | 0 | 0 | 10kV刘田庄变电站515前铁线
7572 | 秦皇岛供电公司 | 国网卢龙县供电公司 | 陈官屯镇供电所 | 陈官屯镇 | 大刘庄村 | 1302660879 | 电网_大刘庄水变变压器 | 红 | 0 | 0 | 10kV陈屯变电站514陈刘线
7573 | 秦皇岛供电公司 | 国网卢龙县供电公司 | 陈官屯镇供电所 | 燕河营镇 | 大刘庄村 | 1302798623 | 电网_大刘庄南变压器 | 红 | 0 | 0 | 10kV陈屯变电站514陈刘线
7574 | 秦皇岛供电公司 | 国网卢龙县供电公司 | 陈官屯镇供电所 | 陈官屯镇 | 大刘庄村 | 1302660876 | 电网_大刘庄北 | 红 | 0 | 120 | 10kV陈屯变电站514陈刘线
7575 | 秦皇岛供电公司 | 国网卢龙县供电公司 | 潘庄镇供电所 | 潘庄镇 | 大万山村 | 1302674316 | 电网_大万山村水 | 红 | 0 | 0 | 10kV潘庄变电站516潘小线
7576 | 秦皇岛供电公司 | 国网卢龙县供电公司 | 潘庄镇供电所 | 潘庄镇 | 大万山村 | 1302674297 | 电网_大万山村中100 | 红 | 0 | 0 | 10kV潘庄变电站516潘小线
7577 | 秦皇岛供电公司 | 国网卢龙县供电公司 | 潘庄镇供电所 | 潘庄镇 | 大万山村 | 1302674317 | 电网_大万山新村100 | 红 | 0 | 0 | 10kV潘庄变电站516潘小线
7578 | 秦皇岛供电公司 | 国网卢龙县供电公司 | 潘庄镇供电所 | 潘庄镇 | 大万山村 | 1303000863 | 电网_大万山低电压治理200 | 红 | 0 | 0 | 10kV潘庄变电站516潘小线
7579 | 秦皇岛供电公司 | 国网卢龙县供电公司 | 石门镇供电所 | 石门镇 | 塔子峪村 | 1302913039 | 电网_塔子峪村200 | 红 | 0 | 0 | 10kV黄岭变电站523黄马线
7580 | 秦皇岛供电公司 | 国网卢龙县供电公司 | 石门镇供电所 | 石门镇 | 塔子峪村 | 0303546136 | 电网_塔子峪新建400（2） | 红 | 0 | 0 | 10kV黄岭变电站523黄马线
7581 | 秦皇岛供电公司 | 国网卢龙县供电公司 | 石门镇供电所 | 石门镇 | 塔子峪村 | 0303546135 | 电网_塔子峪新建400（1） | 红 | 0 | 0 | 10kV黄岭变电站523黄马线
7582 | 秦皇岛供电公司 | 国网卢龙县供电公司 | 刘田各庄镇供电所 | 刘田各庄镇 | 塔上村 | 1302664178 | 电网_塔上变压器 | 黄 | 17.2227 | 0 | 10kV刘田庄变电站521前石线
7583 | 秦皇岛供电公司 | 国网卢龙县供电公司 | 卢龙镇供电所 | 卢龙镇 | 蔡家坟村 | 1302661754 | 电网_城马线蔡家坟 | 红 | 0 | 0 | 10kV葛园变电站516园马线
7584 | 秦皇岛供电公司 | 国网卢龙县供电公司 | 陈官屯镇供电所 | 燕河营镇 | 城角庄村 | 1302799193 | 电网_城角庄东160 | 红 | 0 | 0 | 10kV丁各庄变电站518丁燕线
7585 | 秦皇岛供电公司 | 国网卢龙县供电公司 | 陈官屯镇供电所 | 燕河营镇 | 城角庄村 | 1608240705015221 | 城角庄3#村西 | 红 | 0 | 0 | 10kV丁各庄变电站518丁燕线
7586 | 秦皇岛供电公司 | 国网卢龙县供电公司 | 陈官屯镇供电所 | 燕河营镇 | 城角庄村 | 1302657432 | 城角庄160 | 红 | 0 | 0 | 10kV丁各庄变电站518丁燕线
7587 | 秦皇岛供电公司 | 国网卢龙县供电公司 | 陈官屯镇供电所 | 陈官屯镇 | 城柏庄村 | 1302980879 | 电网_城柏庄西 | 红 | 0 | 0 | 10kV丁各庄变电站518丁燕线
7588 | 秦皇岛供电公司 | 国网卢龙县供电公司 | 陈官屯镇供电所 | 燕河营镇 | 城柏庄村 | 1302721627 | 城柏庄3 | 红 | 0 | 0 | 10kV丁各庄变电站518丁燕线
7589 | 秦皇岛供电公司 | 国网卢龙县供电公司 | 陈官屯镇供电所 | 燕河营镇 | 城柏庄村 | 1302958261 | 电网_城柏庄200KVA | 红 | 0 | 0 | 10kV丁各庄变电站518丁燕线
7590 | 秦皇岛供电公司 | 国网卢龙县供电公司 | 卢龙镇供电所 | 卢龙镇 | 教场河社区 | 1303181020 | 城关粮库柱上变压器 | 绿 | 86.7814 | 0 | 10kV卢龙变电站518城南二线
7591 | 秦皇岛供电公司 | 国网卢龙县供电公司 | 卢龙镇供电所 | 卢龙镇 | 迎旭社区 | 1302800461 | 城关所1#变 | 绿 | 322.367 | 0 | 10kV卢龙变电站518城南二线
7592 | 秦皇岛供电公司 | 国网卢龙县供电公司 | 双望镇供电所 | 双望镇 | 坨上村 | 1302662518 | 电网_坨上北 | 红 | 0 | 0 | 10kV双望变电站519双新线
7593 | 秦皇岛供电公司 | 国网卢龙县供电公司 | 双望镇供电所 | 双望镇 | 坨上村 | 1604252805016617 | 坨上东 | 红 | 0 | 0 | 10kV双望变电站519双新线
7594 | 秦皇岛供电公司 | 国网卢龙县供电公司 | 双望镇供电所 | 双望镇 | 坨上村 | 1302652304 | 电网_坨上(北) | 红 | 0 | 60 | 10kV双望变电站519双新线
7595 | 秦皇岛供电公司 | 国网卢龙县供电公司 | 卢龙镇供电所 | 卢龙镇 | 教场河社区 | 1302799057 | 土管开发23配网100 | 红 | 0 | 0 | 10kV葛园变电站511园体线
7596 | 秦皇岛供电公司 | 国网卢龙县供电公司 | 卢龙镇供电所 | 卢龙镇 | 迎旭社区 | 1302799873 | 土管局家属23配网200 | 红 | 0 | 0 | 10kV葛园变电站511园体线
7597 | 秦皇岛供电公司 | 国网卢龙县供电公司 | 陈官屯镇供电所 | 陈官屯镇 | 土山村 | 1303047369 | 土山邸沟柱上变压器 | 红 | 0 | 0 | 10kV陈屯变电站514陈刘线
7598 | 秦皇岛供电公司 | 国网卢龙县供电公司 | 陈官屯镇供电所 | 陈官屯镇 | 土山村 | 1302722890 | 电网_土山南变压器 | 红 | 0 | 0 | 10kV陈屯变电站514陈刘线
7599 | 秦皇岛供电公司 | 国网卢龙县供电公司 | 陈官屯镇供电所 | 陈官屯镇 | 土山村 | 0303672176 | 电网_土山3#台区新建 | 红 | 0 | 0 | 10kV陈屯变电站514陈刘线
7600 | 秦皇岛供电公司 | 国网卢龙县供电公司 | 卢龙镇供电所 | 卢龙镇 | 兴祥社区 | 1303635716 | 电网_国际城9号箱变 | 红 | 0 | 0 | 10kV葛园变电站523园南二线
7601 | 秦皇岛供电公司 | 国网卢龙县供电公司 | 卢龙镇供电所 | 卢龙镇 | 兴祥社区 | 1303635715 | 电网_国际城8号箱变 | 绿 | 862.6289 | 0 | 10kV卢龙变电站521城旺二线
7602 | 秦皇岛供电公司 | 国网卢龙县供电公司 | 卢龙镇供电所 | 卢龙镇 | 兴祥社区 | 1303635714 | 电网_国际城7号配变 | 绿 | 854.1237 | 0 | 10kV卢龙变电站521城旺二线
7603 | 秦皇岛供电公司 | 国网卢龙县供电公司 | 卢龙镇供电所 | 卢龙镇 | 兴祥社区 | 1303559275 | 电网_国际城5、6号箱变512出线间隔配电变压器 | 绿 | 884.6186 | 0 | 10kV卢龙变电站521城旺二线
7604 | 秦皇岛供电公司 | 国网卢龙县供电公司 | 卢龙镇供电所 | 卢龙镇 | 兴祥社区 | 1303560393 | 电网_国际城3、4号箱变512出线间隔配电变压器 | 红 | 0 | 0 | 10kV葛园变电站523园南二线
7605 | 秦皇岛供电公司 | 国网卢龙县供电公司 | 卢龙镇供电所 | 卢龙镇 | 兴祥社区 | 1303560392 | 电网_国际城3、4号箱变511出线间隔配电变压器 | 红 | 0 | 0 | 10kV葛园变电站523园南二线
7606 | 秦皇岛供电公司 | 国网卢龙县供电公司 | 卢龙镇供电所 | 卢龙镇 | 兴祥社区 | 1303559277 | 电网_国际城1、2号箱变512变压器 | 绿 | 1073.4021 | 0 | 10kV卢龙变电站521城旺二线
7607 | 秦皇岛供电公司 | 国网卢龙县供电公司 | 卢龙镇供电所 | 卢龙镇 | 兴祥社区 | 1303559278 | 电网_国际城1、2号箱变511变压器 | 绿 | 1083.1753 | 0 | 10kV卢龙变电站521城旺二线
7608 | 秦皇岛供电公司 | 国网卢龙县供电公司 | 卢龙镇供电所 | 卢龙镇 | 教场河社区 | 1302797249 | 电网_国税局 | 红 | 0 | 0 | 10kV卢龙变电站515城北一线
7609 | 秦皇岛供电公司 | 国网卢龙县供电公司 | 石门镇供电所 | 石门镇 | 团山子村 | 0303642877 | 团山子新建5 | 黄 | 120.1402 | 0 | 10kV曹庄变电站513庄高线
7610 | 秦皇岛供电公司 | 国网卢龙县供电公司 | 石门镇供电所 | 石门镇 | 团山子村 | 0303670033 | 电网_团山子4新建 | 黄 | 155.5278 | 0 | 10kV曹庄变电站513庄高线
7611 | 秦皇岛供电公司 | 国网卢龙县供电公司 | 石门镇供电所 | 石门镇 | 团山子村 | 1302957291 | 电网_团山子315 | 黄 | 76.4948 | 0 | 10kV曹庄变电站513庄高线
7612 | 秦皇岛供电公司 | 国网卢龙县供电公司 | 石门镇供电所 | 石门镇 | 团山子村 | 1303391025 | 电网_团山子200-新建 | 黄 | 161.1691 | 0 | 10kV曹庄变电站513庄高线
7613 | 秦皇岛供电公司 | 国网卢龙县供电公司 | 卢龙镇供电所 | 卢龙镇 | 四街村 | 1303368539 | 电网_四街煤改电200公用变3#柱上变压器 | 绿 | 163.5546 | 0 | 10kV卢龙变电站522城电线
7614 | 秦皇岛供电公司 | 国网卢龙县供电公司 | 卢龙镇供电所 | 卢龙镇 | 四街村 | 1303368540 | 四街煤改电200公用变2#柱上变压器 | 绿 | 166.6969 | 0 | 10kV卢龙变电站518城南二线
7615 | 秦皇岛供电公司 | 国网卢龙县供电公司 | 卢龙镇供电所 | 卢龙镇 | 四街村 | 1303368542 | 四街煤改电200公用变1#柱上变压器 | 绿 | 173.1876 | 0 | 10kV卢龙变电站518城南二线
7616 | 秦皇岛供电公司 | 国网卢龙县供电公司 | 卢龙镇供电所 | 卢龙镇 | 四街村 | 1302798264 | 四街丁香胡同 | 绿 | 85.2175 | 0 | 10kV卢龙变电站518城南二线
7617 | 秦皇岛供电公司 | 国网卢龙县供电公司 | 双望镇供电所 | 双望镇 | 四分村 | 1302651910 | 电网_四村西变 | 红 | 0 | 60 | 10kV双望变电站513双望线
7618 | 秦皇岛供电公司 | 国网卢龙县供电公司 | 双望镇供电所 | 双望镇 | 四分村 | 1302651911 | 电网_四村东变 | 红 | 0 | 70 | 10kV双望变电站513双望线
7619 | 秦皇岛供电公司 | 国网卢龙县供电公司 | 双望镇供电所 | 双望镇 | 四分村 | 1606242405017030 | 四村3#台区100 | 红 | 0 | 0 | 10kV双望变电站513双望线
7620 | 秦皇岛供电公司 | 国网卢龙县供电公司 | 双望镇供电所 | 双望镇 | 四新庄村 | 1302652297 | 电网_四新庄西变 | 红 | 0 | 0 | 10kV双望变电站519双新线
7621 | 秦皇岛供电公司 | 国网卢龙县供电公司 | 双望镇供电所 | 双望镇 | 四新庄村 | 1302652298 | 电网_四新庄东 | 红 | 0 | 0 | 10kV双望变电站519双新线
7622 | 秦皇岛供电公司 | 国网卢龙县供电公司 | 陈官屯镇供电所 | 印庄镇 | 四家营村 | 1302662480 | 电网_四家营200 | 红 | 0 | 0 | 10kV陈屯变电站515陈四线
7623 | 秦皇岛供电公司 | 国网卢龙县供电公司 | 陈官屯镇供电所 | 印庄镇 | 四家营村 | 1302719650 | 电网_四家营160 | 红 | 0 | 0 | 10kV陈屯变电站515陈四线
7624 | 秦皇岛供电公司 | 国网卢龙县供电公司 | 陈官屯镇供电所 | 印庄镇 | 四各庄村 | 1302758854 | 四各庄西山100 | 红 | 0 | 0 | 10kV印庄变电站524安印线
7625 | 秦皇岛供电公司 | 国网卢龙县供电公司 | 陈官屯镇供电所 | 印庄镇 | 四各庄村 | 1302719640 | 四各庄南100 | 红 | 0 | 0 | 10kV陈屯变电站515陈四线
7626 | 秦皇岛供电公司 | 国网卢龙县供电公司 | 陈官屯镇供电所 | 印庄镇 | 四各庄村 | 1302797402 | 电网_四各庄北160 | 红 | 0 | 0 | 10kV印庄变电站524安印线
7627 | 秦皇岛供电公司 | 国网卢龙县供电公司 | 陈官屯镇供电所 | 印庄镇 | 四各庄村 | 1302693624 | 电网_四各庄东 | 红 | 0 | 0 | 10kV印庄变电站524安印线
7628 | 秦皇岛供电公司 | 国网卢龙县供电公司 | 卢龙镇供电所 | 卢龙镇 | 兴祥社区 | 0303657995 | 电网_嘉廷启腾房地产3号1000kVA箱变变压器 | 红 | 0 | 0 | 10kV葛园变电站515园城一线
7629 | 秦皇岛供电公司 | 国网卢龙县供电公司 | 卢龙镇供电所 | 卢龙镇 | 兴祥社区 | 0303658015 | 电网_嘉廷启腾房地产2号1000kVA变压器 | 红 | 0 | 0 | 10kV葛园变电站515园城一线
7630 | 秦皇岛供电公司 | 国网卢龙县供电公司 | 卢龙镇供电所 | 卢龙镇 | 兴祥社区 | 0303657996 | 嘉廷启腾房地产1号1600kV箱变 | 红 | 0 | 0 | 10kV葛园变电站515园城一线
7631 | 秦皇岛供电公司 | 国网卢龙县供电公司 | 卢龙镇供电所 | 卢龙镇 | 兴祥社区 | 1609243005043540 | 嘉延启腾4号1000kVA箱变变压器 | 红 | 0 | 0 | 10kV葛园变电站515园城一线
7632 | 秦皇岛供电公司 | 国网卢龙县供电公司 | 潘庄镇供电所 | 潘庄镇 | 潘庄村 | 1303064432 | 电网_商品街综合变变压器 | 红 | 0 | 0 | 10kV潘庄变电站516潘小线
7633 | 秦皇岛供电公司 | 国网卢龙县供电公司 | 潘庄镇供电所 | 潘庄镇 | 潘庄村 | 1302798848 | 电网_商品街南250 | 红 | 0 | 0 | 10kV潘庄变电站516潘小线
7634 | 秦皇岛供电公司 | 国网卢龙县供电公司 | 潘庄镇供电所 | 潘庄镇 | 潘庄村 | 1303048296 | 电网_商品街北（2）160 | 红 | 0 | 0 | 10kV潘庄变电站516潘小线
7635 | 秦皇岛供电公司 | 国网卢龙县供电公司 | 潘庄镇供电所 | 潘庄镇 | 潘庄村 | 1302694005 | 电网_商品街北160 | 红 | 0 | 0 | 10kV潘庄变电站516潘小线
7636 | 秦皇岛供电公司 | 国网卢龙县供电公司 | 石门镇供电所 | 石门镇 | 唱石门村 | 1302660842 | 唱石门西 | 黄 | 44.3 | 0 | 10kV石门变电站528石黄线
7637 | 秦皇岛供电公司 | 国网卢龙县供电公司 | 石门镇供电所 | 石门镇 | 唱石门村 | 1303327682 | 唱石门西50 | 绿 | 44.6361 | 0 | 10kV石门变电站513石武线
7638 | 秦皇岛供电公司 | 国网卢龙县供电公司 | 石门镇供电所 | 石门镇 | 唱石门村 | 0303668164 | 电网_唱石门新建5 | 黄 | 44.3 | 0 | 10kV石门变电站528石黄线
7639 | 秦皇岛供电公司 | 国网卢龙县供电公司 | 石门镇供电所 | 石门镇 | 唱石门村 | 1302664887 | 电网_唱石门东 | 黄 | 44.3 | 0 | 10kV石门变电站528石黄线
7640 | 秦皇岛供电公司 | 国网卢龙县供电公司 | 刘田各庄镇供电所 | 蛤泊镇 | 周柳河村 | 1302664558 | 电网_周柳河变压器 | 红 | 0 | 0 | 10kV柳河变电站522柳鲍线
7641 | 秦皇岛供电公司 | 国网卢龙县供电公司 | 刘田各庄镇供电所 | 蛤泊镇 | 周柳河村 | 1612241205026172 | 周柳河南100 | 红 | 0 | 0 | 10kV柳河变电站522柳鲍线
7642 | 秦皇岛供电公司 | 国网卢龙县供电公司 | 刘田各庄镇供电所 | 刘田各庄镇 | 周家港村 | 1302957350 | 电网_周家港柱上变压器 | 红 | 0 | 0 | 10kV柳河变电站512柳枣线
7643 | 秦皇岛供电公司 | 国网卢龙县供电公司 | 刘田各庄镇供电所 | 刘田各庄镇 | 周家港村 | 1302761988 | 电网_周家港变压器南 | 红 | 0 | 0 | 10kV柳河变电站521柳周线
7644 | 秦皇岛供电公司 | 国网卢龙县供电公司 | 刘田各庄镇供电所 | 刘田各庄镇 | 周家港村 | 1302983523 | 电网_周家港南水变 | 红 | 0 | 0 | 10kV柳河变电站521柳周线
7645 | 秦皇岛供电公司 | 国网卢龙县供电公司 | 刘田各庄镇供电所 | 刘田各庄镇 | 周家港村 | 1302761987 | 电网_周家港北水变 | 红 | 0 | 0 | 10kV柳河变电站512柳枣线
7646 | 秦皇岛供电公司 | 国网卢龙县供电公司 | 双望镇供电所 | 双望镇 | 吴家沟 | 1302652296 | 电网_吴家沟 | 红 | 0 | 0 | 10kV双望变电站519双新线
7647 | 秦皇岛供电公司 | 国网卢龙县供电公司 | 木井镇供电所 | 木井镇 | 吕施庄子 | 1302664026 | 电网_吕施庄子2 | 黄 | 13.8474 | 0 | 10kV木井变电站511木大线
7648 | 秦皇岛供电公司 | 国网卢龙县供电公司 | 木井镇供电所 | 木井镇 | 吕施庄子 | 1303391035 | 电网_吕施庄子200新建 | 黄 | 80.6082 | 0 | 10kV木井变电站511木大线
7649 | 秦皇岛供电公司 | 国网卢龙县供电公司 | 木井镇供电所 | 木井镇 | 大李佃子 | 1302664025 | 电网_吕施庄子1 | 红 | 0 | 0 | 10kV曹庄变电站525庄李线
7650 | 秦皇岛供电公司 | 国网卢龙县供电公司 | 双望镇供电所 | 双望镇 | 向阳村 | 1302652293 | 向阳东100 | 红 | 0 | 0 | 10kV双望变电站519双新线
7651 | 秦皇岛供电公司 | 国网卢龙县供电公司 | 双望镇供电所 | 双望镇 | 向阳村 | 1302652294 | 电网_向阳 | 红 | 0 | 0 | 10kV双望变电站519双新线
7652 | 秦皇岛供电公司 | 国网卢龙县供电公司 | 卢龙镇供电所 | 卢龙镇 | 兴祥社区 | 1300776152 | 电网_向东小区出线间隔配电变压器 | 绿 | 828.033 | 0 | 10kV卢龙变电站521城旺二线
7653 | 秦皇岛供电公司 | 国网卢龙县供电公司 | 刘田各庄镇供电所 | 蛤泊镇 | 后西街村 | 1302929691 | 后西街变压器 | 黄 | 259.6144 | 0 | 10kV蛤泊变电站511蛤泊线
7654 | 秦皇岛供电公司 | 国网卢龙县供电公司 | 刘田各庄镇供电所 | 蛤泊镇 | 后西街村 | 0303590892 | 电网_后西街北200 | 红 | 0 | 0 | 10kV蛤泊变电站525蛤坨线
7655 | 秦皇岛供电公司 | 国网卢龙县供电公司 | 刘田各庄镇供电所 | 刘田各庄镇 | 后茶叶山村 | 1302664549 | 电网_后茶叶山变压器 | 黄 | 17.3402 | 0 | 10kV刘田庄变电站521前石线
7656 | 秦皇岛供电公司 | 国网卢龙县供电公司 | 刘田各庄镇供电所 | 刘田各庄镇 | 后茶叶山村 | 1303391067 | 电网_后茶叶山100-2新建 | 黄 | 5.5639 | 0 | 10kV刘田庄变电站521前石线
7657 | 秦皇岛供电公司 | 国网卢龙县供电公司 | 陈官屯镇供电所 | 陈官屯镇 | 后官地村 | 1302657452 | 电网_后官地变压器 | 红 | 0 | 0 | 10kV陈屯变电站513陈良线
7658 | 秦皇岛供电公司 | 国网卢龙县供电公司 | 陈官屯镇供电所 | 陈官屯镇 | 后官地村 | 1606252005000587 | 后官地2#(公路西) | 红 | 0 | 0 | 10kV陈屯变电站513陈良线
7659 | 秦皇岛供电公司 | 国网卢龙县供电公司 | 双望镇供电所 | 双望镇 | 后双庙村 | 1303390995 | 电网_后双庙新建1 | 红 | 0 | 0 | 10kV刘田庄变电站512前卢线
7660 | 秦皇岛供电公司 | 国网卢龙县供电公司 | 双望镇供电所 | 双望镇 | 后双庙村 | 1302761962 | 后双庙变压器 | 红 | 0 | 0 | 10kV刘田庄变电站512前卢线
7661 | 秦皇岛供电公司 | 国网卢龙县供电公司 | 刘田各庄镇供电所 | 刘田各庄镇 | 后下荆子村 | 1302761968 | 电网_后下荆子南变压器 | 红 | 0 | 0 | 10kV刘田庄变电站511前刘线
7662 | 秦皇岛供电公司 | 国网卢龙县供电公司 | 刘田各庄镇供电所 | 刘田各庄镇 | 后下荆子村 | 1302761969 | 后下荆子北变压器 | 红 | 0 | 0 | 10kV刘田庄变电站511前刘线
7663 | 秦皇岛供电公司 | 国网卢龙县供电公司 | 刘田各庄镇供电所 | 刘田各庄镇 | 后下荆子村 | 1302980609 | 电网_后下荆子北 | 红 | 0 | 0 | 10kV刘田庄变电站511前刘线
7664 | 秦皇岛供电公司 | 国网卢龙县供电公司 | 刘田各庄镇供电所 | 刘田各庄镇 | 后下荆子村 | 1606242005010221 | 后下荆子低电压200 | 红 | 0 | 0 | 10kV刘田庄变电站511前刘线
7665 | 秦皇岛供电公司 | 国网卢龙县供电公司 | 刘田各庄镇供电所 | 刘田各庄镇 | 后下荆子村 | 1302974770 | 电网_后下荆子东200 | 红 | 0 | 0 | 10kV刘田庄变电站511前刘线
7666 | 秦皇岛供电公司 | 国网卢龙县供电公司 | 刘田各庄镇供电所 | 刘田各庄镇 | 后下庄村 | 1302664534 | 电网_后下庄200变压器 | 黄 | 4.0722 | 0 | 10kV刘田庄变电站521前石线
7667 | 秦皇岛供电公司 | 国网卢龙县供电公司 | 刘田各庄镇供电所 | 刘田各庄镇 | 后上庄村 | 1302664117 | 后上庄小庄200 | 黄 | 86.9732 | 0 | 10kV刘田庄变电站521前石线
7668 | 秦皇岛供电公司 | 国网卢龙县供电公司 | 刘田各庄镇供电所 | 刘田各庄镇 | 后上庄村 | 1302664533 | 电网_后上庄南变压器200 | 黄 | 96.9753 | 0 | 10kV刘田庄变电站521前石线
7669 | 秦皇岛供电公司 | 国网卢龙县供电公司 | 刘田各庄镇供电所 | 刘田各庄镇 | 后上庄村 | 1302957342 | 电网_后上庄北柱上变压器 | 黄 | 110.5835 | 0 | 10kV刘田庄变电站521前石线
7670 | 秦皇岛供电公司 | 国网卢龙县供电公司 | 刘田各庄镇供电所 | 刘田各庄镇 | 后上庄村 | 1612241105014036 | 后上庄东200 | 黄 | 83.3794 | 0 | 10kV刘田庄变电站521前石线
7671 | 秦皇岛供电公司 | 国网卢龙县供电公司 | 卢龙镇供电所 | 卢龙镇 | 古树村 | 1303024146 | 电网_古树 | 黄 | 14.0923 | 0 | 10kV横河变电站513横刘线
7672 | 秦皇岛供电公司 | 国网卢龙县供电公司 | 卢龙镇供电所 | 卢龙镇 | 兴祥社区 | 1610232805006533 | 双沃房地产1250kVA变压器 | 红 | 0 | 0 | 10kV葛园变电站523园南二线
7673 | 秦皇岛供电公司 | 国网卢龙县供电公司 | 卢龙镇供电所 | 卢龙镇 | 兴祥社区 | 1610232705111664 | 双沃房地产1000 | 绿 | 1008.8866 | 0 | 10kV卢龙变电站521城旺二线
7674 | 秦皇岛供电公司 | 国网卢龙县供电公司 | 双望镇供电所 | 双望镇 | 秦庄头村 | 1302958012 | 电网_双望秦庄头西 | 红 | 0 | 0 | 10kV双望变电站514双五线
7675 | 秦皇岛供电公司 | 国网卢龙县供电公司 | 双望镇供电所 | 双望镇 | 开发区 | 1303324407 | 双望开发区2 | 红 | 0 | 0 | 10kV双望变电站513双望线
7676 | 秦皇岛供电公司 | 国网卢龙县供电公司 | 双望镇供电所 | 双望镇 | 大彭庄村 | 1302958016 | 电网_双望大彭庄南 | 红 | 0 | 0 | 10kV双望变电站519双新线
7677 | 秦皇岛供电公司 | 国网卢龙县供电公司 | 双望镇供电所 | 双望镇 | 二分村 | 1302655296 | 双望供电所 | 红 | 0 | 0 | 10kV双望变电站514双五线
7678 | 秦皇岛供电公司 | 国网卢龙县供电公司 | 双望镇供电所 | 刘田各庄镇 | 上荆子村 | 1302958015 | 电网_双望上荆子 | 红 | 0 | 0 | 10kV双望变电站514双五线
7679 | 秦皇岛供电公司 | 国网卢龙县供电公司 | 双望镇供电所 | 双望镇 | 三分村 | 1303014968 | 电网_双望三分村西200公用变 | 红 | 0 | 0 | 10kV双望变电站514双五线
7680 | 秦皇岛供电公司 | 国网卢龙县供电公司 | 双望镇供电所 | 双望镇 | 三分村 | 1302958017 | 电网_双望三分村北 | 红 | 0 | 0 | 10kV双望变电站518双安线
7681 | 秦皇岛供电公司 | 国网卢龙县供电公司 | 双望镇供电所 | 双望镇 | 三分村 | 1302958010 | 电网_双望三分村东 | 红 | 0 | 0 | 10kV双望变电站518双安线
7682 | 秦皇岛供电公司 | 国网卢龙县供电公司 | 双望镇供电所 | 双望镇 | 一分村村 | 1302958011 | 电网_双望一分村东 | 红 | 0 | 100 | 10kV双望变电站518双安线
7683 | 秦皇岛供电公司 | 国网卢龙县供电公司 | 卢龙镇供电所 | 卢龙镇 | 县医院家属院 | 1303087663 | 县医院200公用变变压器 | 绿 | 175.5381 | 0 | 10kV卢龙变电站518城南二线
7684 | 秦皇岛供电公司 | 国网卢龙县供电公司 | 潘庄镇供电所 | 潘庄镇 | 卸甲庄村 | 1302674295 | 电网_卸甲庄村西200(东侧) | 红 | 0 | 0 | 10kV潘庄变电站513潘卸线
7685 | 秦皇岛供电公司 | 国网卢龙县供电公司 | 潘庄镇供电所 | 潘庄镇 | 卸甲庄村 | 1302798717 | 电网_卸甲庄村西100(西侧) | 红 | 0 | 0 | 10kV潘庄变电站513潘卸线
7686 | 秦皇岛供电公司 | 国网卢龙县供电公司 | 潘庄镇供电所 | 潘庄镇 | 卸甲庄村 | 1303000875 | 电网_卸甲庄低电压治理200 | 红 | 0 | 50 | 10kV潘庄变电站513潘卸线
7687 | 秦皇岛供电公司 | 国网卢龙县供电公司 | 潘庄镇供电所 | 潘庄镇 | 卸甲庄村 | 1302674296 | 电网_卸甲庄东100 | 红 | 0 | 0 | 10kV潘庄变电站513潘卸线
7688 | 秦皇岛供电公司 | 国网卢龙县供电公司 | 潘庄镇供电所 | 潘庄镇 | 卸甲庄村 | 1303433409 | 电网_卸甲庄400业扩 | 红 | 0 | 0 | 10kV潘庄变电站513潘卸线
7689 | 秦皇岛供电公司 | 国网卢龙县供电公司 | 双望镇供电所 | 双望镇 | 印庄村 | 1303267135 | 电网_印庄火车站家属院 | 红 | 0 | 0 | 10kV印庄变电站512安开一线
7690 | 秦皇岛供电公司 | 国网卢龙县供电公司 | 双望镇供电所 | 双望镇 | 印庄村 | 1302758719 | 电网_印庄开发区 | 红 | 0 | 0 | 10kV印庄变电站512安开一线
7691 | 秦皇岛供电公司 | 国网卢龙县供电公司 | 双望镇供电所 | 双望镇 | 印庄村 | 1302800613 | 电网_印庄开发区2 | 红 | 0 | 0 | 10kV印庄变电站512安开一线
7692 | 秦皇岛供电公司 | 国网卢龙县供电公司 | 双望镇供电所 | 双望镇 | 印庄村 | 0303545631 | 电网_印庄卫生院（公用） | 红 | 0 | 0 | 10kV印庄变电站512安开一线
7693 | 秦皇岛供电公司 | 国网卢龙县供电公司 | 陈官屯镇供电所 | 印庄镇 | 印庄村 | 1303440961 | 印庄乡印庄村东 | 红 | 0 | 0 | 10kV陈屯变电站515陈四线
7694 | 秦皇岛供电公司 | 国网卢龙县供电公司 | 陈官屯镇供电所 | 印庄镇 | 印庄村 | 1302662123 | 电网_印庄315 | 红 | 0 | 0 | 10kV陈屯变电站515陈四线
7695 | 秦皇岛供电公司 | 国网卢龙县供电公司 | 石门镇供电所 | 石门镇 | 高各庄村 | 1302657346 | 电网_卢龙县石门镇高各庄村1# | 黄 | 124.2268 | 0 | 10kV曹庄变电站513庄高线
7696 | 秦皇岛供电公司 | 国网卢龙县供电公司 | 石门镇供电所 | 石门镇 | 石门街 | 1303325120 | 电网_卢龙县石门供电所充电站 | 绿 | 546.4412 | 0 | 10kV孟石门变电站515孟石线
7697 | 秦皇岛供电公司 | 国网卢龙县供电公司 | 陈官屯镇供电所 | 陈官屯镇 | 重峪口村 | 1302664912 | 电网_卢龙县燕河营镇重峪口村水变 | 红 | 0 | 0 | 10kV丁各庄变电站513丁李线
7698 | 秦皇岛供电公司 | 国网卢龙县供电公司 | 木井镇供电所 | 木井镇 | 曹庄村 | 1303145422 | 电网_卢龙县木井镇曹庄村新200柱上变压器 | 红 | 0 | 0 | 10kV曹庄变电站523庄百线
7699 | 秦皇岛供电公司 | 国网卢龙县供电公司 | 木井镇供电所 | 木井镇 | 侯庄子 | 1303072203 | 电网_卢龙县木井镇侯庄子村民委员会 | 红 | 0 | 0 | 10kV曹庄变电站525庄李线
7700 | 秦皇岛供电公司 | 国网卢龙县供电公司 | 双望镇供电所 | 双望镇 | 二分村 | 1302844291 | 电网_卢龙县双望镇二分村村民委员会 | 红 | 0 | 0 | 10kV双望变电站518双安线
7701 | 秦皇岛供电公司 | 国网卢龙县供电公司 | 潘庄镇供电所 | 印庄镇 | 岳各庄村 | 1302663905 | 卢龙县印庄乡岳各庄50 | 红 | 0 | 0 | 10kV横河变电站522横水线
7702 | 秦皇岛供电公司 | 国网卢龙县供电公司 | 卢龙镇供电所 | 卢龙镇 | 兴祥社区 | 1303327662 | 电网_卢龙县体育场充电站出线间隔配电变压器 | 红 | 0 | 0 | 10kV葛园变电站511园体线
7703 | 秦皇岛供电公司 | 国网卢龙县供电公司 | 木井镇供电所 | 木井镇 | 卢柏各庄 | 1302664453 | 电网_卢柏2 | 黄 | 57.9093 | 0 | 10kV木井变电站514木井线
7704 | 秦皇岛供电公司 | 国网卢龙县供电公司 | 木井镇供电所 | 石门镇 | 卢大岭 | 1302664427 | 电网_卢大岭 | 黄 | 38.866 | 0 | 10kV木井变电站513木黄线
7705 | 秦皇岛供电公司 | 国网卢龙县供电公司 | 卢龙镇供电所 | 卢龙镇 | 兴祥社区 | 1302797168 | 卢中315 | 绿 | 278.7216 | 0 | 10kV卢龙变电站518城南二线
7706 | 秦皇岛供电公司 | 国网卢龙县供电公司 | 卢龙镇供电所 | 卢龙镇 | 兴祥社区 | 0303671957 | 电网_博赢房地产2# | 红 | 0 | 0 | 10kV葛园变电站513园南一线
7707 | 秦皇岛供电公司 | 国网卢龙县供电公司 | 卢龙镇供电所 | 卢龙镇 | 兴祥社区 | 0303671956 | 电网_博赢房地产1600kVA箱变 | 红 | 0 | 0 | 10kV葛园变电站513园南一线
7708 | 秦皇岛供电公司 | 国网卢龙县供电公司 | 卢龙镇供电所 | 卢龙镇 | 兴祥社区 | 0303671937 | 电网_博赢房地产1#变压器 | 红 | 0 | 0 | 10kV葛园变电站513园南一线
7709 | 秦皇岛供电公司 | 国网卢龙县供电公司 | 石门镇供电所 | 石门镇 | 南阚村 | 1302657360 | 电网_南阚160 | 黄 | 4.5237 | 0 | 10kV石门变电站527石阚线
7710 | 秦皇岛供电公司 | 国网卢龙县供电公司 | 卢龙镇供电所 | 卢龙镇 | 南道村 | 1303391007 | 电网_南道新建柱上变压器 | 红 | 0 | 0 | 10kV葛园变电站516园马线
7711 | 秦皇岛供电公司 | 国网卢龙县供电公司 | 卢龙镇供电所 | 卢龙镇 | 南道村 | 1302677723 | 电网_南道2# | 红 | 0 | 0 | 10kV葛园变电站516园马线
7712 | 秦皇岛供电公司 | 国网卢龙县供电公司 | 卢龙镇供电所 | 卢龙镇 | 南道村 | 1302677722 | 电网_南道1# | 红 | 0 | 0 | 10kV葛园变电站516园马线
7713 | 秦皇岛供电公司 | 国网卢龙县供电公司 | 刘田各庄镇供电所 | 蛤泊镇 | 南街村 | 1302929693 | 电网_南街变压器 | 黄 | 27.6031 | 0 | 10kV蛤泊变电站511蛤泊线
7714 | 秦皇岛供电公司 | 国网卢龙县供电公司 | 刘田各庄镇供电所 | 刘田各庄镇 | 南街村 | 0303680201 | 电网_南街南200 | 红 | 0 | 0 | 10kV蛤泊变电站525蛤坨线
7715 | 秦皇岛供电公司 | 国网卢龙县供电公司 | 石门镇供电所 | 石门镇 | 南祖石门村 | 1302661791 | 电网_南祖石门（低） | 绿 | 184.1979 | 0 | 10kV孟石门变电站534孟化线
7716 | 秦皇岛供电公司 | 国网卢龙县供电公司 | 石门镇供电所 | 石门镇 | 南祖石门村 | 0303676587 | 南祖石门新建4台区 | 黄 | 58.0907 | 0 | 10kV孟石门变电站534孟化线
7717 | 秦皇岛供电公司 | 国网卢龙县供电公司 | 石门镇供电所 | 石门镇 | 南祖石门村 | 1303063680 | 电网_南祖100 | 黄 | 101.7649 | 0 | 10kV孟石门变电站534孟化线
7718 | 秦皇岛供电公司 | 国网卢龙县供电公司 | 卢龙镇供电所 | 卢龙镇 | 教场河社区 | 1302798684 | 南小区 | 绿 | 169.6495 | 0 | 10kV卢龙变电站518城南二线
7719 | 秦皇岛供电公司 | 国网卢龙县供电公司 | 卢龙镇供电所 | 卢龙镇 | 南关村 | 1303368537 | 电网_南关煤改电400公用变柱上变压器 | 红 | 0 | 0 | 10kV卢龙变电站514城马线
7720 | 秦皇岛供电公司 | 国网卢龙县供电公司 | 卢龙镇供电所 | 卢龙镇 | 南关村 | 1303368536 | 电网_南关煤改电200公用变柱上变压器 | 红 | 0 | 0 | 10kV卢龙变电站514城马线
7721 | 秦皇岛供电公司 | 国网卢龙县供电公司 | 卢龙镇供电所 | 卢龙镇 | 南关村 | 1302661360 | 电网_南关 | 红 | 0 | 0 | 10kV卢龙变电站514城马线
7722 | 秦皇岛供电公司 | 国网卢龙县供电公司 | 双望镇供电所 | 双望镇 | 单庄村 | 1303390988 | 电网_单庄新建 | 红 | 0 | 0 | 10kV双望变电站519双新线
7723 | 秦皇岛供电公司 | 国网卢龙县供电公司 | 陈官屯镇供电所 | 陈官屯镇 | 单庄村 | 1302798417 | 电网_单庄变压器 | 红 | 0 | 0 | 10kV陈屯变电站514陈刘线
7724 | 秦皇岛供电公司 | 国网卢龙县供电公司 | 双望镇供电所 | 双望镇 | 单庄村 | 1302662522 | 电网_单庄 | 红 | 0 | 0 | 10kV双望变电站519双新线
7725 | 秦皇岛供电公司 | 国网卢龙县供电公司 | 双望镇供电所 | 双望镇 | 单庄村 | 1612231205156659 | 单庄4#台区 | 红 | 0 | 0 | 10kV双望变电站519双新线
7726 | 秦皇岛供电公司 | 国网卢龙县供电公司 | 卢龙镇供电所 | 下寨乡 | 半壁山村 | 1302761006 | 电网_半壁山北 | 红 | 0 | 0 | 10kV下寨变电站512下城线
7727 | 秦皇岛供电公司 | 国网卢龙县供电公司 | 卢龙镇供电所 | 下寨乡 | 半壁山村 | 1302664930 | 半壁山中 | 红 | 0 | 0 | 10kV下寨变电站512下城线
7728 | 秦皇岛供电公司 | 国网卢龙县供电公司 | 卢龙镇供电所 | 卢龙镇 | 半壁山村 | 1303628716 | 半壁山东 | 红 | 0 | 0 | 10kV下寨变电站512下城线
7729 | 秦皇岛供电公司 | 国网卢龙县供电公司 | 卢龙镇供电所 | 下寨乡 | 半壁山村 | 0303675641 | 电网_半壁山22配网 | 黄 | 4.9557 | 0 | 10kV下寨变电站521下时线
7730 | 秦皇岛供电公司 | 国网卢龙县供电公司 | 卢龙镇供电所 | 下寨乡 | 十八里铺村 | 1302660764 | 电网_十八里铺 | 黄 | 14.8866 | 0 | 10kV下寨变电站523下高线
7731 | 秦皇岛供电公司 | 国网卢龙县供电公司 | 卢龙镇供电所 | 下寨乡 | 十八里铺村 | 1303000144 | 电网_十八里东低电压改造 | 黄 | 14.1278 | 0 | 10kV下寨变电站523下高线
7732 | 秦皇岛供电公司 | 国网卢龙县供电公司 | 卢龙镇供电所 | 卢龙镇 | 北门 | 1300780299 | 北门25配网400 | 绿 | 391.1216 | 0 | 10kV卢龙变电站522城电线
7733 | 秦皇岛供电公司 | 国网卢龙县供电公司 | 卢龙镇供电所 | 卢龙镇 | 兴祥社区 | 1302760338 | 电网_北门 | 绿 | 299.0227 | 0 | 10kV卢龙变电站522城电线
7734 | 秦皇岛供电公司 | 国网卢龙县供电公司 | 卢龙镇供电所 | 卢龙镇 | 北道村 | 1302661755 | 电网_北道南 | 红 | 0 | 0 | 10kV葛园变电站516园马线
7735 | 秦皇岛供电公司 | 国网卢龙县供电公司 | 卢龙镇供电所 | 卢龙镇 | 北道村 | 1302661756 | 电网_北道北 | 红 | 0 | 0 | 10kV葛园变电站516园马线
7736 | 秦皇岛供电公司 | 国网卢龙县供电公司 | 刘田各庄镇供电所 | 蛤泊镇 | 北街村 | 1302929687 | 电网_北街变压器1 | 黄 | 61.3938 | 0 | 10kV蛤泊变电站511蛤泊线
7737 | 秦皇岛供电公司 | 国网卢龙县供电公司 | 刘田各庄镇供电所 | 蛤泊镇 | 北街村 | 1303317689 | 北街中水变1 | 黄 | 60.5278 | 0 | 10kV蛤泊变电站511蛤泊线
7738 | 秦皇岛供电公司 | 国网卢龙县供电公司 | 卢龙镇供电所 | 卢龙镇 | 北苏家沟村 | 0303660620 | 电网_北苏家沟22配网 | 黄 | 99.101 | 0 | 10kV横河变电站513横刘线
7739 | 秦皇岛供电公司 | 国网卢龙县供电公司 | 陈官屯镇供电所 | 燕河营镇 | 北花台村 | 1303159002 | 电网_北花台200柱上变压器 | 红 | 0 | 0 | 10kV陈屯变电站513陈良线
7740 | 秦皇岛供电公司 | 国网卢龙县供电公司 | 刘田各庄镇供电所 | 刘田各庄镇 | 北山村 | 1302747926 | 北山变压器 | 红 | 0 | 0 | 10kV刘田庄变电站511前刘线
7741 | 秦皇岛供电公司 | 国网卢龙县供电公司 | 卢龙镇供电所 | 卢龙镇 | 兴祥社区 | 1302779066 | 电网_北小公用变出线间隔配电变压器 | 绿 | 401.9588 | 0 | 10kV卢龙变电站522城电线
7742 | 秦皇岛供电公司 | 国网卢龙县供电公司 | 陈官屯镇供电所 | 燕河营镇 | 北坎子村 | 1302657429 | 电网_北坎子南 | 红 | 0 | 0 | 10kV丁各庄变电站518丁燕线
7743 | 秦皇岛供电公司 | 国网卢龙县供电公司 | 陈官屯镇供电所 | 燕河营镇 | 北坎子村 | 1302657428 | 电网_北坎子50 | 红 | 0 | 0 | 10kV丁各庄变电站518丁燕线
7744 | 秦皇岛供电公司 | 国网卢龙县供电公司 | 卢龙镇供电所 | 卢龙镇 | 北刘家沟村 | 1303000140 | 电网_北刘家沟 | 黄 | 1.3237 | 0 | 10kV横河变电站513横刘线
7745 | 秦皇岛供电公司 | 国网卢龙县供电公司 | 卢龙镇供电所 | 卢龙镇 | 兴祥社区 | 1302958272 | 劳服公司箱变配电变压器 | 绿 | 563.0722 | 0 | 10kV卢龙变电站518城南二线
7746 | 秦皇岛供电公司 | 国网卢龙县供电公司 | 卢龙镇供电所 | 卢龙镇 | 教场河社区 | 1302693331 | 劳动服务公司 | 绿 | 185.8474 | 0 | 10kV卢龙变电站518城南二线
7747 | 秦皇岛供电公司 | 国网卢龙县供电公司 | 木井镇供电所 | 木井镇 | 剪庄子 | 1302980606 | 电网_剪庄子南新 | 黄 | 27.8041 | 0 | 10kV木井变电站511木大线
7748 | 秦皇岛供电公司 | 国网卢龙县供电公司 | 木井镇供电所 | 木井镇 | 剪庄子 | 1302980607 | 电网_剪庄子北新 | 黄 | 67.732 | 0 | 10kV木井变电站511木大线
7749 | 秦皇岛供电公司 | 国网卢龙县供电公司 | 木井镇供电所 | 木井镇 | 剪庄子 | 1612241105031479 | 剪庄子24配网 | 黄 | 169.3711 | 0 | 10kV木井变电站511木大线
7750 | 秦皇岛供电公司 | 国网卢龙县供电公司 | 潘庄镇供电所 | 印庄镇 | 前进村 | 1302720411 | 电网_前进200 | 红 | 0 | 0 | 10kV潘庄变电站511潘榆线
7751 | 秦皇岛供电公司 | 国网卢龙县供电公司 | 刘田各庄镇供电所 | 蛤泊镇 | 前西街村 | 1302929694 | 电网_前西街变压器 | 红 | 0 | 0 | 10kV蛤泊变电站525蛤坨线
7752 | 秦皇岛供电公司 | 国网卢龙县供电公司 | 刘田各庄镇供电所 | 蛤泊镇 | 前西街村 | 1302761974 | 电网_前西街变压器1 | 黄 | 3.5773 | 0 | 10kV蛤泊变电站511蛤泊线
7753 | 秦皇岛供电公司 | 国网卢龙县供电公司 | 刘田各庄镇供电所 | 刘田各庄镇 | 前茶叶山村 | 1302664535 | 电网_前茶叶山变压器 | 黄 | 46.9402 | 0 | 10kV刘田庄变电站521前石线
7754 | 秦皇岛供电公司 | 国网卢龙县供电公司 | 陈官屯镇供电所 | 陈官屯镇 | 前官地村 | 1302800335 | 电网_前官地西200 | 红 | 0 | 0 | 10kV陈屯变电站512陈双线
7755 | 秦皇岛供电公司 | 国网卢龙县供电公司 | 陈官屯镇供电所 | 陈官屯镇 | 前官地村 | 1303391050 | 电网_前官地村南新建 | 红 | 0 | 0 | 10kV陈屯变电站512陈双线
7756 | 秦皇岛供电公司 | 国网卢龙县供电公司 | 陈官屯镇供电所 | 陈官屯镇 | 前官地村 | 1302747895 | 电网_前官地变压器 | 红 | 0 | 0 | 10kV陈屯变电站512陈双线
7757 | 秦皇岛供电公司 | 国网卢龙县供电公司 | 陈官屯镇供电所 | 陈官屯镇 | 前官地村 | 1605242005102347 | 前官地东5# | 红 | 0 | 0 | 10kV陈屯变电站512陈双线
7758 | 秦皇岛供电公司 | 国网卢龙县供电公司 | 陈官屯镇供电所 | 陈官屯镇 | 前官地村 | 1302958262 | 电网_前官地东160KVA | 红 | 0 | 0 | 10kV陈屯变电站512陈双线
7759 | 秦皇岛供电公司 | 国网卢龙县供电公司 | 刘田各庄镇供电所 | 蛤泊镇 | 前坨村 | 1604241805170881 | 前坨西200 | 红 | 0 | 0 | 10kV蛤泊变电站525蛤坨线
7760 | 秦皇岛供电公司 | 国网卢龙县供电公司 | 刘田各庄镇供电所 | 刘田各庄镇 | 前坨村 | 1604241805184321 | 前坨南100 | 红 | 0 | 0 | 10kV蛤泊变电站525蛤坨线
7761 | 秦皇岛供电公司 | 国网卢龙县供电公司 | 刘田各庄镇供电所 | 刘田各庄镇 | 前双庙村 | 1302664166 | 电网_前双庙变压器 | 黄 | 113.0021 | 0 | 10kV刘田庄变电站521前石线
7762 | 秦皇岛供电公司 | 国网卢龙县供电公司 | 刘田各庄镇供电所 | 刘田各庄镇 | 前双庙村 | 0303668937 | 电网_前双庙南160 | 黄 | 11.7268 | 0 | 10kV刘田庄变电站521前石线
7763 | 秦皇岛供电公司 | 国网卢龙县供电公司 | 刘田各庄镇供电所 | 刘田各庄镇 | 前下荆子村 | 1302747922 | 电网_前下荆子小庄变压器100 | 红 | 0 | 0 | 10kV刘田庄变电站511前刘线
7764 | 秦皇岛供电公司 | 国网卢龙县供电公司 | 刘田各庄镇供电所 | 刘田各庄镇 | 前下荆子村 | 1302747921 | 电网_前下荆子南变压器160 | 红 | 0 | 0 | 10kV刘田庄变电站511前刘线
7765 | 秦皇岛供电公司 | 国网卢龙县供电公司 | 刘田各庄镇供电所 | 刘田各庄镇 | 前下荆子村 | 0303683799 | 电网_前下荆子北200 | 红 | 0 | 0 | 10kV刘田庄变电站511前刘线
7766 | 秦皇岛供电公司 | 国网卢龙县供电公司 | 刘田各庄镇供电所 | 刘田各庄镇 | 前下荆子村 | 1302800429 | 前下荆子东山变压器 | 红 | 0 | 0 | 10kV刘田庄变电站511前刘线
7767 | 秦皇岛供电公司 | 国网卢龙县供电公司 | 刘田各庄镇供电所 | 刘田各庄镇 | 前下荆子村 | 1303474094 | 电网_前下荆子400 | 红 | 0 | 0 | 10kV刘田庄变电站511前刘线
7768 | 秦皇岛供电公司 | 国网卢龙县供电公司 | 刘田各庄镇供电所 | 刘田各庄镇 | 前下荆子村 | 1302761964 | 电网_前下荆子2变压器 | 红 | 0 | 0 | 10kV刘田庄变电站511前刘线
7769 | 秦皇岛供电公司 | 国网卢龙县供电公司 | 刘田各庄镇供电所 | 刘田各庄镇 | 前下荆子村 | 1302761965 | 电网_前下荆子1变压器80 | 红 | 0 | 0 | 10kV刘田庄变电站511前刘线
7770 | 秦皇岛供电公司 | 国网卢龙县供电公司 | 刘田各庄镇供电所 | 刘田各庄镇 | 前下庄村 | 1303460667 | 电网_前下庄南50 | 黄 | 41.1273 | 0 | 10kV刘田庄变电站521前石线
7771 | 秦皇岛供电公司 | 国网卢龙县供电公司 | 刘田各庄镇供电所 | 刘田各庄镇 | 前下庄村 | 1302980612 | 电网_前下庄北 | 黄 | 37.3299 | 0 | 10kV刘田庄变电站521前石线
7772 | 秦皇岛供电公司 | 国网卢龙县供电公司 | 刘田各庄镇供电所 | 刘田各庄镇 | 前下庄村 | 1302664532 | 前下庄东 | 黄 | 76.233 | 50 | 10kV刘田庄变电站521前石线
7773 | 秦皇岛供电公司 | 国网卢龙县供电公司 | 刘田各庄镇供电所 | 刘田各庄镇 | 前上庄村 | 1302748034 | 电网_前上庄西变压器 | 黄 | 60.8351 | 0 | 10kV刘田庄变电站521前石线
7774 | 秦皇岛供电公司 | 国网卢龙县供电公司 | 刘田各庄镇供电所 | 刘田各庄镇 | 前上庄村 | 1302980611 | 电网_前上庄南 | 黄 | 23.4722 | 0 | 10kV刘田庄变电站521前石线
7775 | 秦皇岛供电公司 | 国网卢龙县供电公司 | 刘田各庄镇供电所 | 刘田各庄镇 | 前上庄村 | 1302748033 | 电网_前上庄东变压器 | 黄 | 5.3454 | 0 | 10kV刘田庄变电站521前石线
7776 | 秦皇岛供电公司 | 国网卢龙县供电公司 | 卢龙镇供电所 | 下寨乡 | 刘黑石村 | 1303000152 | 电网_刘黑石低电压改造 | 黄 | 13.1649 | 0 | 10kV下寨变电站524下兴线
7777 | 秦皇岛供电公司 | 国网卢龙县供电公司 | 卢龙镇供电所 | 卢龙镇 | 刘黑石村 | 1302660772 | 电网_刘黑石 | 黄 | 37.9794 | 0 | 10kV下寨变电站524下兴线
7778 | 秦皇岛供电公司 | 国网卢龙县供电公司 | 石门镇供电所 | 石门镇 | 刘黄岭村 | 1302657311 | 刘黄岭村新50 | 黄 | 33.7495 | 0 | 10kV黄岭变电站511黄石线
7779 | 秦皇岛供电公司 | 国网卢龙县供电公司 | 石门镇供电所 | 石门镇 | 刘黄岭村 | 1302799174 | 电网_刘黄岭大队315 | 黄 | 3.2165 | 0 | 10kV黄岭变电站511黄石线
7780 | 秦皇岛供电公司 | 国网卢龙县供电公司 | 石门镇供电所 | 石门镇 | 刘黄岭村 | 1302657303 | 电网_刘黄岭大队100 | 红 | 0 | 0 | 10kV黄岭变电站511黄石线
7781 | 秦皇岛供电公司 | 国网卢龙县供电公司 | 石门镇供电所 | 石门镇 | 刘黄岭村 | 1302657350 | 电网_刘黄岭北山100 | 红 | 0 | 0 | 10kV黄岭变电站523黄马线
7782 | 秦皇岛供电公司 | 国网卢龙县供电公司 | 陈官屯镇供电所 | 陈官屯镇 | 刘陈庄村 | 0303662024 | 刘陈庄村西新建变压器 | 红 | 0 | 0 | 10kV陈屯变电站514陈刘线
7783 | 秦皇岛供电公司 | 国网卢龙县供电公司 | 陈官屯镇供电所 | 陈官屯镇 | 刘陈庄村 | 1302722903 | 电网_刘陈庄变压器 | 红 | 0 | 0 | 10kV陈屯变电站514陈刘线
7784 | 秦皇岛供电公司 | 国网卢龙县供电公司 | 潘庄镇供电所 | 刘家营乡 | 刘营城里村 | 1302663950 | 电网_刘营城里村西200 | 红 | 0 | 40 | 10kV薛庄变电站519薛刘线
7785 | 秦皇岛供电公司 | 国网卢龙县供电公司 | 潘庄镇供电所 | 刘家营乡 | 刘营城里村 | 1302759499 | 电网_刘营城里村北200 | 红 | 0 | 0 | 10kV薛庄变电站519薛刘线
7786 | 秦皇岛供电公司 | 国网卢龙县供电公司 | 潘庄镇供电所 | 刘家营乡 | 刘营城里村 | 1302944117 | 电网_刘营城里村东160 | 红 | 0 | 236 | 10kV薛庄变电站519薛刘线
7787 | 秦皇岛供电公司 | 国网卢龙县供电公司 | 潘庄镇供电所 | 刘家营乡 | 刘营城里村 | 0303665308 | 电网_刘营城里市场北200 | 红 | 0 | 0 | 10kV薛庄变电站519薛刘线
7788 | 秦皇岛供电公司 | 国网卢龙县供电公司 | 潘庄镇供电所 | 刘家营乡 | 刘营城里村 | 1604240905195547 | 刘营城里北200 | 红 | 0 | 0 | 10kV薛庄变电站519薛刘线
7789 | 秦皇岛供电公司 | 国网卢龙县供电公司 | 潘庄镇供电所 | 刘家营乡 | 刘营城里村 | 1302663949 | 电网_刘营城里160（市场） | 红 | 0 | 0 | 10kV薛庄变电站519薛刘线
7790 | 秦皇岛供电公司 | 国网卢龙县供电公司 | 潘庄镇供电所 | 刘家营乡 | 刘营南关村 | 1302694011 | 电网_刘营南关村西160 | 红 | 0 | 80 | 10kV薛庄变电站519薛刘线
7791 | 秦皇岛供电公司 | 国网卢龙县供电公司 | 潘庄镇供电所 | 刘家营乡 | 刘营南关村 | 1303000878 | 电网_刘营南关村低电压治理315 | 红 | 0 | 0 | 10kV薛庄变电站519薛刘线
7792 | 秦皇岛供电公司 | 国网卢龙县供电公司 | 潘庄镇供电所 | 刘家营乡 | 刘营南关村 | 1302694012 | 刘营南关村中100 | 红 | 0 | 0 | 10kV薛庄变电站519薛刘线
7793 | 秦皇岛供电公司 | 国网卢龙县供电公司 | 潘庄镇供电所 | 刘家营乡 | 刘营南关村 | 1302799148 | 电网_刘营南关村东200 | 红 | 0 | 60 | 10kV薛庄变电站519薛刘线
7794 | 秦皇岛供电公司 | 国网卢龙县供电公司 | 潘庄镇供电所 | 刘家营乡 | 刘营南关村 | 1303253475 | 电网_刘营南关80 | 红 | 0 | 0 | 10kV薛庄变电站519薛刘线
7795 | 秦皇岛供电公司 | 国网卢龙县供电公司 | 潘庄镇供电所 | 刘家营乡 | 刘营南关村 | 1303433410 | 电网_刘营南关400业扩 | 红 | 0 | 90 | 10kV薛庄变电站519薛刘线
7796 | 秦皇岛供电公司 | 国网卢龙县供电公司 | 刘田各庄镇供电所 | 刘田各庄镇 | 刘田庄村 | 1302664140 | 电网_刘田庄镇政府公用变315 | 红 | 0 | 0 | 10kV刘田庄变电站515前铁线
7797 | 秦皇岛供电公司 | 国网卢龙县供电公司 | 刘田各庄镇供电所 | 刘田各庄镇 | 刘田庄村 | 1303004796 | 刘田庄西1变压器 | 红 | 0 | 0 | 10kV刘田庄变电站515前铁线
7798 | 秦皇岛供电公司 | 国网卢龙县供电公司 | 刘田各庄镇供电所 | 刘田各庄镇 | 刘田庄村 | 1302664141 | 电网_刘田庄南变压器315 | 红 | 0 | 0 | 10kV刘田庄变电站515前铁线
7799 | 秦皇岛供电公司 | 国网卢龙县供电公司 | 刘田各庄镇供电所 | 刘田各庄镇 | 刘田各庄村 | 1302797166 | 刘田庄南250 | 红 | 0 | 0 | 10kV刘田庄变电站515前铁线
7800 | 秦皇岛供电公司 | 国网卢龙县供电公司 | 刘田各庄镇供电所 | 刘田各庄镇 | 刘田庄村 | 1302664142 | 电网_刘田庄北变压器315 | 红 | 0 | 0 | 10kV刘田庄变电站515前铁线
7801 | 秦皇岛供电公司 | 国网卢龙县供电公司 | 刘田各庄镇供电所 | 刘田各庄镇 | 刘田庄 | 1303172028 | 刘田庄北200 | 红 | 0 | 0 | 10kV刘田庄变电站515前铁线
7802 | 秦皇岛供电公司 | 国网卢龙县供电公司 | 刘田各庄镇供电所 | 刘田各庄镇 | 刘田庄村 | 1302994972 | 电网_刘田庄供电所箱变出线间隔配电变压器 | 红 | 0 | 0 | 10kV刘田庄变电站511前刘线
7803 | 秦皇岛供电公司 | 国网卢龙县供电公司 | 刘田各庄镇供电所 | 刘田各庄镇 | 刘田庄村 | 1302831019 | 电网_刘田庄中学200公用变 | 红 | 0 | 0 | 10kV刘田庄变电站511前刘线
7804 | 秦皇岛供电公司 | 国网卢龙县供电公司 | 刘田各庄镇供电所 | 刘田各庄镇 | 刘田庄村 | 1607240205016826 | 刘田庄东200 | 红 | 0 | 0 | 10kV刘田庄变电站511前刘线
7805 | 秦皇岛供电公司 | 国网卢龙县供电公司 | 石门镇供电所 | 石门镇 | 刘庄坨村 | 0303668163 | 刘庄坨新建2低压2 | 黄 | 16.7505 | 0 | 10kV石门变电站528石黄线
7806 | 秦皇岛供电公司 | 国网卢龙县供电公司 | 石门镇供电所 | 石门镇 | 刘庄坨村 | 1302657375 | 电网_刘庄坨160 | 黄 | 44.3 | 0 | 10kV石门变电站528石黄线
7807 | 秦皇岛供电公司 | 国网卢龙县供电公司 | 潘庄镇供电所 | 刘家营乡 | 刘营城里村 | 1303014568 | 电网_刘家营城里西80 | 红 | 0 | 0 | 10kV薛庄变电站519薛刘线
7808 | 秦皇岛供电公司 | 国网卢龙县供电公司 | 卢龙镇供电所 | 卢龙镇 | 刘家沟村 | 1302957999 | 刘家沟新 | 红 | 0 | 0 | 10kV葛园变电站528园卢线
7809 | 秦皇岛供电公司 | 国网卢龙县供电公司 | 卢龙镇供电所 | 卢龙镇 | 刘家沟村 | 1302984354 | 刘家沟新100 | 红 | 0 | 0 | 10kV葛园变电站528园卢线
7810 | 秦皇岛供电公司 | 国网卢龙县供电公司 | 卢龙镇供电所 | 卢龙镇 | 刘家沟村 | 1302980845 | 刘家沟东 | 红 | 0 | 0 | 10kV葛园变电站528园卢线
7811 | 秦皇岛供电公司 | 国网卢龙县供电公司 | 卢龙镇供电所 | 卢龙镇 | 刘家沟村 | 1302657293 | 电网_刘家沟 | 黄 | 81.4588 | 0 | 10kV横河变电站513横刘线
7812 | 秦皇岛供电公司 | 国网卢龙县供电公司 | 潘庄镇供电所 | 刘家营乡 | 刘家口村 | 1302720430 | 刘家口村100 | 红 | 0 | 40 | 10kV薛庄变电站519薛刘线
7813 | 秦皇岛供电公司 | 国网卢龙县供电公司 | 卢龙镇供电所 | 卢龙镇 | 刘太和庄村 | 1302657292 | 电网_刘太和庄2 | 红 | 0 | 0 | 10kV横河变电站513横刘线
7814 | 秦皇岛供电公司 | 国网卢龙县供电公司 | 卢龙镇供电所 | 卢龙镇 | 刘太和庄村 | 0303673399 | 刘太和庄22配网 | 黄 | 11.7155 | 0 | 10kV横河变电站513横刘线
7815 | 秦皇岛供电公司 | 国网卢龙县供电公司 | 卢龙镇供电所 | 卢龙镇 | 刘太和庄村 | 1302657291 | 电网_刘太和庄1 | 黄 | 37.6165 | 0 | 10kV横河变电站513横刘线
7816 | 秦皇岛供电公司 | 国网卢龙县供电公司 | 石门镇供电所 | 石门镇 | 刘士营村 | 1303174132 | 电网_刘士营（水） | 黄 | 80 | 0 | 10kV黄岭变电站511黄石线
7817 | 秦皇岛供电公司 | 国网卢龙县供电公司 | 石门镇供电所 | 石门镇 | 刘士营村 | 1302657310 | 电网_刘士营315 | 黄 | 97.2165 | 0 | 10kV黄岭变电站511黄石线
7818 | 秦皇岛供电公司 | 国网卢龙县供电公司 | 石门镇供电所 | 石门镇 | 刘士营村 | 1303391020 | 电网_刘士营100-2新建 | 黄 | 81.432 | 0 | 10kV黄岭变电站511黄石线
7819 | 秦皇岛供电公司 | 国网卢龙县供电公司 | 双望镇供电所 | 双望镇 | 刘各庄村 | 1303443888 | 电网_刘各庄村中(业扩) | 红 | 0 | 0 | 10kV双望变电站519双新线
7820 | 秦皇岛供电公司 | 国网卢龙县供电公司 | 双望镇供电所 | 双望镇 | 刘各庄村 | 0303658604 | 电网_刘各庄村东200 | 红 | 0 | 0 | 10kV双望变电站519双新线
7821 | 秦皇岛供电公司 | 国网卢龙县供电公司 | 双望镇供电所 | 双望镇 | 刘各庄村 | 1303414304 | 电网_刘各庄新建1 | 红 | 0 | 0 | 10kV双望变电站519双新线
7822 | 秦皇岛供电公司 | 国网卢龙县供电公司 | 双望镇供电所 | 双望镇 | 刘各庄村 | 1302662519 | 电网_刘各庄200 | 红 | 0 | 0 | 10kV双望变电站519双新线
7823 | 秦皇岛供电公司 | 国网卢龙县供电公司 | 木井镇供电所 | 木井镇 | 分山 | 1303016204 | 电网_分山新（前庄） | 黄 | 66.8412 | 0 | 10kV木井变电站513木黄线
7824 | 秦皇岛供电公司 | 国网卢龙县供电公司 | 木井镇供电所 | 木井镇 | 分山 | 1302664436 | 电网_分山3#（315） | 黄 | 3.4124 | 0 | 10kV木井变电站513木黄线
7825 | 秦皇岛供电公司 | 国网卢龙县供电公司 | 木井镇供电所 | 木井镇 | 分山 | 1303391031 | 电网_分山200新建 | 黄 | 15.899 | 0 | 10kV木井变电站513木黄线
7826 | 秦皇岛供电公司 | 国网卢龙县供电公司 | 木井镇供电所 | 木井镇 | 分山 | 1302905999 | 电网_分山200（西山） | 黄 | 24.5464 | 0 | 10kV木井变电站513木黄线
7827 | 秦皇岛供电公司 | 国网卢龙县供电公司 | 木井镇供电所 | 木井镇 | 分山 | 1302664433 | 电网_分山1（北200） | 黄 | 15.2474 | 0 | 10kV木井变电站513木黄线
7828 | 秦皇岛供电公司 | 国网卢龙县供电公司 | 刘田各庄镇供电所 | 刘田各庄镇 | 凉水泉村 | 1302664541 | 凉水泉变压器 | 黄 | 1.5505 | 0 | 10kV刘田庄变电站521前石线
7829 | 秦皇岛供电公司 | 国网卢龙县供电公司 | 刘田各庄镇供电所 | 刘田各庄镇 | 凉水泉村 | 1303391059 | 凉水泉200-新建 | 黄 | 14.1237 | 0 | 10kV刘田庄变电站521前石线
7830 | 秦皇岛供电公司 | 国网卢龙县供电公司 | 木井镇供电所 | 木井镇 | 冯贯各庄 | 1302664396 | 电网_冯贯各庄 | 黄 | 65.4639 | 0 | 10kV木井变电站511木大线
7831 | 秦皇岛供电公司 | 国网卢龙县供电公司 | 卢龙镇供电所 | 卢龙镇 | 冯家沟村 | 1302957990 | 电网_冯家沟 | 黄 | 14.3887 | 0 | 10kV横河变电站513横刘线
7832 | 秦皇岛供电公司 | 国网卢龙县供电公司 | 陈官屯镇供电所 | 陈官屯镇 | 冯家沟村 | 1302660878 | 电网_冯家沟200变压器 | 红 | 0 | 0 | 10kV陈屯变电站514陈刘线
7833 | 秦皇岛供电公司 | 国网卢龙县供电公司 | 陈官屯镇供电所 | 陈官屯镇 | 冯家沟村 | 1302660877 | 电网_冯家沟160变压器 | 红 | 0 | 0 | 10kV陈屯变电站514陈刘线
7834 | 秦皇岛供电公司 | 国网卢龙县供电公司 | 刘田各庄镇供电所 | 蛤泊镇 | 冯家山村 | 1303000848 | 电网_冯家山低电压改造 | 红 | 0 | 0 | 10kV柳河变电站513柳北线
7835 | 秦皇岛供电公司 | 国网卢龙县供电公司 | 刘田各庄镇供电所 | 刘田各庄镇 | 冯家山村 | 1302664096 | 电网_冯家山中变压器 | 红 | 0 | 0 | 10kV柳河变电站513柳北线
7836 | 秦皇岛供电公司 | 国网卢龙县供电公司 | 刘田各庄镇供电所 | 刘田各庄镇 | 冯家山村 | 1302664098 | 电网_冯家山上变压器 | 红 | 0 | 0 | 10kV柳河变电站513柳北线
7837 | 秦皇岛供电公司 | 国网卢龙县供电公司 | 刘田各庄镇供电所 | 刘田各庄镇 | 冯家山村 | 0303670041 | 冯家山200 | 红 | 0 | 0 | 10kV柳河变电站513柳北线
7838 | 秦皇岛供电公司 | 国网卢龙县供电公司 | 卢龙镇供电所 | 卢龙镇 | 迎旭社区 | 1302800767 | 农行公用1#变 | 绿 | 432.268 | 0 | 10kV卢龙变电站518城南二线
7839 | 秦皇岛供电公司 | 国网卢龙县供电公司 | 卢龙镇供电所 | 下寨乡 | 兴隆沟村 | 1303391008 | 电网_兴隆沟新建柱上变压器 | 黄 | 30.9856 | 0 | 10kV下寨变电站524下兴线
7840 | 秦皇岛供电公司 | 国网卢龙县供电公司 | 卢龙镇供电所 | 下寨乡 | 兴隆沟村 | 1302660756 | 兴隆沟南1 | 黄 | 2.2557 | 0 | 10kV下寨变电站524下兴线
7841 | 秦皇岛供电公司 | 国网卢龙县供电公司 | 卢龙镇供电所 | 下寨乡 | 兴隆沟村 | 1302660763 | 电网_兴隆沟北 | 黄 | 2.9732 | 0 | 10kV下寨变电站524下兴线
7842 | 秦皇岛供电公司 | 国网卢龙县供电公司 | 卢龙镇供电所 | 下寨乡 | 兴隆沟村 | 1302958007 | 电网_兴隆沟1 | 黄 | 46.6155 | 0 | 10kV下寨变电站524下兴线
7843 | 秦皇岛供电公司 | 国网卢龙县供电公司 | 陈官屯镇供电所 | 陈官屯镇 | 兴甲子村 | 0303653377 | 电网_兴甲子村北新建 | 红 | 0 | 0 | 10kV陈屯变电站513陈良线
7844 | 秦皇岛供电公司 | 国网卢龙县供电公司 | 陈官屯镇供电所 | 陈官屯镇 | 兴甲子村 | 1302657436 | 电网_兴甲子变压器 | 红 | 0 | 0 | 10kV陈屯变电站513陈良线
7845 | 秦皇岛供电公司 | 国网卢龙县供电公司 | 卢龙镇供电所 | 卢龙镇 | 迎旭社区 | 1302986572 | 电网_兴客隆公用变出线间隔配电变压器 | 红 | 0 | 0 | 10kV卢龙变电站515城北一线
7846 | 秦皇岛供电公司 | 国网卢龙县供电公司 | 卢龙镇供电所 | 卢龙镇 | 六街村 | 1303368547 | 电网_六街煤改电200公用变5#柱上变压器 | 红 | 0 | 0 | 10kV卢龙变电站514城马线
7847 | 秦皇岛供电公司 | 国网卢龙县供电公司 | 卢龙镇供电所 | 卢龙镇 | 六街村 | 1303368527 | 六街煤改电200公用变3#柱上变压器 | 绿 | 161.0227 | 0 | 10kV卢龙变电站518城南二线
7848 | 秦皇岛供电公司 | 国网卢龙县供电公司 | 卢龙镇供电所 | 卢龙镇 | 六街村 | 1303368528 | 六街煤改电200公用变2#柱上变压器 | 绿 | 343.0722 | 0 | 10kV卢龙变电站518城南二线
7849 | 秦皇岛供电公司 | 国网卢龙县供电公司 | 卢龙镇供电所 | 卢龙镇 | 六街村 | 1302661356 | 电网_六街水变 | 红 | 0 | 0 | 10kV卢龙变电站514城马线
7850 | 秦皇岛供电公司 | 国网卢龙县供电公司 | 卢龙镇供电所 | 卢龙镇 | 六街村 | 1302984349 | 六街新200 | 黄 | 147.34 | 0 | 10kV卢龙变电站518城南二线
7851 | 秦皇岛供电公司 | 国网卢龙县供电公司 | 卢龙镇供电所 | 卢龙镇 | 六街村 | 1302661752 | 电网_六街小区 | 红 | 0 | 0 | 10kV葛园变电站516园马线
7852 | 秦皇岛供电公司 | 国网卢龙县供电公司 | 刘田各庄镇供电所 | 刘田各庄镇 | 六百户村 | 1611231005004746 | 六百户南100 | 黄 | 5.533 | 0 | 10kV刘田庄变电站521前石线
7853 | 秦皇岛供电公司 | 国网卢龙县供电公司 | 刘田各庄镇供电所 | 刘田各庄镇 | 六百户村 | 0303665797 | 电网_六百户东200 | 红 | 0 | 0 | 10kV刘田庄变电站514前蛤线
7854 | 秦皇岛供电公司 | 国网卢龙县供电公司 | 刘田各庄镇供电所 | 刘田各庄镇 | 六百户村 | 1302664540 | 六百户2变压器南 | 黄 | 34.5309 | 0 | 10kV刘田庄变电站521前石线
7855 | 秦皇岛供电公司 | 国网卢龙县供电公司 | 刘田各庄镇供电所 | 刘田各庄镇 | 六百户村 | 1611242805004307 | 六百户24配网 | 红 | 0 | 0 | 10kV刘田庄变电站514前蛤线
7856 | 秦皇岛供电公司 | 国网卢龙县供电公司 | 刘田各庄镇供电所 | 刘田各庄镇 | 六百户村 | 1302664539 | 六百户1变压器北 | 黄 | 16.3082 | 0 | 10kV刘田庄变电站521前石线
7857 | 秦皇岛供电公司 | 国网卢龙县供电公司 | 刘田各庄镇供电所 | 蛤泊镇 | 八家房村 | 1302747954 | 电网_八间房西变压器 | 黄 | 57.1443 | 0 | 10kV蛤泊变电站511蛤泊线
7858 | 秦皇岛供电公司 | 国网卢龙县供电公司 | 刘田各庄镇供电所 | 蛤泊镇 | 八间房村 | 1302747980 | 电网_八间房水变 | 黄 | 42.4866 | 0 | 10kV蛤泊变电站511蛤泊线
7859 | 秦皇岛供电公司 | 国网卢龙县供电公司 | 刘田各庄镇供电所 | 蛤泊镇 | 八间房村 | 1612231805113934 | 八间房北100 | 黄 | 4.6237 | 0 | 10kV蛤泊变电站511蛤泊线
7860 | 秦皇岛供电公司 | 国网卢龙县供电公司 | 刘田各庄镇供电所 | 刘田各庄镇 | 八间房村 | 1302747900 | 电网_八间房东变压器 | 黄 | 3.6031 | 0 | 10kV蛤泊变电站511蛤泊线
7861 | 秦皇岛供电公司 | 国网卢龙县供电公司 | 陈官屯镇供电所 | 陈官屯镇 | 八家寨村 | 1303006480 | 八家寨西公用变 | 红 | 0 | 0 | 10kV陈屯变电站514陈刘线
7862 | 秦皇岛供电公司 | 国网卢龙县供电公司 | 陈官屯镇供电所 | 陈官屯镇 | 八家寨村 | 1302661235 | 电网_八家寨南变压器 | 红 | 0 | 0 | 10kV陈屯变电站514陈刘线
7863 | 秦皇岛供电公司 | 国网卢龙县供电公司 | 陈官屯镇供电所 | 陈官屯镇 | 八家寨村 | 1303391075 | 电网_八家寨南100新建 | 红 | 0 | 0 | 10kV陈屯变电站514陈刘线
7864 | 秦皇岛供电公司 | 国网卢龙县供电公司 | 陈官屯镇供电所 | 陈官屯镇 | 八家寨村 | 1302722913 | 电网_八家寨北 | 红 | 0 | 0 | 10kV陈屯变电站514陈刘线
7865 | 秦皇岛供电公司 | 国网卢龙县供电公司 | 陈官屯镇供电所 | 陈官屯镇 | 八家寨村 | 1303391074 | 电网_八家寨北100新建 | 红 | 0 | 0 | 10kV陈屯变电站514陈刘线
7866 | 秦皇岛供电公司 | 国网卢龙县供电公司 | 卢龙镇供电所 | 卢龙镇 | 兴祥社区 | 1302849940 | 电网_党校400公用箱变出线间隔配电变压器 | 绿 | 336.8247 | 0 | 10kV卢龙变电站522城电线
7867 | 秦皇岛供电公司 | 国网卢龙县供电公司 | 卢龙镇供电所 | 卢龙镇 | 兴祥社区 | 1303327290 | 停车场充电站箱变出线间隔配电变压器 | 绿 | 585.8309 | 0 | 10kV卢龙变电站520城北二线
7868 | 秦皇岛供电公司 | 国网卢龙县供电公司 | 双望镇供电所 | 印庄镇 | 倪家沟村 | 1302720951 | 倪家沟315 | 红 | 0 | 0 | 10kV印庄变电站521安康线
7869 | 秦皇岛供电公司 | 国网卢龙县供电公司 | 卢龙镇供电所 | 卢龙镇 | 倪家庙村 | 1302761820 | 倪家庙 | 黄 | 1.0639 | 0 | 10kV横河变电站513横刘线
7870 | 秦皇岛供电公司 | 国网卢龙县供电公司 | 卢龙镇供电所 | 卢龙镇 | 侯家沟村 | 1302957991 | 电网_侯家沟变压器 | 黄 | 35.0515 | 0 | 10kV横河变电站513横刘线
7871 | 秦皇岛供电公司 | 国网卢龙县供电公司 | 刘田各庄镇供电所 | 蛤泊镇 | 侯家坡村 | 1302747970 | 电网_侯家坡变压器北 | 黄 | 8.9464 | 0 | 10kV蛤泊变电站511蛤泊线
7872 | 秦皇岛供电公司 | 国网卢龙县供电公司 | 刘田各庄镇供电所 | 蛤泊镇 | 侯家坡村 | 1303279781 | 电网_侯家坡南200 | 红 | 0 | 0 | 10kV蛤泊变电站525蛤坨线
7873 | 秦皇岛供电公司 | 国网卢龙县供电公司 | 潘庄镇供电所 | 刘家营乡 | 侯各庄村 | 1303000868 | 电网_侯各庄西低电压改造200 | 红 | 0 | 0 | 10kV薛庄变电站519薛刘线
7874 | 秦皇岛供电公司 | 国网卢龙县供电公司 | 潘庄镇供电所 | 刘家营乡 | 侯各庄村 | 1302720444 | 侯各庄村西200 | 红 | 0 | 205 | 10kV薛庄变电站519薛刘线
7875 | 秦皇岛供电公司 | 国网卢龙县供电公司 | 潘庄镇供电所 | 潘庄镇 | 侯各庄村 | 0303665451 | 电网_侯各庄村北400 | 红 | 0 | 0 | 10kV薛庄变电站519薛刘线
7876 | 秦皇岛供电公司 | 国网卢龙县供电公司 | 潘庄镇供电所 | 刘家营乡 | 侯各庄村 | 1302720441 | 侯各庄村中200 | 红 | 0 | 0 | 10kV薛庄变电站519薛刘线
7877 | 秦皇岛供电公司 | 国网卢龙县供电公司 | 潘庄镇供电所 | 刘家营乡 | 侯各庄村 | 1303000867 | 电网_侯各庄南低电压治理200 | 红 | 0 | 0 | 10kV薛庄变电站519薛刘线
7878 | 秦皇岛供电公司 | 国网卢龙县供电公司 | 潘庄镇供电所 | 刘家营乡 | 侯各庄村 | 1302953356 | 侯各庄160 | 红 | 0 | 0 | 10kV薛庄变电站519薛刘线
7879 | 秦皇岛供电公司 | 国网卢龙县供电公司 | 陈官屯镇供电所 | 陈官屯镇 | 陈官屯村 | 1302713023 | 电网_供电所变压器 | 红 | 0 | 0 | 10kV陈屯变电站512陈双线
7880 | 秦皇岛供电公司 | 国网卢龙县供电公司 | 卢龙镇供电所 | 卢龙镇 | 兴祥社区 | 1302958271 | 供电公司箱变出线间隔配电变压器 | 红 | 0 | 0 | 10kV葛园变电站528园卢线
7881 | 秦皇岛供电公司 | 国网卢龙县供电公司 | 卢龙镇供电所 | 卢龙镇 | 教场河社区 | 1303094941 | 供电公司4出线配电变压器 | 红 | 0 | 0 | 10kV葛园变电站528园卢线
7882 | 秦皇岛供电公司 | 国网卢龙县供电公司 | 陈官屯镇供电所 | 陈官屯镇 | 何官屯村 | 1302660843 | 何官屯变压器 | 红 | 0 | 0 | 10kV陈屯变电站514陈刘线
7883 | 秦皇岛供电公司 | 国网卢龙县供电公司 | 陈官屯镇供电所 | 陈官屯镇 | 何官屯村 | 1302980872 | 电网_何官屯南 | 红 | 0 | 0 | 10kV陈屯变电站514陈刘线
7884 | 秦皇岛供电公司 | 国网卢龙县供电公司 | 陈官屯镇供电所 | 陈官屯镇 | 伦家洼村 | 1302660871 | 电网_伦家洼200变压器 | 红 | 0 | 33 | 10kV陈屯变电站514陈刘线
7885 | 秦皇岛供电公司 | 国网卢龙县供电公司 | 陈官屯镇供电所 | 陈官屯镇 | 伦家洼村 | 1606252505011603 | 伦家洼2#（村中） | 红 | 0 | 0 | 10kV陈屯变电站514陈刘线
7886 | 秦皇岛供电公司 | 国网卢龙县供电公司 | 石门镇供电所 | 石门镇 | 付团店村 | 1606251605064147 | 付团店新建2 | 黄 | 26.4474 | 0 | 10kV黄岭变电站511黄石线
7887 | 秦皇岛供电公司 | 国网卢龙县供电公司 | 石门镇供电所 | 石门镇 | 付团店村 | 1302657305 | 电网_付团店大队 | 红 | 0 | 0 | 10kV黄岭变电站511黄石线
7888 | 秦皇岛供电公司 | 国网卢龙县供电公司 | 陈官屯镇供电所 | 印庄镇 | 付各庄村 | 1302662489 | 电网_付各庄 | 红 | 0 | 0 | 10kV陈屯变电站515陈四线
7889 | 秦皇岛供电公司 | 国网卢龙县供电公司 | 陈官屯镇供电所 | 印庄镇 | 付各庄村 | 1302662490 | 电网_付各庄80 | 红 | 0 | 0 | 10kV陈屯变电站515陈四线
7890 | 秦皇岛供电公司 | 国网卢龙县供电公司 | 陈官屯镇供电所 | 燕河营镇 | 亮马山村 | 1302664918 | 亮马山 | 红 | 0 | 0 | 10kV丁各庄变电站513丁李线
7891 | 秦皇岛供电公司 | 国网卢龙县供电公司 | 潘庄镇供电所 | 潘庄镇 | 亮甲峪村 | 1302720392 | 电网_亮甲峪村西160 | 红 | 0 | 50 | 10kV潘庄变电站511潘榆线
7892 | 秦皇岛供电公司 | 国网卢龙县供电公司 | 潘庄镇供电所 | 潘庄镇 | 亮甲峪村 | 1302953353 | 亮甲峪村外(北)100 | 红 | 0 | 0 | 10kV潘庄变电站516潘小线
7893 | 秦皇岛供电公司 | 国网卢龙县供电公司 | 潘庄镇供电所 | 潘庄镇 | 亮甲峪村 | 1302694007 | 电网_亮甲峪村中160 | 红 | 0 | 0 | 10kV潘庄变电站511潘榆线
7894 | 秦皇岛供电公司 | 国网卢龙县供电公司 | 潘庄镇供电所 | 潘庄镇 | 亮甲峪村 | 1606252105004415 | 亮甲峪北400 | 红 | 0 | 0 | 10kV潘庄变电站516潘小线
7895 | 秦皇岛供电公司 | 国网卢龙县供电公司 | 潘庄镇供电所 | 潘庄镇 | 亮甲峪村 | 1303000869 | 电网_亮甲峪低电压治理200 | 红 | 0 | 0 | 10kV潘庄变电站511潘榆线
7896 | 秦皇岛供电公司 | 国网卢龙县供电公司 | 潘庄镇供电所 | 潘庄镇 | 亮甲峪村 | 1302720412 | 电网_亮家峪村南200 | 红 | 0 | 0 | 10kV潘庄变电站511潘榆线
7897 | 秦皇岛供电公司 | 国网卢龙县供电公司 | 陈官屯镇供电所 | 印庄镇 | 亭子岭村 | 1302662484 | 电网_亭子岭200 | 红 | 0 | 0 | 10kV陈屯变电站515陈四线
7898 | 秦皇岛供电公司 | 国网卢龙县供电公司 | 卢龙镇供电所 | 卢龙镇 | 教场河社区 | 1303211404 | 电网_京哈高速卢龙服务区（南区）充电站 | 红 | 0 | 0 | 10kV横河变电站521横小线
7899 | 秦皇岛供电公司 | 国网卢龙县供电公司 | 卢龙镇供电所 | 卢龙镇 | 教场河社区 | 1303211403 | 电网_京哈高速卢龙服务区（北区）充电站 | 红 | 0 | 0 | 10kV横河变电站521横小线
7900 | 秦皇岛供电公司 | 国网卢龙县供电公司 | 卢龙镇供电所 | 卢龙镇 | 迎旭社区 | 1302800371 | 电网_交警队家属楼1#箱变 | 红 | 0 | 0 | 10kV葛园变电站511园体线
7901 | 秦皇岛供电公司 | 国网卢龙县供电公司 | 卢龙镇供电所 | 卢龙镇 | 兴祥社区 | 1302762476 | 交警大队公用变 | 红 | 0 | 0 | 10kV葛园变电站511园体线
7902 | 秦皇岛供电公司 | 国网卢龙县供电公司 | 卢龙镇供电所 | 卢龙镇 | 迎旭社区 | 1302986571 | 五金厂箱变出线间隔1配电变压器 | 绿 | 333.8969 | 0 | 10kV卢龙变电站518城南二线
7903 | 秦皇岛供电公司 | 国网卢龙县供电公司 | 卢龙镇供电所 | 卢龙镇 | 五里台村 | 1302660793 | 五里台综合变 | 绿 | 210.7897 | 0 | 10kV卢龙变电站520城北二线
7904 | 秦皇岛供电公司 | 国网卢龙县供电公司 | 卢龙镇供电所 | 卢龙镇 | 五里台村 | 1302980853 | 五里台 | 绿 | 190.2227 | 0 | 10kV卢龙变电站520城北二线
7905 | 秦皇岛供电公司 | 国网卢龙县供电公司 | 卢龙镇供电所 | 卢龙镇 | 五里台村 | 0303662135 | 五里台22配网 | 黄 | 151.3155 | 0 | 10kV卢龙变电站520城北二线
7906 | 秦皇岛供电公司 | 国网卢龙县供电公司 | 双望镇供电所 | 双望镇 | 五达营村 | 1303390985 | 电网_五达营新建2 | 红 | 0 | 0 | 10kV双望变电站514双五线
7907 | 秦皇岛供电公司 | 国网卢龙县供电公司 | 双望镇供电所 | 双望镇 | 五达营村 | 1303390984 | 电网_五达营新建1 | 红 | 0 | 0 | 10kV双望变电站514双五线
7908 | 秦皇岛供电公司 | 国网卢龙县供电公司 | 双望镇供电所 | 双望镇 | 五达营村 | 1302820135 | 电网_五达营315 | 红 | 0 | 0 | 10kV双望变电站514双五线
7909 | 秦皇岛供电公司 | 国网卢龙县供电公司 | 双望镇供电所 | 双望镇 | 五达营村 | 1302655295 | 电网_五达营100 | 红 | 0 | 0 | 10kV双望变电站514双五线
7910 | 秦皇岛供电公司 | 国网卢龙县供电公司 | 卢龙镇供电所 | 卢龙镇 | 五街村 | 1303368551 | 五街煤改电400公用变柱上变压器 | 绿 | 324.4536 | 0 | 10kV卢龙变电站518城南二线
7911 | 秦皇岛供电公司 | 国网卢龙县供电公司 | 卢龙镇供电所 | 卢龙镇 | 五街村 | 1303368549 | 五街煤改电200公用变2#柱上变压器 | 绿 | 170.0701 | 0 | 10kV卢龙变电站518城南二线
7912 | 秦皇岛供电公司 | 国网卢龙县供电公司 | 卢龙镇供电所 | 卢龙镇 | 五街村 | 1303368550 | 五街煤改电200公用变1#柱上变压器 | 黄 | 156.4701 | 0 | 10kV卢龙变电站518城南二线
7913 | 秦皇岛供电公司 | 国网卢龙县供电公司 | 卢龙镇供电所 | 卢龙镇 | 五街 | 1302661357 | 五街水变 | 红 | 0 | 0 | 10kV卢龙变电站514城马线
7914 | 秦皇岛供电公司 | 国网卢龙县供电公司 | 卢龙镇供电所 | 卢龙镇 | 五街村 | 1302694077 | 五街公用变 | 绿 | 174.8289 | 0 | 10kV卢龙变电站518城南二线
7915 | 秦皇岛供电公司 | 国网卢龙县供电公司 | 刘田各庄镇供电所 | 刘田各庄镇 | 于各庄村 | 1302747902 | 电网_于各庄变压器（西） | 红 | 0 | 0 | 10kV刘田庄变电站511前刘线
7916 | 秦皇岛供电公司 | 国网卢龙县供电公司 | 刘田各庄镇供电所 | 刘田各庄镇 | 于各庄村 | 1302747927 | 电网_于各庄变压器（东） | 红 | 0 | 0 | 10kV刘田庄变电站511前刘线
7917 | 秦皇岛供电公司 | 国网卢龙县供电公司 | 卢龙镇供电所 | 卢龙镇 | 二街村 | 1303368498 | 电网_二街煤改电400公用变 | 红 | 0 | 0 | 10kV卢龙变电站514城马线
7918 | 秦皇岛供电公司 | 国网卢龙县供电公司 | 卢龙镇供电所 | 卢龙镇 | 二街村 | 1303368543 | 二街煤改电200公用变2#柱上变压器 | 绿 | 191.3649 | 0 | 10kV卢龙变电站518城南二线
7919 | 秦皇岛供电公司 | 国网卢龙县供电公司 | 卢龙镇供电所 | 卢龙镇 | 二街村 | 1303368501 | 二街煤改电200公用变1#柱上变压器 | 绿 | 175.134 | 0 | 10kV卢龙变电站518城南二线
7920 | 秦皇岛供电公司 | 国网卢龙县供电公司 | 卢龙镇供电所 | 卢龙镇 | 二街村 | 1302661345 | 电网_二街水变 | 红 | 0 | 0 | 10kV葛园变电站516园马线
7921 | 秦皇岛供电公司 | 国网卢龙县供电公司 | 陈官屯镇供电所 | 陈官屯镇 | 二街 | 1302798689 | 二街林场 | 红 | 0 | 0 | 10kV丁各庄变电站519丁兴线
7922 | 秦皇岛供电公司 | 国网卢龙县供电公司 | 卢龙镇供电所 | 卢龙镇 | 二街村 | 1302664524 | 二街公用变 | 绿 | 186.6392 | 0 | 10kV卢龙变电站518城南二线
7923 | 秦皇岛供电公司 | 国网卢龙县供电公司 | 刘田各庄镇供电所 | 刘田各庄镇 | 二百户村 | 1604240205141731 | 二百户西200 | 黄 | 36.9381 | 0 | 10kV蛤泊变电站512蛤大线
7924 | 秦皇岛供电公司 | 国网卢龙县供电公司 | 刘田各庄镇供电所 | 蛤泊镇 | 二百户村 | 1303346341 | 电网_二百户东200 | 黄 | 13.4938 | 0 | 10kV蛤泊变电站512蛤大线
7925 | 秦皇岛供电公司 | 国网卢龙县供电公司 | 双望镇供电所 | 双望镇 | 二分村 | 1302652277 | 电网_二村村民委员会 | 红 | 0 | 0 | 10kV双望变电站518双安线
7926 | 秦皇岛供电公司 | 国网卢龙县供电公司 | 双望镇供电所 | 双望镇 | 二分村 | 1302652278 | 二村南变 | 红 | 0 | 0 | 10kV双望变电站518双安线
7927 | 秦皇岛供电公司 | 国网卢龙县供电公司 | 双望镇供电所 | 双望镇 | 二分村 | 1302662521 | 电网_二村北变 | 红 | 0 | 0 | 10kV双望变电站518双安线
7928 | 秦皇岛供电公司 | 国网卢龙县供电公司 | 双望镇供电所 | 双望镇 | 二分村 | 1302652282 | 二村公用变 | 红 | 0 | 0 | 10kV双望变电站518双安线
7929 | 秦皇岛供电公司 | 国网卢龙县供电公司 | 双望镇供电所 | 印庄镇 | 乔各庄村 | 1302720956 | 电网_乔各庄2 | 红 | 0 | 0 | 10kV印庄变电站521安康线
7930 | 秦皇岛供电公司 | 国网卢龙县供电公司 | 潘庄镇供电所 | 刘家营乡 | 峰山村 | 1602240605007295 | 丰山村中160 | 红 | 0 | 0 | 10kV薛庄变电站519薛刘线
7931 | 秦皇岛供电公司 | 国网卢龙县供电公司 | 卢龙镇供电所 | 卢龙镇 | 教场河社区 | 1302797245 | 电网_中石化 | 红 | 0 | 0 | 10kV葛园变电站511园体线
7932 | 秦皇岛供电公司 | 国网卢龙县供电公司 | 卢龙镇供电所 | 卢龙镇 | 教场河社区 | 1302664648 | 中国人寿综合变 | 绿 | 443.4144 | 0 | 10kV卢龙变电站520城北二线
7933 | 秦皇岛供电公司 | 国网卢龙县供电公司 | 卢龙镇供电所 | 卢龙镇 | 兴祥社区 | 1302762503 | 电网_中国一汽电力综合变 | 绿 | 368.1649 | 0 | 10kV卢龙变电站520城北二线
7934 | 秦皇岛供电公司 | 国网卢龙县供电公司 | 陈官屯镇供电所 | 燕河营镇 | 严山头村 | 1302980865 | 电网_严山头东 | 红 | 0 | 20 | 10kV陈屯变电站513陈良线
7935 | 秦皇岛供电公司 | 国网卢龙县供电公司 | 陈官屯镇供电所 | 陈官屯镇 | 严山头村 | 1302657447 | 电网_严山头4 | 红 | 0 | 0 | 10kV陈屯变电站513陈良线
7936 | 秦皇岛供电公司 | 国网卢龙县供电公司 | 陈官屯镇供电所 | 陈官屯镇 | 严山头村 | 1302657448 | 电网_严山头3 | 红 | 0 | 0 | 10kV陈屯变电站513陈良线
7937 | 秦皇岛供电公司 | 国网卢龙县供电公司 | 陈官屯镇供电所 | 燕河营镇 | 严山头村 | 1302657446 | 电网_严山头2 | 红 | 0 | 0 | 10kV陈屯变电站513陈良线
7938 | 秦皇岛供电公司 | 国网卢龙县供电公司 | 陈官屯镇供电所 | 燕河营镇 | 严山头村 | 1302657445 | 严山头1 | 红 | 0 | 0 | 10kV陈屯变电站513陈良线
7939 | 秦皇岛供电公司 | 国网卢龙县供电公司 | 刘田各庄镇供电所 | 刘田各庄镇 | 两县店村 | 1302664145 | 两县店西变压器100 | 红 | 0 | 168 | 10kV刘田庄变电站515前铁线
7940 | 秦皇岛供电公司 | 国网卢龙县供电公司 | 刘田各庄镇供电所 | 刘田各庄镇 | 两县店村 | 1302664164 | 电网_两县店水变 | 红 | 0 | 0 | 10kV柳河变电站521柳周线
7941 | 秦皇岛供电公司 | 国网卢龙县供电公司 | 刘田各庄镇供电所 | 刘田各庄镇 | 两县店村 | 1303279782 | 两县店北200 | 红 | 0 | 0 | 10kV刘田庄变电站515前铁线
7942 | 秦皇岛供电公司 | 国网卢龙县供电公司 | 刘田各庄镇供电所 | 刘田各庄镇 | 两县店村 | 1302664143 | 两县店3变压器 | 红 | 0 | 40 | 10kV刘田庄变电站515前铁线
7943 | 秦皇岛供电公司 | 国网卢龙县供电公司 | 刘田各庄镇供电所 | 刘田各庄镇 | 两县店村 | 1302664110 | 两县店1变压器 | 红 | 0 | 0 | 10kV刘田庄变电站515前铁线
7944 | 秦皇岛供电公司 | 国网卢龙县供电公司 | 木井镇供电所 | 木井镇 | 东马山沟 | 1302759501 | 电网_东马山沟 | 黄 | 23.1381 | 0 | 10kV木井变电站513木黄线
7945 | 秦皇岛供电公司 | 国网卢龙县供电公司 | 卢龙镇供电所 | 卢龙镇 | 饮马河村 | 1610241605007125 | 东饮马河24配网100 | 红 | 0 | 0 | 10kV葛园变电站528园卢线
7946 | 秦皇岛供电公司 | 国网卢龙县供电公司 | 潘庄镇供电所 | 刘家营乡 | 东风村 | 1302728972 | 电网_东风村北160 | 红 | 0 | 0 | 10kV薛庄变电站519薛刘线
7947 | 秦皇岛供电公司 | 国网卢龙县供电公司 | 潘庄镇供电所 | 刘家营乡 | 东风村 | 1302820376 | 电网_东风村中160 | 红 | 0 | 250 | 10kV薛庄变电站519薛刘线
7948 | 秦皇岛供电公司 | 国网卢龙县供电公司 | 潘庄镇供电所 | 潘庄镇 | 东风南 | 1612241105000748 | 东风南200 | 红 | 0 | 0 | 10kV薛庄变电站519薛刘线
7949 | 秦皇岛供电公司 | 国网卢龙县供电公司 | 石门镇供电所 | 石门镇 | 东阚村 | 1303064124 | 电网_东阚箱变出线间隔配电变压器 | 黄 | 44.9897 | 0 | 10kV石门变电站527石阚线
7950 | 秦皇岛供电公司 | 国网卢龙县供电公司 | 石门镇供电所 | 石门镇 | 东阚村 | 0303684297 | 东阚新建3 | 黄 | 160.0557 | 0 | 10kV石门变电站527石阚线
7951 | 秦皇岛供电公司 | 国网卢龙县供电公司 | 石门镇供电所 | 石门镇 | 东阚村 | 1302957296 | 电网_东阚200 | 黄 | 160.299 | 0 | 10kV石门变电站527石阚线
7952 | 秦皇岛供电公司 | 国网卢龙县供电公司 | 刘田各庄镇供电所 | 刘田各庄镇 | 东街村 | 1302747974 | 东街水变 | 黄 | 80.1206 | 0 | 10kV蛤泊变电站511蛤泊线
7953 | 秦皇岛供电公司 | 国网卢龙县供电公司 | 刘田各庄镇供电所 | 蛤泊镇 | 东街村 | 1302929690 | 电网_东街3 | 黄 | 17.5309 | 0 | 10kV蛤泊变电站511蛤泊线
7954 | 秦皇岛供电公司 | 国网卢龙县供电公司 | 刘田各庄镇供电所 | 刘田各庄镇 | 东街村 | 1303087017 | 东街315 | 黄 | 275.7113 | 0 | 10kV蛤泊变电站511蛤泊线
7955 | 秦皇岛供电公司 | 国网卢龙县供电公司 | 刘田各庄镇供电所 | 蛤泊镇 | 东街村 | 1302929689 | 东街2变压器 | 黄 | 23.6536 | 0 | 10kV蛤泊变电站511蛤泊线
7956 | 秦皇岛供电公司 | 国网卢龙县供电公司 | 刘田各庄镇供电所 | 刘田各庄镇 | 东街村 | 1302929688 | 东街1变压器 | 黄 | 199.7052 | 0 | 10kV蛤泊变电站511蛤泊线
7957 | 秦皇岛供电公司 | 国网卢龙县供电公司 | 潘庄镇供电所 | 潘庄镇 | 东蔡庄村 | 1302720415 | 东蔡庄村100 | 红 | 0 | 50 | 10kV潘庄变电站516潘小线
7958 | 秦皇岛供电公司 | 国网卢龙县供电公司 | 潘庄镇供电所 | 潘庄镇 | 东蔡庄村 | 1303000877 | 东蔡庄100 | 红 | 0 | 0 | 10kV潘庄变电站511潘榆线
7959 | 秦皇岛供电公司 | 国网卢龙县供电公司 | 双望镇供电所 | 双望镇 | 董各庄村 | 1303391085 | 电网_东董各庄新建 | 红 | 0 | 0 | 10kV陈屯变电站512陈双线
7960 | 秦皇岛供电公司 | 国网卢龙县供电公司 | 卢龙镇供电所 | 卢龙镇 | 东菜园村 | 1608242105007879 | 东菜园村南23配网 | 红 | 0 | 0 | 10kV葛园变电站516园马线
7961 | 秦皇岛供电公司 | 国网卢龙县供电公司 | 卢龙镇供电所 | 卢龙镇 | 东菜园村 | 1302661344 | 电网_东菜园村 | 红 | 0 | 0 | 10kV卢龙变电站514城马线
7962 | 秦皇岛供电公司 | 国网卢龙县供电公司 | 卢龙镇供电所 | 卢龙镇 | 东菜园村 | 1302980849 | 电网_东菜园北 | 红 | 0 | 0 | 10kV卢龙变电站514城马线
7963 | 秦皇岛供电公司 | 国网卢龙县供电公司 | 卢龙镇供电所 | 卢龙镇 | 东苏家沟村 | 1606251705038210 | 东苏家沟25配网 | 红 | 0 | 80 | 10kV葛园变电站528园卢线
7964 | 秦皇岛供电公司 | 国网卢龙县供电公司 | 陈官屯镇供电所 | 陈官屯镇 | 东花台村 | 1303427561 | 东花台南柱上变压器 | 红 | 0 | 0 | 10kV陈屯变电站513陈良线
7965 | 秦皇岛供电公司 | 国网卢龙县供电公司 | 陈官屯镇供电所 | 燕河营镇 | 东花台村 | 1302981890 | 电网_东花台200 | 红 | 0 | 0 | 10kV陈屯变电站513陈良线
7966 | 秦皇岛供电公司 | 国网卢龙县供电公司 | 卢龙镇供电所 | 卢龙镇 | 东胡庄村 | 1303000142 | 电网_东胡庄低电压改造 | 红 | 0 | 0 | 10kV横河变电站521横小线
7967 | 秦皇岛供电公司 | 国网卢龙县供电公司 | 卢龙镇供电所 | 卢龙镇 | 东胡庄村 | 1302675790 | 电网_东胡庄1 | 红 | 0 | 0 | 10kV横河变电站521横小线
7968 | 秦皇岛供电公司 | 国网卢龙县供电公司 | 卢龙镇供电所 | 卢龙镇 | 东环新村 | 0303683782 | 东环新村3号箱变800kVA变压器 | 绿 | 742.1856 | 0 | 10kV卢龙变电站522城电线
7969 | 秦皇岛供电公司 | 国网卢龙县供电公司 | 卢龙镇供电所 | 卢龙镇 | 兴祥社区 | 0303683781 | 东环新村2号箱变1000kVA | 绿 | 848.9588 | 0 | 10kV卢龙变电站522城电线
7970 | 秦皇岛供电公司 | 国网卢龙县供电公司 | 卢龙镇供电所 | 卢龙镇 | 东环新村 | 1302797156 | 电网_东环新村 | 绿 | 437.9546 | 0 | 10kV卢龙变电站522城电线
7971 | 秦皇岛供电公司 | 国网卢龙县供电公司 | 卢龙镇供电所 | 卢龙镇 | 兴祥社区 | 0303683780 | 东环新村1号箱变1000kVA变压器 | 绿 | 857.1856 | 0 | 10kV卢龙变电站522城电线
7972 | 秦皇岛供电公司 | 国网卢龙县供电公司 | 刘田各庄镇供电所 | 蛤泊镇 | 东洼村 | 1303474093 | 电网_东洼400 | 红 | 0 | 0 | 10kV蛤泊变电站525蛤坨线
7973 | 秦皇岛供电公司 | 国网卢龙县供电公司 | 潘庄镇供电所 | 印庄镇 | 东沟村 | 1302719660 | 电网_东沟100 | 红 | 0 | 0 | 10kV陈屯变电站515陈四线
7974 | 秦皇岛供电公司 | 国网卢龙县供电公司 | 木井镇供电所 | 木井镇 | 东杨庄 | 1302980608 | 电网_东杨庄新 | 黄 | 24.466 | 0 | 10kV曹庄变电站516庄木线
7975 | 秦皇岛供电公司 | 国网卢龙县供电公司 | 木井镇供电所 | 木井镇 | 东杨庄 | 1601251605005232 | 东杨庄3# | 黄 | 116.6763 | 0 | 10kV曹庄变电站516庄木线
7976 | 秦皇岛供电公司 | 国网卢龙县供电公司 | 木井镇供电所 | 木井镇 | 东杨庄 | 1302886639 | 电网_东杨庄200 | 黄 | 52.4309 | 0 | 10kV曹庄变电站516庄木线
7977 | 秦皇岛供电公司 | 国网卢龙县供电公司 | 木井镇供电所 | 木井镇 | 东李佃子 | 0303677080 | 东李甸子400变压器 | 红 | 0 | 0 | 10kV曹庄变电站525庄李线
7978 | 秦皇岛供电公司 | 国网卢龙县供电公司 | 刘田各庄镇供电所 | 刘田各庄镇 | 东方沟村 | 1302675692 | 电网_东方沟变压器2 | 红 | 0 | 0 | 10kV刘田庄变电站521前石线
7979 | 秦皇岛供电公司 | 国网卢龙县供电公司 | 刘田各庄镇供电所 | 刘田各庄镇 | 东方沟村 | 1302675691 | 电网_东方沟变压器1 | 黄 | 48.9979 | 0 | 10kV刘田庄变电站521前石线
7980 | 秦皇岛供电公司 | 国网卢龙县供电公司 | 刘田各庄镇供电所 | 刘田各庄镇 | 东方沟村 | 1303391062 | 电网_东方沟一村200-新建 | 黄 | 122.8247 | 0 | 10kV刘田庄变电站521前石线
7981 | 秦皇岛供电公司 | 国网卢龙县供电公司 | 刘田各庄镇供电所 | 刘田各庄镇 | 东山里村 | 1302800493 | 东山里变压器 | 红 | 0 | 0 | 10kV刘田庄变电站511前刘线
7982 | 秦皇岛供电公司 | 国网卢龙县供电公司 | 卢龙镇供电所 | 卢龙镇 | 兴祥社区 | 1302974658 | 电网_东山下公用箱变出线间隔配电变压器 | 绿 | 384.6144 | 0 | 10kV卢龙变电站522城电线
7983 | 秦皇岛供电公司 | 国网卢龙县供电公司 | 卢龙镇供电所 | 卢龙镇 | 一街村 | 1302758870 | 东山上 | 绿 | 280.4742 | 0 | 10kV卢龙变电站518城南二线
7984 | 秦皇岛供电公司 | 国网卢龙县供电公司 | 刘田各庄镇供电所 | 刘田各庄镇 | 东山村 | 1302980610 | 东山200 | 红 | 0 | 0 | 10kV刘田庄变电站511前刘线
7985 | 秦皇岛供电公司 | 国网卢龙县供电公司 | 陈官屯镇供电所 | 陈官屯镇 | 东吴庄村 | 0303674255 | 东吴庄水库新建 | 红 | 0 | 0 | 10kV丁各庄变电站519丁兴线
7986 | 秦皇岛供电公司 | 国网卢龙县供电公司 | 陈官屯镇供电所 | 燕河营镇 | 东吴庄村 | 1302758832 | 东吴庄北200 | 红 | 0 | 0 | 10kV丁各庄变电站519丁兴线
7987 | 秦皇岛供电公司 | 国网卢龙县供电公司 | 陈官屯镇供电所 | 燕河营镇 | 东吴庄村 | 1302693443 | 东吴庄80 | 红 | 0 | 0 | 10kV丁各庄变电站519丁兴线
7988 | 秦皇岛供电公司 | 国网卢龙县供电公司 | 陈官屯镇供电所 | 陈官屯镇 | 东吴庄村 | 0303674275 | 东吴庄4#村西新建 | 红 | 0 | 120 | 10kV丁各庄变电站519丁兴线
7989 | 秦皇岛供电公司 | 国网卢龙县供电公司 | 陈官屯镇供电所 | 陈官屯镇 | 东吴庄村 | 1302799279 | 电网_东吴庄 | 红 | 0 | 0 | 10kV丁各庄变电站519丁兴线
7990 | 秦皇岛供电公司 | 国网卢龙县供电公司 | 陈官屯镇供电所 | 陈官屯镇 | 下梨峪村 | 1302660856 | 下梨峪变压器 | 红 | 0 | 0 | 10kV陈屯变电站514陈刘线
7991 | 秦皇岛供电公司 | 国网卢龙县供电公司 | 陈官屯镇供电所 | 陈官屯镇 | 下梨峪村 | 1302722887 | 电网_下梨峪北变压器 | 红 | 0 | 0 | 10kV陈屯变电站514陈刘线
7992 | 秦皇岛供电公司 | 国网卢龙县供电公司 | 陈官屯镇供电所 | 陈官屯镇 | 下梨峪村 | 0303546211 | 下梨峪东50 | 红 | 0 | 0 | 10kV陈屯变电站514陈刘线
7993 | 秦皇岛供电公司 | 国网卢龙县供电公司 | 卢龙镇供电所 | 卢龙镇 | 下枣园村 | 1302657461 | 电网_下枣园2 | 红 | 0 | 0 | 10kV葛园变电站528园卢线
7994 | 秦皇岛供电公司 | 国网卢龙县供电公司 | 潘庄镇供电所 | 潘庄镇 | 下新庄村 | 1302980892 | 电网_下新庄村东200公用变 | 红 | 0 | 0 | 10kV刘营变电站511桃滤线
7995 | 秦皇岛供电公司 | 国网卢龙县供电公司 | 潘庄镇供电所 | 潘庄镇 | 下新庄村 | 1302663542 | 电网_下新庄160 | 红 | 0 | 60 | 10kV刘营变电站511桃滤线
7996 | 秦皇岛供电公司 | 国网卢龙县供电公司 | 刘田各庄镇供电所 | 刘田各庄镇 | 下房子村 | 1302664173 | 电网_下房子变压器 | 黄 | 6.8371 | 0 | 10kV刘田庄变电站521前石线
7997 | 秦皇岛供电公司 | 国网卢龙县供电公司 | 双望镇供电所 | 双望镇 | 下应各庄村 | 1302747909 | 电网_下应各庄315 | 红 | 0 | 75 | 10kV双望变电站514双五线
7998 | 秦皇岛供电公司 | 国网卢龙县供电公司 | 潘庄镇供电所 | 潘庄镇 | 下庄村 | 1302720438 | 下庄村 | 红 | 0 | 0 | 10kV薛庄变电站519薛刘线
7999 | 秦皇岛供电公司 | 国网卢龙县供电公司 | 潘庄镇供电所 | 潘庄镇 | 下庄村 | 1302663952 | 下庄东200 | 红 | 0 | 0 | 10kV薛庄变电站519薛刘线
8000 | 秦皇岛供电公司 | 国网卢龙县供电公司 | 刘田各庄镇供电所 | 刘田各庄镇 | 下岗上村 | 0303679942 | 电网_下岗上南 | 黄 | 36.7072 | 0 | 10kV蛤泊变电站512蛤大线
8001 | 秦皇岛供电公司 | 国网卢龙县供电公司 | 卢龙镇供电所 | 下寨乡 | 下寨村 | 1303391002 | 电网_下寨村新建柱上变压器 | 黄 | 84.3443 | 0 | 10kV下寨变电站521下时线
8002 | 秦皇岛供电公司 | 国网卢龙县供电公司 | 卢龙镇供电所 | 下寨乡 | 朱庄村 | 1302657462 | 下寨朱庄子22配网200 | 红 | 0 | 0 | 10kV下寨变电站521下时线
8003 | 秦皇岛供电公司 | 国网卢龙县供电公司 | 卢龙镇供电所 | 下寨乡 | 下寨村 | 1302657474 | 电网_下寨北 | 黄 | 48.7237 | 0 | 10kV下寨变电站521下时线
8004 | 秦皇岛供电公司 | 国网卢龙县供电公司 | 卢龙镇供电所 | 下寨乡 | 下寨村 | 0303660621 | 下寨北22配网 | 黄 | 12.1979 | 0 | 10kV下寨变电站521下时线
8005 | 秦皇岛供电公司 | 国网卢龙县供电公司 | 卢龙镇供电所 | 下寨乡 | 下寨村 | 1302657473 | 电网_下寨中 | 黄 | 24.4577 | 0 | 10kV下寨变电站521下时线
8006 | 秦皇岛供电公司 | 国网卢龙县供电公司 | 卢龙镇供电所 | 下寨乡 | 下寨村 | 1302657472 | 电网_下寨东 | 黄 | 1.2784 | 0 | 10kV下寨变电站521下时线
8007 | 秦皇岛供电公司 | 国网卢龙县供电公司 | 卢龙镇供电所 | 卢龙镇 | 下寨村 | 1611240605032289 | 下寨东24配网200 | 黄 | 5.7278 | 0 | 10kV下寨变电站521下时线
8008 | 秦皇岛供电公司 | 国网卢龙县供电公司 | 陈官屯镇供电所 | 陈官屯镇 | 下兴隆庄村 | 1302662042 | 电网_下兴隆庄西水变 | 红 | 0 | 0 | 10kV丁各庄变电站519丁兴线
8009 | 秦皇岛供电公司 | 国网卢龙县供电公司 | 陈官屯镇供电所 | 燕河营镇 | 下兴隆庄村 | 1302980883 | 电网_下兴隆庄东 | 红 | 0 | 0 | 10kV丁各庄变电站519丁兴线
8010 | 秦皇岛供电公司 | 国网卢龙县供电公司 | 双望镇供电所 | 刘田各庄镇 | 上荆子村 | 1302747915 | 上荆子西水100 | 红 | 0 | 0 | 10kV双望变电站514双五线
8011 | 秦皇岛供电公司 | 国网卢龙县供电公司 | 双望镇供电所 | 刘田各庄镇 | 上荆子村 | 1302747920 | 上荆子东水100 | 红 | 0 | 0 | 10kV双望变电站514双五线
8012 | 秦皇岛供电公司 | 国网卢龙县供电公司 | 双望镇供电所 | 刘田各庄镇 | 上荆子村 | 1302747917 | 上荆子80 | 红 | 0 | 0 | 10kV双望变电站514双五线
8013 | 秦皇岛供电公司 | 国网卢龙县供电公司 | 双望镇供电所 | 刘田各庄镇 | 上荆子村 | 1302991825 | 上荆子200高损 | 红 | 0 | 0 | 10kV双望变电站514双五线
8014 | 秦皇岛供电公司 | 国网卢龙县供电公司 | 陈官屯镇供电所 | 陈官屯镇 | 上梨峪村 | 1302890780 | 电网_上梨峪西200 | 红 | 0 | 0 | 10kV陈屯变电站514陈刘线
8015 | 秦皇岛供电公司 | 国网卢龙县供电公司 | 陈官屯镇供电所 | 陈官屯镇 | 上梨峪村 | 1302722892 | 上梨峪变压器 | 红 | 0 | 30 | 10kV陈屯变电站514陈刘线
8016 | 秦皇岛供电公司 | 国网卢龙县供电公司 | 陈官屯镇供电所 | 陈官屯镇 | 上梨峪村 | 1302660870 | 电网_上梨峪北变压器 | 红 | 0 | 0 | 10kV陈屯变电站514陈刘线
8017 | 秦皇岛供电公司 | 国网卢龙县供电公司 | 卢龙镇供电所 | 卢龙镇 | 上枣园村 | 1302657480 | 上枣园水变 | 红 | 0 | 0 | 10kV葛园变电站528园卢线
8018 | 秦皇岛供电公司 | 国网卢龙县供电公司 | 卢龙镇供电所 | 卢龙镇 | 上枣园村 | 1302657481 | 上枣园 | 红 | 0 | 0 | 10kV葛园变电站528园卢线
8019 | 秦皇岛供电公司 | 国网卢龙县供电公司 | 卢龙镇供电所 | 卢龙镇 | 上枣园村 | 1302657494 | 上枣园1 | 红 | 0 | 0 | 10kV葛园变电站528园卢线
8020 | 秦皇岛供电公司 | 国网卢龙县供电公司 | 潘庄镇供电所 | 潘庄镇 | 上新庄村 | 1302663545 | 上新庄100 | 红 | 0 | 0 | 10kV刘营变电站511桃滤线
8021 | 秦皇岛供电公司 | 国网卢龙县供电公司 | 刘田各庄镇供电所 | 刘田各庄镇 | 上房子村 | 1302982298 | 电网_上房子 | 黄 | 11.4639 | 0 | 10kV刘田庄变电站521前石线
8022 | 秦皇岛供电公司 | 国网卢龙县供电公司 | 双望镇供电所 | 双望镇 | 上应各庄村 | 0303599151 | 电网_上应各庄新建柱上变压器 | 红 | 0 | 0 | 10kV双望变电站514双五线
8023 | 秦皇岛供电公司 | 国网卢龙县供电公司 | 双望镇供电所 | 双望镇 | 上应各庄村 | 1302958013 | 电网_上应各庄北 | 红 | 0 | 0 | 10kV双望变电站514双五线
8024 | 秦皇岛供电公司 | 国网卢龙县供电公司 | 双望镇供电所 | 双望镇 | 上应各庄村 | 1302747905 | 电网_上应各庄200 | 红 | 0 | 0 | 10kV双望变电站514双五线
8025 | 秦皇岛供电公司 | 国网卢龙县供电公司 | 卢龙镇供电所 | 下寨乡 | 上屯村 | 1302820041 | 电网_上屯南 | 黄 | 44.0124 | 0 | 10kV下寨变电站524下兴线
8026 | 秦皇岛供电公司 | 国网卢龙县供电公司 | 卢龙镇供电所 | 下寨乡 | 上屯村 | 0303672405 | 电网_上屯南23高损变100 | 黄 | 3.3732 | 0 | 10kV下寨变电站524下兴线
8027 | 秦皇岛供电公司 | 国网卢龙县供电公司 | 卢龙镇供电所 | 下寨乡 | 上屯村 | 1303000154 | 电网_上屯北低电压改造 | 黄 | 9.7918 | 0 | 10kV下寨变电站524下兴线
8028 | 秦皇岛供电公司 | 国网卢龙县供电公司 | 卢龙镇供电所 | 下寨乡 | 上屯村 | 1302660766 | 电网_上屯中2 | 黄 | 2.9732 | 0 | 10kV下寨变电站524下兴线
8029 | 秦皇岛供电公司 | 国网卢龙县供电公司 | 卢龙镇供电所 | 卢龙镇 | 上场村 | 1303391013 | 电网_上场村新建柱上变压器 | 红 | 0 | 0 | 10kV横河变电站521横小线
8030 | 秦皇岛供电公司 | 国网卢龙县供电公司 | 陈官屯镇供电所 | 燕河营镇 | 上兴隆庄村 | 1302992170 | 上兴隆庄南50 | 红 | 0 | 0 | 10kV丁各庄变电站519丁兴线
8031 | 秦皇岛供电公司 | 国网卢龙县供电公司 | 陈官屯镇供电所 | 燕河营镇 | 上兴隆庄村 | 1302662050 | 上兴隆庄北 | 红 | 0 | 0 | 10kV丁各庄变电站519丁兴线
8032 | 秦皇岛供电公司 | 国网卢龙县供电公司 | 卢龙镇供电所 | 卢龙镇 | 兴祥社区 | 1303317702 | 上东花园4号出线间隔配电变压器 | 黄 | 647.9918 | 0 | 10kV下寨变电站522下开三线
8033 | 秦皇岛供电公司 | 国网卢龙县供电公司 | 卢龙镇供电所 | 卢龙镇 | 兴祥社区 | 1303317703 | 上东花园3号出线间隔配电变压器 | 黄 | 654.1031 | 0 | 10kV下寨变电站522下开三线
8034 | 秦皇岛供电公司 | 国网卢龙县供电公司 | 卢龙镇供电所 | 卢龙镇 | 教场河社区 | 1303181015 | 上东花园1号800公用变配电变压器配电变压器 | 黄 | 331.332 | 0 | 10kV下寨变电站522下开三线
8035 | 秦皇岛供电公司 | 国网卢龙县供电公司 | 潘庄镇供电所 | 刘家营乡 | 三里店村 | 1303391045 | 三里店西新建 | 红 | 0 | 76 | 10kV薛庄变电站519薛刘线
8036 | 秦皇岛供电公司 | 国网卢龙县供电公司 | 潘庄镇供电所 | 刘家营乡 | 三里店村 | 1302663960 | 三里店西100 | 红 | 0 | 60 | 10kV薛庄变电站519薛刘线
8037 | 秦皇岛供电公司 | 国网卢龙县供电公司 | 潘庄镇供电所 | 刘家营乡 | 三里店村 | 1303000870 | 电网_三里店村南低电压治理200 | 红 | 0 | 0 | 10kV薛庄变电站519薛刘线
8038 | 秦皇岛供电公司 | 国网卢龙县供电公司 | 潘庄镇供电所 | 刘家营乡 | 三里店村 | 1303391041 | 三里店北100新建 | 红 | 0 | 60 | 10kV薛庄变电站519薛刘线
8039 | 秦皇岛供电公司 | 国网卢龙县供电公司 | 潘庄镇供电所 | 刘家营乡 | 三里店村 | 1302720439 | 三里店东200 | 红 | 0 | 70 | 10kV薛庄变电站519薛刘线
8040 | 秦皇岛供电公司 | 国网卢龙县供电公司 | 卢龙镇供电所 | 卢龙镇 | 三里庄村 | 1302799056 | 三里庄西 | 绿 | 155.3567 | 0 | 10kV卢龙变电站520城北二线
8041 | 秦皇岛供电公司 | 国网卢龙县供电公司 | 卢龙镇供电所 | 卢龙镇 | 三里庄村 | 1302725403 | 三里庄开发区 | 绿 | 235.4062 | 0 | 10kV卢龙变电站520城北二线
8042 | 秦皇岛供电公司 | 国网卢龙县供电公司 | 卢龙镇供电所 | 卢龙镇 | 三里庄村 | 1302980852 | 电网_三里庄大队 | 绿 | 174.7526 | 0 | 10kV卢龙变电站520城北二线
8043 | 秦皇岛供电公司 | 国网卢龙县供电公司 | 卢龙镇供电所 | 卢龙镇 | 三里庄村 | 1302660797 | 电网_三里庄东 | 绿 | 42.6804 | 0 | 10kV卢龙变电站520城北二线
8044 | 秦皇岛供电公司 | 国网卢龙县供电公司 | 双望镇供电所 | 双望镇 | 三里庄村 | 1302652289 | 电网_三里庄 | 红 | 0 | 0 | 10kV双望变电站519双新线
8045 | 秦皇岛供电公司 | 国网卢龙县供电公司 | 卢龙镇供电所 | 卢龙镇 | 三街村 | 1302960119 | 电网_三街老干部局 | 绿 | 279.4845 | 0 | 10kV卢龙变电站522城电线
8046 | 秦皇岛供电公司 | 国网卢龙县供电公司 | 卢龙镇供电所 | 卢龙镇 | 三街 | 1303369293 | 三街煤改电400公用变4#柱上变压器 | 绿 | 385.4515 | 0 | 10kV卢龙变电站520城北二线
8047 | 秦皇岛供电公司 | 国网卢龙县供电公司 | 卢龙镇供电所 | 卢龙镇 | 三街村 | 1303369286 | 电网_三街煤改电400公用变2#柱上变压器 | 绿 | 435.5464 | 0 | 10kV卢龙变电站522城电线
8048 | 秦皇岛供电公司 | 国网卢龙县供电公司 | 卢龙镇供电所 | 卢龙镇 | 三街村 | 1303368541 | 三街煤改电400公用变1#柱上变压器 | 绿 | 334.1196 | 0 | 10kV卢龙变电站518城南二线
8049 | 秦皇岛供电公司 | 国网卢龙县供电公司 | 卢龙镇供电所 | 卢龙镇 | 三街村 | 1302984350 | 电网_三街新315 | 绿 | 271.9918 | 0 | 10kV卢龙变电站522城电线
8050 | 秦皇岛供电公司 | 国网卢龙县供电公司 | 卢龙镇供电所 | 卢龙镇 | 三街村 | 1302798650 | 三街市场 | 绿 | 203.3649 | 0 | 10kV卢龙变电站518城南二线
8051 | 秦皇岛供电公司 | 国网卢龙县供电公司 | 卢龙镇供电所 | 卢龙镇 | 教场河社区 | 1303093890 | 三街土门柱上配电变压器 | 绿 | 341.6577 | 0 | 10kV卢龙变电站522城电线
8052 | 秦皇岛供电公司 | 国网卢龙县供电公司 | 双望镇供电所 | 双望镇 | 三分村 | 1302662509 | 三村西变 | 红 | 0 | 40 | 10kV双望变电站513双望线
8053 | 秦皇岛供电公司 | 国网卢龙县供电公司 | 双望镇供电所 | 双望镇 | 三分村 | 0303554332 | 电网_三村南新变 | 红 | 0 | 0 | 10kV双望变电站513双望线
8054 | 秦皇岛供电公司 | 国网卢龙县供电公司 | 双望镇供电所 | 双望镇 | 三分村 | 0303675576 | 电网_三村南4#台区 | 红 | 0 | 0 | 10kV双望变电站513双望线
8055 | 秦皇岛供电公司 | 国网卢龙县供电公司 | 双望镇供电所 | 双望镇 | 三分村 | 1302651904 | 电网_三村北变 | 红 | 0 | 150 | 10kV双望变电站513双望线
8056 | 秦皇岛供电公司 | 国网卢龙县供电公司 | 双望镇供电所 | 双望镇 | 三分村 | 1302846448 | 电网_三分村中200 | 红 | 0 | 0 | 10kV双望变电站513双望线
8057 | 秦皇岛供电公司 | 国网卢龙县供电公司 | 木井镇供电所 | 木井镇 | 万贯各庄 | 1302674325 | 电网_万贯各庄 | 黄 | 13.3443 | 0 | 10kV木井变电站514木井线
8058 | 秦皇岛供电公司 | 国网卢龙县供电公司 | 刘田各庄镇供电所 | 刘田各庄镇 | 万田庄村 | 1302675681 | 电网_万田庄变压器 | 红 | 0 | 0 | 10kV刘田庄变电站511前刘线
8059 | 秦皇岛供电公司 | 国网卢龙县供电公司 | 刘田各庄镇供电所 | 刘田各庄镇 | 万田庄村 | 1302761957 | 电网_万田庄北水变 | 红 | 0 | 0 | 10kV刘田庄变电站511前刘线
8060 | 秦皇岛供电公司 | 国网卢龙县供电公司 | 木井镇供电所 | 木井镇 | 万贯各庄 | 1302664003 | 电网_万庄东 | 黄 | 22.5773 | 0 | 10kV木井变电站511木大线
8061 | 秦皇岛供电公司 | 国网卢龙县供电公司 | 木井镇供电所 | 木井镇 | 七百户 | 1303391034 | 电网_七百户村200新建 | 红 | 0 | 0 | 10kV曹庄变电站523庄百线
8062 | 秦皇岛供电公司 | 国网卢龙县供电公司 | 木井镇供电所 | 木井镇 | 七百户 | 1302796127 | 七百户北 | 红 | 0 | 0 | 10kV曹庄变电站523庄百线
8063 | 秦皇岛供电公司 | 国网卢龙县供电公司 | 木井镇供电所 | 木井镇 | 七百户 | 1302747873 | 电网_七百户中2 | 红 | 0 | 0 | 10kV曹庄变电站523庄百线
8064 | 秦皇岛供电公司 | 国网卢龙县供电公司 | 木井镇供电所 | 木井镇 | 七百户 | 1302984236 | 电网_七百户200 | 红 | 0 | 0 | 10kV曹庄变电站523庄百线
8065 | 秦皇岛供电公司 | 国网卢龙县供电公司 | 木井镇供电所 | 木井镇 | 丁贯各庄 | 1302664406 | 电网_丁贯各庄 | 黄 | 18.8742 | 0 | 10kV木井变电站511木大线
8066 | 秦皇岛供电公司 | 国网卢龙县供电公司 | 木井镇供电所 | 木井镇 | 丁贯各庄 | 1303450550 | 电网_丁贯各庄200（业扩） | 黄 | 7.4268 | 0 | 10kV木井变电站511木大线
8067 | 秦皇岛供电公司 | 国网卢龙县供电公司 | 卢龙镇供电所 | 下寨乡 | 丁家沟 | 1302858879 | 丁家沟西100 | 黄 | 47.4268 | 0 | 10kV下寨变电站523下高线
8068 | 秦皇岛供电公司 | 国网卢龙县供电公司 | 卢龙镇供电所 | 下寨乡 | 丁家沟村 | 1302799075 | 电网_丁家沟水变 | 黄 | 13.3371 | 0 | 10kV下寨变电站523下高线
8069 | 秦皇岛供电公司 | 国网卢龙县供电公司 | 卢龙镇供电所 | 卢龙镇 | 丁家沟村 | 0303672283 | 电网_丁家沟二队22配网100 | 黄 | 41.7052 | 0 | 10kV下寨变电站523下高线
8070 | 秦皇岛供电公司 | 国网卢龙县供电公司 | 卢龙镇供电所 | 下寨乡 | 丁家沟村 | 1302799186 | 电网_丁家沟三队 | 黄 | 3.3938 | 0 | 10kV下寨变电站523下高线
8071 | 秦皇岛供电公司 | 国网卢龙县供电公司 | 卢龙镇供电所 | 下寨乡 | 丁家沟村 | 1302660787 | 电网_丁家沟一队 | 黄 | 7.8247 | 0 | 10kV下寨变电站523下高线
8072 | 秦皇岛供电公司 | 国网卢龙县供电公司 | 陈官屯镇供电所 | 陈官屯镇 | 丁家庄村 | 1606251905007381 | 丁家庄东北3# | 红 | 0 | 0 | 10kV陈屯变电站515陈四线
8073 | 秦皇岛供电公司 | 国网卢龙县供电公司 | 陈官屯镇供电所 | 陈官屯镇 | 丁家庄村 | 1302694508 | 电网_丁家庄200 | 红 | 0 | 0 | 10kV陈屯变电站515陈四线
8074 | 秦皇岛供电公司 | 国网卢龙县供电公司 | 陈官屯镇供电所 | 陈官屯镇 | 丁家庄村 | 1302694507 | 电网_丁家庄100 | 红 | 0 | 0 | 10kV陈屯变电站515陈四线
8075 | 秦皇岛供电公司 | 国网卢龙县供电公司 | 陈官屯镇供电所 | 燕河营镇 | 丁各庄村 | 1303391076 | 电网_丁各庄村西南新建 | 红 | 0 | 0 | 10kV丁各庄变电站513丁李线
8076 | 秦皇岛供电公司 | 国网卢龙县供电公司 | 陈官屯镇供电所 | 燕河营镇 | 丁各庄村 | 1303391082 | 电网_丁各庄村东新建 | 红 | 0 | 0 | 10kV丁各庄变电站513丁李线
8077 | 秦皇岛供电公司 | 国网卢龙县供电公司 | 陈官屯镇供电所 | 陈官屯镇 | 丁各庄村 | 1303005390 | 电网_丁各庄北水2 | 红 | 0 | 0 | 10kV丁各庄变电站513丁李线
8078 | 秦皇岛供电公司 | 国网卢龙县供电公司 | 陈官屯镇供电所 | 陈官屯镇 | 丁各庄村 | 1302662034 | 丁各庄北200 | 红 | 0 | 0 | 10kV丁各庄变电站513丁李线
8079 | 秦皇岛供电公司 | 国网卢龙县供电公司 | 卢龙镇供电所 | 卢龙镇 | 一街村 | 1303368553 | 一街煤改电400公用变2#柱上变压器 | 绿 | 336.8082 | 0 | 10kV卢龙变电站518城南二线
8080 | 秦皇岛供电公司 | 国网卢龙县供电公司 | 卢龙镇供电所 | 卢龙镇 | 一街村 | 1303368554 | 一街煤改电400公用变1#柱上变压器 | 绿 | 366.3175 | 0 | 10kV卢龙变电站518城南二线
8081 | 秦皇岛供电公司 | 国网卢龙县供电公司 | 卢龙镇供电所 | 卢龙镇 | 一街村 | 1303368552 | 一街煤改电200公用变柱上变压器 | 绿 | 174.466 | 0 | 10kV卢龙变电站518城南二线
8082 | 秦皇岛供电公司 | 国网卢龙县供电公司 | 卢龙镇供电所 | 卢龙镇 | 一街村 | 1302661351 | 电网_一街水变 | 红 | 0 | 0 | 10kV葛园变电站516园马线
8083 | 秦皇岛供电公司 | 国网卢龙县供电公司 | 双望镇供电所 | 双望镇 | 一分村 | 1302652281 | 电网_一村村民委员会 | 红 | 0 | 0 | 10kV双望变电站518双安线
8084 | 秦皇岛供电公司 | 国网卢龙县供电公司 | 卢龙镇供电所 | 卢龙镇 | 兴祥社区 | 1609240205011096 | 一品上城3号箱变变压器 | 绿 | 800 | 0 | 10kV卢龙变电站517城体线
8085 | 秦皇岛供电公司 | 国网卢龙县供电公司 | 卢龙镇供电所 | 卢龙镇 | 兴祥社区 | 1609240205007350 | 一品上城2号箱变变压器 | 绿 | 820.5052 | 0 | 10kV卢龙变电站517城体线
8086 | 秦皇岛供电公司 | 国网卢龙县供电公司 | 卢龙镇供电所 | 卢龙镇 | 兴祥社区 | 1609240205010102 | 一品上城1号箱变变压器 | 绿 | 861.5773 | 0 | 10kV卢龙变电站517城体线
8087 | 秦皇岛供电公司 | 国网卢龙县供电公司 | 双望镇供电所 | 双望镇 | 一分村 | 1302651907 | 电网_一分村 | 红 | 0 | 0 | 10kV双望变电站518双安线
8088 | 秦皇岛供电公司 | 国网卢龙县供电公司 | 刘田各庄镇供电所 | 蛤泊镇 | 大新庄村 | 1302747975 | 525蛤坨线大新庄南 | 红 | 0 | 0 | 10kV蛤泊变电站525蛤坨线
8089 | 秦皇岛供电公司 | 国网卢龙县供电公司 | 刘田各庄镇供电所 | 蛤泊镇 | 后西街村 | 1302747966 | 电网_525蛤坨线后西街西水变 | 红 | 0 | 0 | 10kV蛤泊变电站525蛤坨线
8090 | 秦皇岛供电公司 | 国网卢龙县供电公司 | 刘田各庄镇供电所 | 蛤泊镇 | 后坨村 | 1302747965 | 525蛤坨线后坨 | 红 | 0 | 0 | 10kV蛤泊变电站525蛤坨线
8091 | 秦皇岛供电公司 | 国网卢龙县供电公司 | 刘田各庄镇供电所 | 蛤泊镇 | 前坨村 | 1302747953 | 电网_525蛤坨线前坨变压器2 | 红 | 0 | 0 | 10kV蛤泊变电站525蛤坨线
8092 | 秦皇岛供电公司 | 国网卢龙县供电公司 | 刘田各庄镇供电所 | 蛤泊镇 | 前坨村 | 1302747952 | 电网_525蛤坨线前坨变压器1 | 红 | 0 | 0 | 10kV蛤泊变电站525蛤坨线
8093 | 秦皇岛供电公司 | 国网卢龙县供电公司 | 刘田各庄镇供电所 | 蛤泊镇 | 中坨村 | 1302747937 | 电网_525蛤坨线中坨西水变 | 红 | 0 | 0 | 10kV蛤泊变电站525蛤坨线
8094 | 秦皇岛供电公司 | 国网卢龙县供电公司 | 刘田各庄镇供电所 | 蛤泊镇 | 中坨村 | 1302761972 | 525蛤坨线中坨南 | 红 | 0 | 0 | 10kV蛤泊变电站525蛤坨线
8095 | 秦皇岛供电公司 | 国网卢龙县供电公司 | 刘田各庄镇供电所 | 蛤泊镇 | 中坨村 | 1302747938 | 电网_525蛤坨线中坨北 | 红 | 0 | 55 | 10kV蛤泊变电站525蛤坨线
8096 | 秦皇岛供电公司 | 国网卢龙县供电公司 | 刘田各庄镇供电所 | 蛤泊镇 | 中坨村 | 1302747958 | 电网_525蛤坨线中坨中水变 | 红 | 0 | 0 | 10kV蛤泊变电站525蛤坨线
8097 | 秦皇岛供电公司 | 国网卢龙县供电公司 | 刘田各庄镇供电所 | 蛤泊镇 | 东洼村 | 1302747972 | 525蛤坨线东洼南400 | 红 | 0 | 0 | 10kV蛤泊变电站525蛤坨线
8098 | 秦皇岛供电公司 | 国网卢龙县供电公司 | 木井镇供电所 | 木井镇 | 大顾佃子 | 1302747867 | 电网_525庄顾线大顾佃子南 | 红 | 0 | 0 | 10kV曹庄变电站525庄李线
8099 | 秦皇岛供电公司 | 国网卢龙县供电公司 | 木井镇供电所 | 木井镇 | 陈佃子 | 1302747860 | 电网_525庄李线陈佃子 | 红 | 0 | 0 | 10kV曹庄变电站525庄李线
8100 | 秦皇岛供电公司 | 国网卢龙县供电公司 | 木井镇供电所 | 木井镇 | 郭佃子 | 1302747854 | 电网_525庄李线郭佃子2 | 红 | 0 | 0 | 10kV曹庄变电站525庄李线
8101 | 秦皇岛供电公司 | 国网卢龙县供电公司 | 木井镇供电所 | 木井镇 | 郭佃子 | 1302747855 | 电网_525庄李线郭佃子1 | 红 | 0 | 0 | 10kV曹庄变电站525庄李线
8102 | 秦皇岛供电公司 | 国网卢龙县供电公司 | 木井镇供电所 | 木井镇 | 窦庄子 | 1302747859 | 电网_525庄李线豆庄子南 | 红 | 0 | 0 | 10kV曹庄变电站525庄李线
8103 | 秦皇岛供电公司 | 国网卢龙县供电公司 | 木井镇供电所 | 木井镇 | 窦庄子 | 1302747841 | 电网_525庄李线豆庄子北 | 红 | 0 | 0 | 10kV曹庄变电站525庄李线
8104 | 秦皇岛供电公司 | 国网卢龙县供电公司 | 木井镇供电所 | 木井镇 | 翁佃子 | 1302747846 | 电网_525庄李线翁佃子 | 红 | 0 | 0 | 10kV曹庄变电站525庄李线
8105 | 秦皇岛供电公司 | 国网卢龙县供电公司 | 木井镇供电所 | 木井镇 | 潘打窑 | 1302747849 | 电网_525庄李线潘打窑2 | 红 | 0 | 0 | 10kV曹庄变电站525庄李线
8106 | 秦皇岛供电公司 | 国网卢龙县供电公司 | 木井镇供电所 | 木井镇 | 潘打窑 | 1302747848 | 电网_525庄李线潘打窑1 | 红 | 0 | 0 | 10kV曹庄变电站525庄李线
8107 | 秦皇岛供电公司 | 国网卢龙县供电公司 | 木井镇供电所 | 木井镇 | 朱家桥 | 1302747837 | 电网_525庄李线朱家桥北 | 红 | 0 | 0 | 10kV曹庄变电站525庄李线
8108 | 秦皇岛供电公司 | 国网卢龙县供电公司 | 木井镇供电所 | 木井镇 | 新房子 | 1302796874 | 电网_525庄李线新房子水变 | 红 | 0 | 0 | 10kV曹庄变电站525庄李线
8109 | 秦皇岛供电公司 | 国网卢龙县供电公司 | 木井镇供电所 | 木井镇 | 新房子 | 1302747861 | 电网_525庄李线新房子 | 红 | 0 | 0 | 10kV曹庄变电站525庄李线
8110 | 秦皇岛供电公司 | 国网卢龙县供电公司 | 木井镇供电所 | 木井镇 | 小李佃子 | 1302747842 | 电网_525庄李线小李佃子4 | 红 | 0 | 0 | 10kV曹庄变电站525庄李线
8111 | 秦皇岛供电公司 | 国网卢龙县供电公司 | 木井镇供电所 | 木井镇 | 小李佃子 | 1302796125 | 525庄李线小李佃子3 | 红 | 0 | 0 | 10kV曹庄变电站525庄李线
8112 | 秦皇岛供电公司 | 国网卢龙县供电公司 | 木井镇供电所 | 木井镇 | 小李佃子 | 1302747843 | 电网_525庄李线小李佃子2 | 红 | 0 | 0 | 10kV曹庄变电站525庄李线
8113 | 秦皇岛供电公司 | 国网卢龙县供电公司 | 木井镇供电所 | 木井镇 | 小李佃子村 | 1302747889 | 525庄李线小李佃子1 | 红 | 0 | 0 | 10kV曹庄变电站525庄李线
8114 | 秦皇岛供电公司 | 国网卢龙县供电公司 | 木井镇供电所 | 木井镇 | 大顾佃子 | 1302747868 | 电网_525庄李线大顾佃子北水 | 红 | 0 | 0 | 10kV曹庄变电站525庄李线
8115 | 秦皇岛供电公司 | 国网卢龙县供电公司 | 木井镇供电所 | 木井镇 | 大李佃子 | 1302797003 | 电网_525庄李线大李佃子西 | 红 | 0 | 0 | 10kV曹庄变电站525庄李线
8116 | 秦皇岛供电公司 | 国网卢龙县供电公司 | 木井镇供电所 | 木井镇 | 大李佃子 | 1302747865 | 电网_525庄李线大李佃子南电缆 | 红 | 0 | 0 | 10kV曹庄变电站525庄李线
8117 | 秦皇岛供电公司 | 国网卢龙县供电公司 | 木井镇供电所 | 木井镇 | 侯庄子 | 1302795939 | 电网_525庄李线侯庄子水变 | 红 | 0 | 0 | 10kV曹庄变电站525庄李线
8118 | 秦皇岛供电公司 | 国网卢龙县供电公司 | 木井镇供电所 | 木井镇 | 侯庄子 | 1302795901 | 525庄李线侯庄子南水 | 红 | 0 | 0 | 10kV曹庄变电站525庄李线
8119 | 秦皇岛供电公司 | 国网卢龙县供电公司 | 木井镇供电所 | 木井镇 | 侯庄子 | 1302747850 | 电网_525庄李线侯庄子2 | 红 | 0 | 0 | 10kV曹庄变电站525庄李线
8120 | 秦皇岛供电公司 | 国网卢龙县供电公司 | 木井镇供电所 | 木井镇 | 东李佃子 | 1302747862 | 525庄李线东李佃子3 | 红 | 0 | 0 | 10kV曹庄变电站525庄李线
8121 | 秦皇岛供电公司 | 国网卢龙县供电公司 | 木井镇供电所 | 木井镇 | 郝佃子 | 1302796120 | 电网_524庄顾线郝佃子南水 | 红 | 0 | 0 | 10kV曹庄变电站524庄顾线
8122 | 秦皇岛供电公司 | 国网卢龙县供电公司 | 木井镇供电所 | 木井镇 | 郝佃子 | 1302747852 | 524庄顾线郝佃子东315 | 红 | 0 | 0 | 10kV曹庄变电站524庄顾线
8123 | 秦皇岛供电公司 | 国网卢龙县供电公司 | 木井镇供电所 | 木井镇 | 郝佃子 | 1302747853 | 电网_524庄顾线郝佃子东1 | 红 | 0 | 0 | 10kV曹庄变电站524庄顾线
8124 | 秦皇岛供电公司 | 国网卢龙县供电公司 | 木井镇供电所 | 木井镇 | 费佃子 | 1302796857 | 电网_524庄顾线费佃子水变 | 红 | 0 | 0 | 10kV曹庄变电站524庄顾线
8125 | 秦皇岛供电公司 | 国网卢龙县供电公司 | 木井镇供电所 | 木井镇 | 费佃子 | 1302747857 | 524庄顾线费佃子2 | 红 | 0 | 0 | 10kV曹庄变电站524庄顾线
8126 | 秦皇岛供电公司 | 国网卢龙县供电公司 | 木井镇供电所 | 木井镇 | 翁佃子 | 1302796897 | 电网_524庄顾线翁佃子水变 | 红 | 0 | 0 | 10kV曹庄变电站524庄顾线
8127 | 秦皇岛供电公司 | 国网卢龙县供电公司 | 木井镇供电所 | 木井镇 | 翁佃子 | 1302747845 | 电网_524庄顾线翁佃子南 | 红 | 0 | 0 | 10kV曹庄变电站524庄顾线
8128 | 秦皇岛供电公司 | 国网卢龙县供电公司 | 木井镇供电所 | 木井镇 | 朱家桥 | 1302747838 | 电网_524庄顾线朱家桥南 | 红 | 0 | 0 | 10kV曹庄变电站524庄顾线
8129 | 秦皇岛供电公司 | 国网卢龙县供电公司 | 木井镇供电所 | 木井镇 | 朱家桥 | 1302747839 | 电网_524庄顾线朱家桥中 | 红 | 0 | 0 | 10kV曹庄变电站524庄顾线
8130 | 秦皇岛供电公司 | 国网卢龙县供电公司 | 木井镇供电所 | 木井镇 | 小李佃子 | 1302747844 | 电网_524庄顾线小顾佃子2 | 红 | 0 | 0 | 10kV曹庄变电站524庄顾线
8131 | 秦皇岛供电公司 | 国网卢龙县供电公司 | 木井镇供电所 | 木井镇 | 小顾佃子 | 1302796187 | 电网_524庄顾线小顾佃子1 | 红 | 0 | 0 | 10kV曹庄变电站524庄顾线
8132 | 秦皇岛供电公司 | 国网卢龙县供电公司 | 木井镇供电所 | 木井镇 | 杨庄子 | 1302747870 | 523庄百线杨庄子 | 红 | 0 | 0 | 10kV曹庄变电站523庄百线
8133 | 秦皇岛供电公司 | 国网卢龙县供电公司 | 木井镇供电所 | 木井镇 | 杨家坨 | 1302747840 | 电网_523庄百线杨家坨 | 红 | 0 | 0 | 10kV曹庄变电站523庄百线
8134 | 秦皇岛供电公司 | 国网卢龙县供电公司 | 木井镇供电所 | 木井镇 | 曹庄村 | 1302796877 | 电网_523庄百线曹庄水变 | 红 | 0 | 0 | 10kV曹庄变电站523庄百线
8135 | 秦皇岛供电公司 | 国网卢龙县供电公司 | 木井镇供电所 | 木井镇 | 曹庄 | 1302747875 | 电网_523庄百线曹庄 | 红 | 0 | 0 | 10kV曹庄变电站523庄百线
8136 | 秦皇岛供电公司 | 国网卢龙县供电公司 | 木井镇供电所 | 木井镇 | 张庄子 | 1302796895 | 电网_523庄百线张庄子东 | 红 | 0 | 0 | 10kV曹庄变电站523庄百线
8137 | 秦皇岛供电公司 | 国网卢龙县供电公司 | 木井镇供电所 | 木井镇 | 大道上村 | 1302747884 | 523庄百线大道上村西1 | 红 | 0 | 0 | 10kV曹庄变电站523庄百线
8138 | 秦皇岛供电公司 | 国网卢龙县供电公司 | 木井镇供电所 | 木井镇 | 大道上 | 1302747886 | 电网_523庄百线大道上村南 | 红 | 0 | 0 | 10kV曹庄变电站523庄百线
8139 | 秦皇岛供电公司 | 国网卢龙县供电公司 | 刘田各庄镇供电所 | 刘田各庄镇 | 高柳河村 | 1302748001 | 522柳鲍线高柳河北水变 | 红 | 0 | 0 | 10kV柳河变电站522柳鲍线
8140 | 秦皇岛供电公司 | 国网卢龙县供电公司 | 刘田各庄镇供电所 | 蛤泊镇 | 黄家营村 | 1302747963 | 电网_521蛤王线黄家营变压器 | 红 | 0 | 130 | 10kV蛤泊变电站521蛤王线
8141 | 秦皇岛供电公司 | 国网卢龙县供电公司 | 刘田各庄镇供电所 | 蛤泊镇 | 王打窑村 | 1302747933 | 521蛤王线王打窑变压器 | 红 | 0 | 0 | 10kV蛤泊变电站521蛤王线
8142 | 秦皇岛供电公司 | 国网卢龙县供电公司 | 刘田各庄镇供电所 | 蛤泊镇 | 扈打窑村 | 1302747936 | 电网_521蛤王线扈打窑变压器 | 红 | 0 | 0 | 10kV蛤泊变电站521蛤王线
8143 | 秦皇岛供电公司 | 国网卢龙县供电公司 | 刘田各庄镇供电所 | 蛤泊镇 | 小新庄村 | 1302747934 | 电网_521蛤王线小新庄变压器 | 红 | 0 | 0 | 10kV蛤泊变电站521蛤王线
8144 | 秦皇岛供电公司 | 国网卢龙县供电公司 | 刘田各庄镇供电所 | 刘田各庄镇 | 石桥村 | 0303543931 | 电网_521前石线石桥100 | 黄 | 95.5402 | 0 | 10kV刘田庄变电站521前石线
8145 | 秦皇岛供电公司 | 国网卢龙县供电公司 | 刘田各庄镇供电所 | 刘田各庄镇 | 冯家沟村 | 1302761963 | 521前石线冯家沟变压器 | 黄 | 1.6639 | 0 | 10kV刘田庄变电站521前石线
8146 | 秦皇岛供电公司 | 国网卢龙县供电公司 | 木井镇供电所 | 木井镇 | 西顾庄村 | 1302747872 | 516庄木线西顾庄 | 红 | 0 | 0 | 10kV曹庄变电站516庄木线
8147 | 秦皇岛供电公司 | 国网卢龙县供电公司 | 木井镇供电所 | 木井镇 | 木井 | 1302796126 | 516庄木线木井街 | 黄 | 54.5577 | 0 | 10kV曹庄变电站516庄木线
8148 | 秦皇岛供电公司 | 国网卢龙县供电公司 | 木井镇供电所 | 木井镇 | 木井 | 1302747878 | 电网_516庄木线木井村西 | 黄 | 247.4433 | 0 | 10kV曹庄变电站516庄木线
8149 | 秦皇岛供电公司 | 国网卢龙县供电公司 | 木井镇供电所 | 木井镇 | 木井 | 1302747880 | 电网_516庄木线木井村东 | 黄 | 109.0639 | 0 | 10kV曹庄变电站516庄木线
8150 | 秦皇岛供电公司 | 国网卢龙县供电公司 | 木井镇供电所 | 木井镇 | 井供电所 | 1302747879 | 516庄木线木井供电所 | 黄 | 256.8309 | 0 | 10kV曹庄变电站516庄木线
8151 | 秦皇岛供电公司 | 国网卢龙县供电公司 | 木井镇供电所 | 木井镇 | 当中庄村 | 1302747871 | 516庄木线当中庄 | 黄 | 2.7072 | 0 | 10kV曹庄变电站516庄木线
8152 | 秦皇岛供电公司 | 国网卢龙县供电公司 | 石门镇供电所 | 石门镇 | 李官营村 | 1302796931 | 电网_513庄高线李官营315 | 黄 | 7.3299 | 0 | 10kV曹庄变电站513庄高线
8153 | 秦皇岛供电公司 | 国网卢龙县供电公司 | 石门镇供电所 | 石门镇 | 李官营村 | 1302761837 | 电网_513庄高线李官营200吴 | 黄 | 1.5485 | 0 | 10kV曹庄变电站513庄高线
8154 | 秦皇岛供电公司 | 国网卢龙县供电公司 | 石门镇供电所 | 石门镇 | 常庄子村 | 1302796928 | 电网_513庄高线常庄子 | 黄 | 80.1021 | 0 | 10kV曹庄变电站513庄高线
8155 | 秦皇岛供电公司 | 国网卢龙县供电公司 | 石门镇供电所 | 石门镇 | 团山子村 | 1302796073 | 电网_513庄高线团山子200 | 黄 | 3.8969 | 0 | 10kV曹庄变电站513庄高线
8156 | 秦皇岛供电公司 | 国网卢龙县供电公司 | 刘田各庄镇供电所 | 蛤泊镇 | 马深港村 | 1302748019 | 512蛤大线马深港变压器 | 黄 | 3.1505 | 0 | 10kV蛤泊变电站512蛤大线
8157 | 秦皇岛供电公司 | 国网卢龙县供电公司 | 刘田各庄镇供电所 | 蛤泊镇 | 顾深港村 | 1302761976 | 电网_512蛤大线顾深港变压器 | 黄 | 3.3144 | 0 | 10kV蛤泊变电站512蛤大线
8158 | 秦皇岛供电公司 | 国网卢龙县供电公司 | 刘田各庄镇供电所 | 蛤泊镇 | 闫深港村 | 1302747997 | 电网_512蛤大线闫深港西水变2 | 黄 | 40.0371 | 0 | 10kV蛤泊变电站512蛤大线
8159 | 秦皇岛供电公司 | 国网卢龙县供电公司 | 刘田各庄镇供电所 | 蛤泊镇 | 闫深港村 | 1302747995 | 电网_512蛤大线闫深港西变压器 | 黄 | 102.1979 | 0 | 10kV蛤泊变电站512蛤大线
8160 | 秦皇岛供电公司 | 国网卢龙县供电公司 | 刘田各庄镇供电所 | 蛤泊镇 | 闫深港村 | 1302761978 | 电网_512蛤大线闫深港变压器 | 红 | 0 | 0 | 10kV蛤泊变电站512蛤大线
8161 | 秦皇岛供电公司 | 国网卢龙县供电公司 | 刘田各庄镇供电所 | 蛤泊镇 | 铁庄村 | 1302747990 | 电网_512蛤大线铁庄水变 | 黄 | 81.9485 | 0 | 10kV蛤泊变电站512蛤大线
8162 | 秦皇岛供电公司 | 国网卢龙县供电公司 | 刘田各庄镇供电所 | 蛤泊镇 | 铁庄村 | 1302747989 | 512蛤大线铁庄变压器1 | 黄 | 6.9299 | 0 | 10kV蛤泊变电站512蛤大线
8163 | 秦皇岛供电公司 | 国网卢龙县供电公司 | 刘田各庄镇供电所 | 刘田各庄镇 | 赵官庄村 | 1302747998 | 512蛤大线赵官庄南变压器 | 黄 | 134.3237 | 0 | 10kV蛤泊变电站512蛤大线
8164 | 秦皇岛供电公司 | 国网卢龙县供电公司 | 刘田各庄镇供电所 | 刘田各庄镇 | 赵官庄村 | 1302795419 | 电网_512蛤大线赵官庄北变压器 | 黄 | 125.6454 | 0 | 10kV蛤泊变电站512蛤大线
8165 | 秦皇岛供电公司 | 国网卢龙县供电公司 | 刘田各庄镇供电所 | 蛤泊镇 | 西铺村 | 1302761982 | 电网_512蛤大线西铺变压器 | 黄 | 39.4093 | 0 | 10kV蛤泊变电站512蛤大线
8166 | 秦皇岛供电公司 | 国网卢龙县供电公司 | 刘田各庄镇供电所 | 蛤泊镇 | 莲花池村 | 1302748026 | 512蛤大线莲花池变压器2 | 黄 | 64.6 | 0 | 10kV蛤泊变电站512蛤大线
8167 | 秦皇岛供电公司 | 国网卢龙县供电公司 | 刘田各庄镇供电所 | 蛤泊镇 | 王深港村 | 1302761983 | 512蛤大线王深港西100 | 黄 | 80.1897 | 0 | 10kV蛤泊变电站512蛤大线
8168 | 秦皇岛供电公司 | 国网卢龙县供电公司 | 刘田各庄镇供电所 | 蛤泊镇 | 王深港村 | 1302748010 | 电网_512蛤大线王深港水 | 黄 | 40.9629 | 0 | 10kV蛤泊变电站512蛤大线
8169 | 秦皇岛供电公司 | 国网卢龙县供电公司 | 刘田各庄镇供电所 | 蛤泊镇 | 王深港村 | 1302796330 | 电网_512蛤大线王深港变压器 | 黄 | 22.0206 | 0 | 10kV蛤泊变电站512蛤大线
8170 | 秦皇岛供电公司 | 国网卢龙县供电公司 | 刘田各庄镇供电所 | 蛤泊镇 | 王深港村 | 1302748009 | 电网_512蛤大线王深港中水变 | 黄 | 47.1629 | 0 | 10kV蛤泊变电站512蛤大线
8171 | 秦皇岛供电公司 | 国网卢龙县供电公司 | 刘田各庄镇供电所 | 蛤泊镇 | 梭头湾村 | 1302748016 | 电网_512蛤大线梭头湾水变 | 黄 | 40 | 0 | 10kV蛤泊变电站512蛤大线
8172 | 秦皇岛供电公司 | 国网卢龙县供电公司 | 刘田各庄镇供电所 | 蛤泊镇 | 梭头湾村 | 1302748017 | 电网_512蛤大线梭头湾变压器 | 黄 | 24.7918 | 0 | 10kV蛤泊变电站512蛤大线
8173 | 秦皇岛供电公司 | 国网卢龙县供电公司 | 刘田各庄镇供电所 | 蛤泊镇 | 梁深港村 | 1302748021 | 电网_512蛤大线梁深港水变2 | 黄 | 89.8701 | 0 | 10kV蛤泊变电站512蛤大线
8174 | 秦皇岛供电公司 | 国网卢龙县供电公司 | 刘田各庄镇供电所 | 蛤泊镇 | 梁深港村 | 1302748022 | 电网_512蛤大线梁深港水变1 | 黄 | 40.0351 | 0 | 10kV蛤泊变电站512蛤大线
8175 | 秦皇岛供电公司 | 国网卢龙县供电公司 | 刘田各庄镇供电所 | 蛤泊镇 | 梁深港村 | 1302748024 | 512蛤大线梁深港变压器2 | 黄 | 58.332 | 0 | 10kV蛤泊变电站512蛤大线
8176 | 秦皇岛供电公司 | 国网卢龙县供电公司 | 刘田各庄镇供电所 | 蛤泊镇 | 杨柳河 | 1302761981 | 电网_512蛤大线杨柳河水变 | 黄 | 87.2557 | 0 | 10kV蛤泊变电站512蛤大线
8177 | 秦皇岛供电公司 | 国网卢龙县供电公司 | 刘田各庄镇供电所 | 蛤泊镇 | 杨家铺村 | 1302748006 | 电网_512蛤大线杨家铺西水变 | 黄 | 43.0907 | 0 | 10kV蛤泊变电站512蛤大线
8178 | 秦皇岛供电公司 | 国网卢龙县供电公司 | 刘田各庄镇供电所 | 蛤泊镇 | 杨家铺村 | 1302748007 | 电网_512蛤大线杨家铺变压器 | 黄 | 2.9124 | 0 | 10kV蛤泊变电站512蛤大线
8179 | 秦皇岛供电公司 | 国网卢龙县供电公司 | 刘田各庄镇供电所 | 蛤泊镇 | 杜深港村 | 1302747983 | 电网_512蛤大线杜深港变压器 | 黄 | 32.8969 | 0 | 10kV蛤泊变电站512蛤大线
8180 | 秦皇岛供电公司 | 国网卢龙县供电公司 | 刘田各庄镇供电所 | 蛤泊镇 | 小四百户村 | 1302748005 | 512蛤大线小四百户变压器 | 黄 | 24.4371 | 0 | 10kV蛤泊变电站512蛤大线
8181 | 秦皇岛供电公司 | 国网卢龙县供电公司 | 刘田各庄镇供电所 | 蛤泊镇 | 孟柳河村 | 1302748003 | 电网_512蛤大线孟柳河水变 | 黄 | 40.1629 | 0 | 10kV蛤泊变电站512蛤大线
8182 | 秦皇岛供电公司 | 国网卢龙县供电公司 | 刘田各庄镇供电所 | 蛤泊镇 | 头百户村 | 1302748011 | 电网_512蛤大线头百户西水变 | 黄 | 41.7876 | 0 | 10kV蛤泊变电站512蛤大线
8183 | 秦皇岛供电公司 | 国网卢龙县供电公司 | 刘田各庄镇供电所 | 蛤泊镇 | 头百户村 | 1302747991 | 电网_512蛤大线头百户南水变 | 黄 | 80.3247 | 0 | 10kV蛤泊变电站512蛤大线
8184 | 秦皇岛供电公司 | 国网卢龙县供电公司 | 刘田各庄镇供电所 | 蛤泊镇 | 头百户村 | 1302748014 | 512蛤大线头百户北变压器 | 黄 | 2.5897 | 0 | 10kV蛤泊变电站512蛤大线
8185 | 秦皇岛供电公司 | 国网卢龙县供电公司 | 刘田各庄镇供电所 | 蛤泊镇 | 太平庄村 | 1302747988 | 电网_512蛤大线太平庄变压器 | 黄 | 3.5021 | 0 | 10kV蛤泊变电站512蛤大线
8186 | 秦皇岛供电公司 | 国网卢龙县供电公司 | 刘田各庄镇供电所 | 蛤泊镇 | 大冯庄村 | 1302747981 | 电网_512蛤大线大冯庄水变2 | 黄 | 40 | 0 | 10kV蛤泊变电站512蛤大线
8187 | 秦皇岛供电公司 | 国网卢龙县供电公司 | 刘田各庄镇供电所 | 蛤泊镇 | 大冯庄村 | 1302747982 | 电网_512蛤大线大冯庄水变1 | 黄 | 41.3856 | 0 | 10kV蛤泊变电站512蛤大线
8188 | 秦皇岛供电公司 | 国网卢龙县供电公司 | 刘田各庄镇供电所 | 蛤泊镇 | 大冯庄村 | 1302748030 | 电网_512蛤大线大冯庄变压器 | 红 | 0 | 0 | 10kV蛤泊变电站512蛤大线
8189 | 秦皇岛供电公司 | 国网卢龙县供电公司 | 刘田各庄镇供电所 | 蛤泊镇 | 四百户村 | 1302748018 | 电网_512蛤大线四百户变压器 | 黄 | 82.6557 | 0 | 10kV蛤泊变电站512蛤大线
8190 | 秦皇岛供电公司 | 国网卢龙县供电公司 | 刘田各庄镇供电所 | 蛤泊镇 | 四百户村 | 1302796727 | 电网_512蛤大线四百户中变压器 | 黄 | 10.0866 | 0 | 10kV蛤泊变电站512蛤大线
8191 | 秦皇岛供电公司 | 国网卢龙县供电公司 | 刘田各庄镇供电所 | 蛤泊镇 | 二百户村 | 1303040805 | 电网_512蛤大线二百户水变3 | 黄 | 41.7149 | 0 | 10kV蛤泊变电站512蛤大线
8192 | 秦皇岛供电公司 | 国网卢龙县供电公司 | 刘田各庄镇供电所 | 蛤泊镇 | 二百户村 | 1302761986 | 512蛤大线二百户变压器 | 黄 | 82.8763 | 0 | 10kV蛤泊变电站512蛤大线
8193 | 秦皇岛供电公司 | 国网卢龙县供电公司 | 刘田各庄镇供电所 | 蛤泊镇 | 下岗上村 | 1302747993 | 512蛤大线下岗上变压器 | 黄 | 47.6598 | 0 | 10kV蛤泊变电站512蛤大线
8194 | 秦皇岛供电公司 | 国网卢龙县供电公司 | 刘田各庄镇供电所 | 蛤泊镇 | 白庄村 | 1302747929 | 511蛤泊线白庄南变压器 | 红 | 0 | 0 | 10kV蛤泊变电站511蛤泊线
8195 | 秦皇岛供电公司 | 国网卢龙县供电公司 | 刘田各庄镇供电所 | 蛤泊镇 | 白庄村 | 1302747930 | 电网_511蛤泊线白庄北变压器 | 黄 | 15.0763 | 0 | 10kV蛤泊变电站511蛤泊线
8196 | 秦皇岛供电公司 | 国网卢龙县供电公司 | 刘田各庄镇供电所 | 蛤泊镇 | 北街村 | 1302747941 | 511蛤泊线北街变压器 | 黄 | 20.5206 | 0 | 10kV蛤泊变电站511蛤泊线
8197 | 秦皇岛供电公司 | 国网卢龙县供电公司 | 陈官屯镇供电所 | 印庄镇 | 大王屯村 | 1302693626 | 电网_2大王屯100南 | 红 | 0 | 0 | 10kV陈屯变电站515陈四线
8198 | 秦皇岛供电公司 | 国网卢龙县供电公司 | 陈官屯镇供电所 | 印庄镇 | 刘王庄村 | 1302662486 | 电网_2刘王庄160北 | 红 | 0 | 0 | 10kV陈屯变电站515陈四线
8199 | 秦皇岛供电公司 | 国网卢龙县供电公司 | 陈官屯镇供电所 | 印庄镇 | 大王屯村 | 1302693625 | 电网_1大王屯100北 | 红 | 0 | 0 | 10kV陈屯变电站515陈四线
8200 | 秦皇岛供电公司 | 国网卢龙县供电公司 | 陈官屯镇供电所 | 印庄镇 | 刘王庄村 | 1302662487 | 电网_1刘王庄160南 | 红 | 0 | 0 | 10kV陈屯变电站515陈四线
8201 | 秦皇岛供电公司 | 国网卢龙县供电公司 | 双望镇供电所 | 印庄镇 | 东马庄村 | 1302664906 | 1东马庄100 | 红 | 0 | 0 | 10kV印庄变电站521安康线
8202 | 秦皇岛供电公司 | 国网卢龙县供电公司 | 卢龙镇供电所 | 卢龙镇 | 六街村 | 0303528250 | 10kV521下时线六街大桥分支公用变 | 黄 | 201.6082 | 0 | 10kV下寨变电站521下时线
8203 | 秦皇岛供电公司 | 国网卢龙县供电公司 | 卢龙镇供电所 | 卢龙镇 | 厚德社区 | 1303077549 | 10kV518城南二线卢中家属公用箱变2出线配电变压器 | 绿 | 322.9814 | 0 | 10kV卢龙变电站518城南二线
8204 | 秦皇岛供电公司 | 国网卢龙县供电公司 | 卢龙镇供电所 | 卢龙镇 | 厚德社区 | 1303077548 | 10kV518城南二线卢中家属公用箱变1出线配电变压器 | 绿 | 351.9546 | 0 | 10kV卢龙变电站518城南二线
8205 | 秦皇岛供电公司 | 国网卢龙县供电公司 | 卢龙镇供电所 | 卢龙镇 | 迎旭社区 | 1303077546 | 10kV518城南二线医院家属公用箱变出线配电变压器 | 绿 | 375.2247 | 0 | 10kV卢龙变电站518城南二线
8206 | 秦皇岛供电公司 | 国网卢龙县供电公司 | 卢龙镇供电所 | 卢龙镇 | 厚德社区 | 1303060042 | 电网_10kV515城北一线建设局公用变柱上变压器 | 红 | 0 | 0 | 10kV卢龙变电站515城北一线
8207 | 秦皇岛供电公司 | 国网卢龙县供电公司 | 卢龙镇供电所 | 卢龙镇 | 厚德社区 | 1303060043 | 电网_10kV515城北一线广播局公用变柱上变压器 | 红 | 0 | 0 | 10kV葛园变电站511园体线
8208 | 秦皇岛供电公司 | 国网卢龙县供电公司 | 卢龙镇供电所 | 卢龙镇 | 厚德社区 | 1303060044 | 电网_10kV515城北一线国税公用变柱上变压器 | 红 | 0 | 0 | 10kV卢龙变电站515城北一线
8209 | 秦皇岛供电公司 | 国网卢龙县供电公司 | 石门镇供电所 | 石门镇 | 石门街 | 1303000932 | 电网_10KV515孟石线石门街4号箱变配电变压器 | 绿 | 554.8041 | 0 | 10kV孟石门变电站515孟石线
8210 | 秦皇岛供电公司 | 国网卢龙县供电公司 | 石门镇供电所 | 石门镇 | 石门街 | 1303000931 | 电网_10KV515孟石线石门街3号箱变出线间隔配电变压器 | 绿 | 377.1392 | 0 | 10kV孟石门变电站515孟石线
8211 | 秦皇岛供电公司 | 国网卢龙县供电公司 | 石门镇供电所 | 石门镇 | 石门街 | 1303000930 | 电网_10KV515孟石线石门街2号箱变出线间隔配电变压器 | 绿 | 399.0825 | 0 | 10kV孟石门变电站515孟石线
8212 | 秦皇岛供电公司 | 北戴河区供电中心 | 低压供电服务班 | 东山街道 | 东经路社区 | 1303184784 | 安四路箱变变压器 | 绿 | 324.6639 | 0 | 10kV海滨变电站512怪楼一线
8213 | 秦皇岛供电公司 | 北戴河区供电中心 | 戴河镇供电所 | 东山街道 | 东山小区 | 1303147663 | 奥运公园充电桩箱变变压器 | 绿 | 504.5361 | 0 | 10kV赤土山变电站525红屿二线
8214 | 秦皇岛供电公司 | 北戴河区供电中心 | 低压供电服务班 | 西山街道 | 老八栋小区 | 1302806089 | 八栋箱变变压器 | 绿 | 599.1959 | 0 | 10kV海滨变电站528交通二线
8215 | 秦皇岛供电公司 | 北戴河区供电中心 | 戴河镇供电所 | 戴河镇 | 浅水湾别墅 | 1302805651 | 八区2#变 | 黄 | 402.0948 | 0 | 10kV赤土山变电站523东水二线
8216 | 秦皇岛供电公司 | 北戴河区供电中心 | 低压供电服务班 | 东山街道 | 薄荷花苑小区 | 1302805805 | 薄荷花苑1#变 | 绿 | 870.4742 | 0 | 10kV赤土山变电站517薄荷花苑一线
8217 | 秦皇岛供电公司 | 北戴河区供电中心 | 低压供电服务班 | 戴河镇 | 薄荷花苑小区 | 1302805765 | 薄荷花苑2#变 | 绿 | 831.2165 | 0 | 10kV赤土山变电站527薄荷花苑二线
8218 | 秦皇岛供电公司 | 北戴河区供电中心 | 戴河镇供电所 | 戴河镇 | 大薄荷寨村 | 1302806557 | 薄荷花苑箱变1号变压器 | 绿 | 447.6289 | 0 | 10kV赤土山变电站517薄荷花苑一线
8219 | 秦皇岛供电公司 | 北戴河区供电中心 | 戴河镇供电所 | 戴河镇 | 小薄荷寨 | 1303049402 | 薄荷南街公变 | 绿 | 335.7979 | 0 | 10kV赤土山变电站527薄荷花苑二线
8220 | 秦皇岛供电公司 | 北戴河区供电中心 | 戴河镇供电所 | 戴河镇 | 小薄荷寨 | 1303062814 | 薄荷新村1#箱变变压器 | 红 | 0 | 0 | 10kV崔各庄变电站514职大一线
8221 | 秦皇岛供电公司 | 北戴河区供电中心 | 戴河镇供电所 | 戴河镇 | 大薄荷寨村 | 1303062815 | 薄荷新村2#箱变变压器 | 绿 | 533.4433 | 0 | 10kV崔各庄变电站526职大二线
8222 | 秦皇岛供电公司 | 北戴河区供电中心 | 戴河镇供电所 | 戴河镇 | 大薄荷寨村 | 1302663394 | 薄荷支线11号公变 | 绿 | 355.6289 | 0 | 10kV赤土山变电站527薄荷花苑二线
8223 | 秦皇岛供电公司 | 北戴河区供电中心 | 戴河镇供电所 | 戴河镇 | 大薄荷寨村 | 1303193977 | 薄荷支线12号公变 | 绿 | 312.3959 | 0 | 10kV赤土山变电站527薄荷花苑二线
8224 | 秦皇岛供电公司 | 北戴河区供电中心 | 戴河镇供电所 | 戴河镇 | 大薄荷寨村 | 1302741836 | 薄荷支线15号公变 | 黄 | 214.4433 | 0 | 10kV赤土山变电站527薄荷花苑二线
8225 | 秦皇岛供电公司 | 北戴河区供电中心 | 戴河镇供电所 | 戴河镇 | 大薄荷寨村 | 1302741835 | 薄荷支线4-2号公变 | 绿 | 279.9588 | 0 | 10kV赤土山变电站527薄荷花苑二线
8226 | 秦皇岛供电公司 | 北戴河区供电中心 | 戴河镇供电所 | 戴河镇 | 大薄荷寨村 | 1302741834 | 薄荷支线4号公变 | 绿 | 366.1814 | 0 | 10kV赤土山变电站527薄荷花苑二线
8227 | 秦皇岛供电公司 | 北戴河区供电中心 | 戴河镇供电所 | 戴河镇 | 大薄荷寨村 | 1605240705091531 | 薄荷支线6号公变 | 绿 | 292.4639 | 0 | 10kV赤土山变电站527薄荷花苑二线
8228 | 秦皇岛供电公司 | 北戴河区供电中心 | 戴河镇供电所 | 西山街道 | 西山社区 | 1303148185 | 北戴河区政府充电桩箱变变压器 | 红 | 0 | 0 | 10kV崔各庄变电站514职大一线
8229 | 秦皇岛供电公司 | 北戴河区供电中心 | 戴河镇供电所 | 戴河镇 | 东山小区 | 1302805893 | 北干1#变 | 绿 | 415.6495 | 0 | 10kV海滨变电站531天工一线
8230 | 秦皇岛供电公司 | 北戴河区供电中心 | 低压供电服务班 | 海滨镇 | 东经路社区 | 1302806724 | 北沟1#箱变变压器 | 绿 | 341.9093 | 0 | 10kV海滨变电站512怪楼一线
8231 | 秦皇岛供电公司 | 北戴河区供电中心 | 低压供电服务班 | 戴河镇 | 东经路社区 | 1302920710 | 北沟2#箱变变压器 | 绿 | 411.3155 | 0 | 10kV海滨变电站512怪楼一线
8232 | 秦皇岛供电公司 | 北戴河区供电中心 | 低压供电服务班 | 西山街道 | 英才社区 | 1302805510 | 北岭1号变压器 | 红 | 0 | 0 | 10kV崔各庄变电站521联峰一线
8233 | 秦皇岛供电公司 | 北戴河区供电中心 | 戴河镇供电所 | 西山街道 | 英才社区 | 1302805910 | 北岭2号变压器 | 黄 | 581.8351 | 0 | 10kV崔各庄变电站531联峰二线
8234 | 秦皇岛供电公司 | 北戴河区供电中心 | 低压供电服务班 | 西山街道 | 英才社区 | 1303553757 | 北岭三区1#箱变变压器 | 黄 | 417.3361 | 0 | 10kV崔各庄变电站531联峰二线
8235 | 秦皇岛供电公司 | 北戴河区供电中心 | 低压供电服务班 | 西山街道 | 英才社区 | 1302806229 | 北岭三区箱变变压器 | 黄 | 478.2186 | 0 | 10kV崔各庄变电站531联峰二线
8236 | 秦皇岛供电公司 | 北戴河区供电中心 | 低压供电服务班 | 东山街道 | 育花路社区 | 1302805968 | 北中1号变 | 绿 | 564.0412 | 0 | 10kV海滨变电站512怪楼一线
8237 | 秦皇岛供电公司 | 北戴河区供电中心 | 戴河镇供电所 | 东山街道 | 育花路社区 | 1302805886 | 北中2号变 | 绿 | 611.4021 | 0 | 10kV海滨变电站524怪楼二线
8238 | 秦皇岛供电公司 | 北戴河区供电中心 | 低压供电服务班 | 西山街道 | 碧桂园小区 | 1303531427 | 碧桂园华府箱变1号变压器 | 红 | 0 | 0 | 10kV崔各庄变电站514职大一线
8239 | 秦皇岛供电公司 | 北戴河区供电中心 | 低压供电服务班 | 西山街道 | 碧桂园小区 | 1303531428 | 碧桂园华府箱变2号变压器 | 绿 | 513.2784 | 0 | 10kV崔各庄变电站526职大二线
8240 | 秦皇岛供电公司 | 北戴河区供电中心 | 低压供电服务班 | 西山街道 | 碧桂园小区 | 1303525869 | 碧桂园御府1#箱变变压器 | 红 | 0 | 0 | 10kV崔各庄变电站514职大一线
8241 | 秦皇岛供电公司 | 北戴河区供电中心 | 低压供电服务班 | 西山街道 | 碧桂园小区 | 1303525870 | 碧桂园御府2#箱变变压器 | 绿 | 820.7526 | 0 | 10kV崔各庄变电站526职大二线
8242 | 秦皇岛供电公司 | 北戴河区供电中心 | 低压供电服务班 | 西山街道 | 碧桂园小区 | 1303526353 | 碧桂园御府3#箱变变压器 | 绿 | 815.1856 | 0 | 10kV崔各庄变电站526职大二线
8243 | 秦皇岛供电公司 | 北戴河区供电中心 | 低压供电服务班 | 戴河镇 | 英才社区 | 1302806797 | 碧海箱变变压器 | 红 | 0 | 0 | 10kV崔各庄变电站521联峰一线
8244 | 秦皇岛供电公司 | 北戴河区供电中心 | 戴河镇供电所 | 戴河镇 | 河东寨村 | 1302806022 | 碧海新村箱变变压器 | 绿 | 540.9402 | 0 | 10kV崔各庄变电站525崔铁二线
8245 | 秦皇岛供电公司 | 北戴河区供电中心 | 低压供电服务班 | 西山街道 | 避暑园小区 | 1303554212 | 避暑园1#箱变变压器 | 红 | 0 | 0 | 10kV崔各庄变电站514职大一线
8246 | 秦皇岛供电公司 | 北戴河区供电中心 | 低压供电服务班 | 西山街道 | 避暑园小区 | 1303554233 | 避暑园2#箱变变压器 | 绿 | 674.268 | 0 | 10kV崔各庄变电站526职大二线
8247 | 秦皇岛供电公司 | 北戴河区供电中心 | 低压供电服务班 | 西山街道 | 避暑园小区 | 1303554232 | 避暑园3#箱变变压器 | 绿 | 431.901 | 0 | 10kV崔各庄变电站526职大二线
8248 | 秦皇岛供电公司 | 北戴河区供电中心 | 戴河镇供电所 | 东山街道 | 育花路社区 | 1302805522 | 滨海1号变 | 绿 | 525.1134 | 0 | 10kV赤土山变电站515赤滨一线
8249 | 秦皇岛供电公司 | 北戴河区供电中心 | 戴河镇供电所 | 东山街道 | 育花路社区 | 1302808153 | 滨海2号变 | 绿 | 661.0619 | 0 | 10kV赤土山变电站520赤滨二线
8250 | 秦皇岛供电公司 | 北戴河区供电中心 | 低压供电服务班 | 东山街道 | 育花路社区 | 1303167064 | 滨海家园配电室1号变压器 | 绿 | 680.2371 | 0 | 10kV海滨变电站512怪楼一线
8251 | 秦皇岛供电公司 | 北戴河区供电中心 | 低压供电服务班 | 东山街道 | 育花路社区 | 1303167063 | 滨海家园配电室2号变压器 | 绿 | 549.7938 | 0 | 10kV海滨变电站524怪楼二线
8252 | 秦皇岛供电公司 | 北戴河区供电中心 | 低压供电服务班 | 东山街道 | 滨海小区 | 1302808636 | 滨海箱变1号变 | 绿 | 553.4433 | 0 | 10kV赤土山变电站520赤滨二线
8253 | 秦皇岛供电公司 | 北戴河区供电中心 | 低压供电服务班 | 西山街道 | 平安路社区 | 1302806226 | 滨客隆箱变变压器 | 绿 | 584.6289 | 0 | 10kV海滨变电站529医院二线
8254 | 秦皇岛供电公司 | 北戴河区供电中心 | 低压供电服务班 | 戴河镇 | 西山社区 | 1303554915 | 渤海开发箱变变压器 | 绿 | 680.0825 | 0 | 10kV海滨变电站543医院一线
8255 | 秦皇岛供电公司 | 北戴河区供电中心 | 低压供电服务班 | 海滨镇 | 平安路社区 | 1302808549 | 渤海庭院箱变1号变 | 绿 | 524.0206 | 0 | 10kV海滨变电站533供电二线
8256 | 秦皇岛供电公司 | 北戴河区供电中心 | 低压供电服务班 | 海滨镇 | 平安路社区 | 1302808637 | 渤海庭院箱变2号变 | 绿 | 509.299 | 0 | 10kV海滨变电站533供电二线
8257 | 秦皇岛供电公司 | 北戴河区供电中心 | 低压供电服务班 | 海滨镇 | 草场村 | 1302806216 | 彩印1#箱变变压器 | 绿 | 341.7361 | 0 | 10kV海滨变电站529医院二线
8258 | 秦皇岛供电公司 | 北戴河区供电中心 | 低压供电服务班 | 海滨镇 | 草场村 | 1302806925 | 彩印2#箱变变压器 | 绿 | 406.3175 | 0 | 10kV海滨变电站529医院二线
8259 | 秦皇岛供电公司 | 北戴河区供电中心 | 低压供电服务班 | 海滨镇 | 草场村 | 1303372212 | 彩印3#箱变变压器 | 绿 | 352.734 | 0 | 10kV海滨变电站529医院二线
8260 | 秦皇岛供电公司 | 北戴河区供电中心 | 戴河镇供电所 | 戴河镇 | 甘各庄村 | 1302659864 | 蔡北支线16右5号公变 | 黄 | 156.1753 | 0 | 10kV戴河变电站524环保二线
8261 | 秦皇岛供电公司 | 北戴河区供电中心 | 戴河镇供电所 | 戴河镇 | 甘各庄村 | 1302659865 | 蔡北支线22号 | 黄 | 141.2371 | 0 | 10kV戴河变电站524环保二线
8262 | 秦皇岛供电公司 | 北戴河区供电中心 | 戴河镇供电所 | 戴河镇 | 蔡各庄村 | 1302806054 | 蔡各庄1号变 | 绿 | 351.4722 | 0 | 10kV戴河变电站524环保二线
8263 | 秦皇岛供电公司 | 北戴河区供电中心 | 戴河镇供电所 | 戴河镇 | 蔡各庄村 | 1302806055 | 蔡各庄2号变 | 绿 | 551.2165 | 0 | 10kV戴河变电站524环保二线
8264 | 秦皇岛供电公司 | 北戴河区供电中心 | 戴河镇供电所 | 海滨镇 | 蔡各庄村 | 1302806443 | 蔡各庄箱变变压器 | 绿 | 537.9794 | 0 | 10kV戴河变电站524环保二线
8265 | 秦皇岛供电公司 | 北戴河区供电中心 | 戴河镇供电所 | 戴河镇 | 蔡各庄村 | 1302007903 | 蔡南支线12-2号公变 | 绿 | 303.5381 | 0 | 10kV戴河变电站524环保二线
8266 | 秦皇岛供电公司 | 北戴河区供电中心 | 戴河镇供电所 | 戴河镇 | 蔡各庄村 | 1302007892 | 蔡南支线12号 | 绿 | 173.0268 | 0 | 10kV戴河变电站524环保二线
8267 | 秦皇岛供电公司 | 北戴河区供电中心 | 戴河镇供电所 | 戴河镇 | 蔡各庄村 | 1302663779 | 蔡南支线3左14号公变 | 绿 | 292.3608 | 0 | 10kV戴河变电站524环保二线
8268 | 秦皇岛供电公司 | 北戴河区供电中心 | 戴河镇供电所 | 戴河镇 | 蔡各庄村 | 1302663369 | 蔡南支线3左18号公变 | 绿 | 317.3938 | 0 | 10kV戴河变电站524环保二线
8269 | 秦皇岛供电公司 | 北戴河区供电中心 | 戴河镇供电所 | 戴河镇 | 蔡各庄村 | 1605240605209026 | 蔡南支线3左27-2号公变 | 绿 | 355.0969 | 0 | 10kV戴河变电站524环保二线
8270 | 秦皇岛供电公司 | 北戴河区供电中心 | 戴河镇供电所 | 戴河镇 | 蔡各庄村 | 1303081244 | 蔡南支线3左27号公变 | 绿 | 173.4907 | 0 | 10kV戴河变电站524环保二线
8271 | 秦皇岛供电公司 | 北戴河区供电中心 | 戴河镇供电所 | 戴河镇 | 蔡各庄村 | 1302007635 | 蔡南支线3左29号公变 | 绿 | 166.7856 | 0 | 10kV戴河变电站524环保二线
8272 | 秦皇岛供电公司 | 北戴河区供电中心 | 戴河镇供电所 | 戴河镇 | 蔡各庄村 | 1303081243 | 蔡南支线3左41号公变 | 绿 | 192.7959 | 0 | 10kV戴河变电站524环保二线
8273 | 秦皇岛供电公司 | 北戴河区供电中心 | 戴河镇供电所 | 戴河镇 | 蔡各庄村 | 1302762957 | 蔡南支线3左42号公变 | 绿 | 293.9794 | 0 | 10kV戴河变电站524环保二线
8274 | 秦皇岛供电公司 | 北戴河区供电中心 | 戴河镇供电所 | 戴河镇 | 蔡各庄村 | 1302663778 | 蔡南支线3左7号公变 | 绿 | 311.1588 | 0 | 10kV戴河变电站524环保二线
8275 | 秦皇岛供电公司 | 北戴河区供电中心 | 低压供电服务班 | 海滨镇 | 草场村 | 1302806801 | 草厂1#箱变变压器 | 黄 | 333.7237 | 0 | 10kV崔各庄变电站531联峰二线
8276 | 秦皇岛供电公司 | 北戴河区供电中心 | 低压供电服务班 | 海滨镇 | 草场村 | 1302807039 | 草厂2#箱变变压器 | 黄 | 437.4598 | 0 | 10kV崔各庄变电站531联峰二线
8277 | 秦皇岛供电公司 | 北戴河区供电中心 | 低压供电服务班 | 戴河镇 | 草场村 | 1302808510 | 草厂3#箱变变压器 | 黄 | 523.4227 | 0 | 10kV崔各庄变电站531联峰二线
8278 | 秦皇岛供电公司 | 北戴河区供电中心 | 低压供电服务班 | 海滨镇 | 草场村 | 1302861002 | 草厂4#箱变变压器 | 红 | 0 | 0 | 10kV崔各庄变电站521联峰一线
8279 | 秦皇岛供电公司 | 北戴河区供电中心 | 低压供电服务班 | 海滨镇 | 草场村 | 1606240705024590 | 草厂北路箱变变压器 | 绿 | 575.1546 | 0 | 10kV海滨变电站529医院二线
8280 | 秦皇岛供电公司 | 北戴河区供电中心 | 低压供电服务班 | 海滨镇 | 草场村 | 1303409655 | 草厂六段箱变变压器 | 绿 | 325.4062 | 0 | 10kV海滨变电站529医院二线
8281 | 秦皇岛供电公司 | 北戴河区供电中心 | 低压供电服务班 | 海滨镇 | 草场村 | 1302806547 | 草厂西沟1#箱变变压器 | 绿 | 412.3381 | 0 | 10kV海滨变电站543医院一线
8282 | 秦皇岛供电公司 | 北戴河区供电中心 | 低压供电服务班 | 海滨镇 | 草场村 | 1302808247 | 草厂西沟2#箱变变压器 | 绿 | 529.9175 | 0 | 10kV海滨变电站543医院一线
8283 | 秦皇岛供电公司 | 北戴河区供电中心 | 低压供电服务班 | 海滨镇 | 草场村 | 1303026583 | 草厂西沟3#箱变变压器 | 绿 | 327.2247 | 0 | 10kV海滨变电站543医院一线
8284 | 秦皇岛供电公司 | 北戴河区供电中心 | 低压供电服务班 | 海滨镇 | 草场村 | 1303409646 | 草厂西沟4#箱变变压器 | 绿 | 333.4474 | 0 | 10kV海滨变电站543医院一线
8285 | 秦皇岛供电公司 | 北戴河区供电中心 | 低压供电服务班 | 海滨镇 | 草厂北岭新区 | 1303410964 | 草厂新区箱变变压器 | 绿 | 330.4165 | 0 | 10kV海滨变电站528交通二线
8286 | 秦皇岛供电公司 | 北戴河区供电中心 | 低压供电服务班 | 海滨镇 | 草场村 | 1303409654 | 草厂一段箱变变压器 | 绿 | 333.4227 | 0 | 10kV海滨变电站543医院一线
8287 | 秦皇岛供电公司 | 北戴河区供电中心 | 低压供电服务班 | 海滨镇 | 草场村 | 1302924711 | 草厂中路箱变变压器 | 绿 | 522.1031 | 0 | 10kV海滨变电站533供电二线
8288 | 秦皇岛供电公司 | 北戴河区供电中心 | 戴河镇供电所 | 戴河镇 | 车站村 | 1302741841 | 车站村委会河边变台 | 绿 | 173.0144 | 0 | 10kV戴河变电站515燕兴一线
8289 | 秦皇岛供电公司 | 北戴河区供电中心 | 低压供电服务班 | 西山街道 | 晨光小区 | 1604242605135041 | 辰光箱变变压器 | 绿 | 574.9485 | 0 | 10kV崔各庄变电站526职大二线
8290 | 秦皇岛供电公司 | 北戴河区供电中心 | 戴河镇供电所 | 戴河镇 | 古城村 | 1302807821 | 城园别墅箱变变压器 | 绿 | 647.299 | 0 | 10kV河东寨变电站515古城一线
8291 | 秦皇岛供电公司 | 北戴河区供电中心 | 戴河镇供电所 | 戴河镇 | 赤土山 | 1303415333 | 赤东民宿1#箱变变压器 | 绿 | 511.6701 | 0 | 10kV赤土山变电站515赤滨一线
8292 | 秦皇岛供电公司 | 北戴河区供电中心 | 戴河镇供电所 | 戴河镇 | 赤土山 | 1303415331 | 赤东民宿2#箱变变压器 | 绿 | 532.1031 | 0 | 10kV赤土山变电站515赤滨一线
8293 | 秦皇岛供电公司 | 北戴河区供电中心 | 戴河镇供电所 | 戴河镇 | 赤土山 | 1303415330 | 赤东民宿3#箱变变压器 | 绿 | 511.0103 | 0 | 10kV赤土山变电站515赤滨一线
8294 | 秦皇岛供电公司 | 北戴河区供电中心 | 戴河镇供电所 | 戴河镇 | 赤土山 | 1303415328 | 赤东民宿4#箱变变压器 | 绿 | 508.9485 | 0 | 10kV赤土山变电站515赤滨一线
8295 | 秦皇岛供电公司 | 北戴河区供电中心 | 戴河镇供电所 | 戴河镇 | 赤土山 | 1303415332 | 赤东民宿5#箱变变压器 | 绿 | 515.8351 | 0 | 10kV赤土山变电站520赤滨二线
8296 | 秦皇岛供电公司 | 北戴河区供电中心 | 戴河镇供电所 | 戴河镇 | 赤土山 | 1303415334 | 赤东民宿6#箱变变压器 | 绿 | 527.2577 | 0 | 10kV赤土山变电站520赤滨二线
8297 | 秦皇岛供电公司 | 北戴河区供电中心 | 戴河镇供电所 | 戴河镇 | 赤土山 | 1303415326 | 赤东民宿7#箱变变压器 | 绿 | 516.1237 | 0 | 10kV赤土山变电站520赤滨二线
8298 | 秦皇岛供电公司 | 北戴河区供电中心 | 戴河镇供电所 | 戴河镇 | 赤土山 | 1303415327 | 赤东民宿8#箱变变压器 | 绿 | 516.9691 | 0 | 10kV赤土山变电站520赤滨二线
8299 | 秦皇岛供电公司 | 北戴河区供电中心 | 戴河镇供电所 | 戴河镇 | 赤土山 | 1303415329 | 赤东民宿9#箱变变压器 | 绿 | 528.9485 | 0 | 10kV赤土山变电站520赤滨二线
8300 | 秦皇岛供电公司 | 北戴河区供电中心 | 戴河镇供电所 | 戴河镇 | 赤土山 | 1303198975 | 赤土山民宿1#箱变变压器 | 绿 | 509.134 | 0 | 10kV赤土山变电站515赤滨一线
8301 | 秦皇岛供电公司 | 北戴河区供电中心 | 戴河镇供电所 | 戴河镇 | 赤土山 | 1303198976 | 赤土山民宿2#箱变变压器 | 绿 | 526.4536 | 0 | 10kV赤土山变电站515赤滨一线
8302 | 秦皇岛供电公司 | 北戴河区供电中心 | 戴河镇供电所 | 戴河镇 | 赤土山 | 1303198977 | 赤土山民宿3#箱变变压器 | 绿 | 526 | 0 | 10kV赤土山变电站520赤滨二线
8303 | 秦皇岛供电公司 | 北戴河区供电中心 | 戴河镇供电所 | 戴河镇 | 赤土山 | 1303198978 | 赤土山民宿4#箱变变压器 | 绿 | 526.866 | 0 | 10kV赤土山变电站520赤滨二线
8304 | 秦皇岛供电公司 | 北戴河区供电中心 | 戴河镇供电所 | 戴河镇 | 赤土山 | 1303276372 | 赤土山箱变1号变压器 | 绿 | 671.6948 | 0 | 10kV赤土山变电站515赤滨一线
8305 | 秦皇岛供电公司 | 北戴河区供电中心 | 戴河镇供电所 | 戴河镇 | 赤土山 | 1303276371 | 赤土山箱变2号变压器 | 绿 | 702.3505 | 0 | 10kV赤土山变电站520赤滨二线
8306 | 秦皇岛供电公司 | 北戴河区供电中心 | 戴河镇供电所 | 戴河镇 | 赤土山 | 1302809184 | 赤土山新村1#箱变变压器 | 绿 | 675.8268 | 0 | 10kV赤土山变电站515赤滨一线
8307 | 秦皇岛供电公司 | 北戴河区供电中心 | 戴河镇供电所 | 戴河镇 | 赤土山 | 1302809343 | 赤土山新村2#箱变变压器 | 绿 | 690.2021 | 0 | 10kV赤土山变电站520赤滨二线
8308 | 秦皇岛供电公司 | 北戴河区供电中心 | 戴河镇供电所 | 戴河镇 | 赤土山 | 1302807545 | 赤土山新村3#箱变1号变 | 绿 | 649.3278 | 0 | 10kV赤土山变电站515赤滨一线
8309 | 秦皇岛供电公司 | 北戴河区供电中心 | 戴河镇供电所 | 戴河镇 | 赤土山 | 1302807557 | 赤土山新村3#箱变2号变 | 绿 | 672.6103 | 0 | 10kV赤土山变电站520赤滨二线
8310 | 秦皇岛供电公司 | 北戴河区供电中心 | 戴河镇供电所 | 戴河镇 | 赤土山 | 1302807271 | 赤土山新村4#箱变变压器 | 绿 | 697.7237 | 0 | 10kV赤土山变电站515赤滨一线
8311 | 秦皇岛供电公司 | 北戴河区供电中心 | 戴河镇供电所 | 戴河镇 | 赤土山 | 1302807832 | 赤土山新村5#箱变变压器 | 绿 | 664.9402 | 0 | 10kV赤土山变电站520赤滨二线
8312 | 秦皇岛供电公司 | 北戴河区供电中心 | 戴河镇供电所 | 戴河镇 | 赤土山 | 1302809173 | 赤土山新村6#箱变1号变 | 绿 | 669.4186 | 0 | 10kV赤土山变电站515赤滨一线
8313 | 秦皇岛供电公司 | 北戴河区供电中心 | 戴河镇供电所 | 戴河镇 | 赤土山 | 1302809329 | 赤土山新村6#箱变2号变 | 绿 | 681.2206 | 0 | 10kV赤土山变电站520赤滨二线
8314 | 秦皇岛供电公司 | 北戴河区供电中心 | 戴河镇供电所 | 戴河镇 | 崔各庄村 | 1605242505141472 | 崔各庄1#箱变变压器 | 红 | 0 | 0 | 10kV崔各庄变电站521联峰一线
8315 | 秦皇岛供电公司 | 北戴河区供电中心 | 戴河镇供电所 | 戴河镇 | 崔各庄村 | 1605242605111519 | 崔各庄1号公变 | 红 | 0 | 0 | 10kV崔各庄变电站521联峰一线
8316 | 秦皇岛供电公司 | 北戴河区供电中心 | 戴河镇供电所 | 戴河镇 | 崔各庄村 | 1605242505143232 | 崔各庄2#箱变变压器 | 红 | 0 | 0 | 10kV崔各庄变电站521联峰一线
8317 | 秦皇岛供电公司 | 北戴河区供电中心 | 戴河镇供电所 | 戴河镇 | 崔各庄村 | 1605242605122030 | 崔各庄2号公变 | 红 | 0 | 0 | 10kV崔各庄变电站521联峰一线
8318 | 秦皇岛供电公司 | 北戴河区供电中心 | 戴河镇供电所 | 戴河镇 | 崔各庄村 | 1605242505142555 | 崔各庄3#箱变变压器 | 红 | 0 | 0 | 10kV崔各庄变电站521联峰一线
8319 | 秦皇岛供电公司 | 北戴河区供电中心 | 戴河镇供电所 | 戴河镇 | 崔各庄村 | 1303596657 | 崔各庄3号公变 | 红 | 0 | 0 | 10kV崔各庄变电站521联峰一线
8320 | 秦皇岛供电公司 | 北戴河区供电中心 | 戴河镇供电所 | 戴河镇 | 崔各庄村 | 1605242605151573 | 崔各庄4#箱变变压器 | 黄 | 528.7835 | 0 | 10kV崔各庄变电站531联峰二线
8321 | 秦皇岛供电公司 | 北戴河区供电中心 | 戴河镇供电所 | 戴河镇 | 崔各庄村 | 1302846278 | 崔各庄4号公变 | 黄 | 260.268 | 0 | 10kV崔各庄变电站531联峰二线
8322 | 秦皇岛供电公司 | 北戴河区供电中心 | 戴河镇供电所 | 戴河镇 | 崔各庄村 | 1302846428 | 崔各庄5号公变 | 黄 | 274.134 | 0 | 10kV崔各庄变电站531联峰二线
8323 | 秦皇岛供电公司 | 北戴河区供电中心 | 戴河镇供电所 | 戴河镇 | 崔各庄村 | 1302846432 | 崔各庄6号公变 | 黄 | 261.8144 | 0 | 10kV崔各庄变电站531联峰二线
8324 | 秦皇岛供电公司 | 北戴河区供电中心 | 戴河镇供电所 | 戴河镇 | 崔各庄村 | 1302808558 | 崔各庄高层1#箱变1号变 | 红 | 0 | 0 | 10kV崔各庄变电站516金城一线
8325 | 秦皇岛供电公司 | 北戴河区供电中心 | 戴河镇供电所 | 戴河镇 | 宁鑫苑小区 | 1302808649 | 崔各庄高层1#箱变2号变 | 绿 | 527.4433 | 0 | 10kV崔各庄变电站527金城二线
8326 | 秦皇岛供电公司 | 北戴河区供电中心 | 低压供电服务班 | 西山街道 | 翠峰海景小区 | 1302806900 | 翠峰海景箱变1号变 | 红 | 0 | 0 | 10kV崔各庄变电站513崔铁一线
8327 | 秦皇岛供电公司 | 北戴河区供电中心 | 低压供电服务班 | 戴河镇 | 翠峰海景小区 | 1302806273 | 翠峰海景箱变2号变 | 红 | 0 | 0 | 10kV崔各庄变电站513崔铁一线
8328 | 秦皇岛供电公司 | 北戴河区供电中心 | 戴河镇供电所 | 戴河镇 | 大薄荷寨村 | 1606240605002206 | 大薄荷寨1#箱变变压器 | 绿 | 546.701 | 0 | 10kV赤土山变电站527薄荷花苑二线
8329 | 秦皇岛供电公司 | 北戴河区供电中心 | 戴河镇供电所 | 戴河镇 | 大薄荷寨村 | 1606240605000009 | 大薄荷寨2#箱变变压器 | 绿 | 533.2784 | 0 | 10kV赤土山变电站527薄荷花苑二线
8330 | 秦皇岛供电公司 | 北戴河区供电中心 | 戴河镇供电所 | 戴河镇 | 大薄荷寨村 | 1606240605001064 | 大薄荷寨3#箱变变压器 | 绿 | 557.0928 | 0 | 10kV赤土山变电站527薄荷花苑二线
8331 | 秦皇岛供电公司 | 北戴河区供电中心 | 戴河镇供电所 | 戴河镇 | 大薄荷寨村 | 1303047356 | 大薄荷寨酱园2号公变 | 绿 | 335.7608 | 0 | 10kV赤土山变电站527薄荷花苑二线
8332 | 秦皇岛供电公司 | 北戴河区供电中心 | 戴河镇供电所 | 戴河镇 | 大薄荷寨村 | 1302741840 | 大薄荷寨酱园公变 | 绿 | 270.1134 | 0 | 10kV赤土山变电站527薄荷花苑二线
8333 | 秦皇岛供电公司 | 北戴河区供电中心 | 低压供电服务班 | 海滨镇 | 西山社区 | 1302860963 | 大酒店公变 | 绿 | 261.0495 | 0 | 10kV海滨变电站543医院一线
8334 | 秦皇岛供电公司 | 北戴河区供电中心 | 戴河镇供电所 | 戴河镇 | 东经路社区 | 1302805804 | 大庆站1号变 | 绿 | 550.0619 | 0 | 10kV海滨变电站512怪楼一线
8335 | 秦皇岛供电公司 | 北戴河区供电中心 | 戴河镇供电所 | 东山街道 | 东经路社区 | 1302806025 | 大庆站2号变 | 绿 | 596.5155 | 0 | 10kV海滨变电站524怪楼二线
8336 | 秦皇岛供电公司 | 北戴河区供电中心 | 低压供电服务班 | 海滨镇 | 戴河国际小区 | 1302806421 | 戴国箱变1号变 | 绿 | 891.3299 | 0 | 10kV河东寨变电站515古城一线
8337 | 秦皇岛供电公司 | 北戴河区供电中心 | 低压供电服务班 | 海滨镇 | 戴河国际小区 | 1302806422 | 戴国箱变2号变 | 红 | 0 | 0 | 10kV河东寨变电站525古城二线
8338 | 秦皇岛供电公司 | 北戴河区供电中心 | 戴河镇供电所 | 戴河镇 | 北戴河村 | 1302806050 | 戴河村配电室1号变 | 绿 | 1147.6804 | 0 | 10kV戴河变电站515燕兴一线
8339 | 秦皇岛供电公司 | 北戴河区供电中心 | 低压供电服务班 | 戴河镇 | 戴河嘉园小区 | 1302806742 | 戴河嘉园箱变变压器 | 绿 | 675.8268 | 0 | 10kV戴河变电站515燕兴一线
8340 | 秦皇岛供电公司 | 北戴河区供电中心 | 戴河镇供电所 | 戴河镇 | 杨各庄村 | 1303046397 | 戴河丽舍2#配电室2#变 | 绿 | 662.6144 | 0 | 10kV戴河变电站525燕兴二线
8341 | 秦皇岛供电公司 | 北戴河区供电中心 | 戴河镇供电所 | 戴河镇 | 杨各庄村 | 1302807918 | 戴河丽舍配电室1号变 | 绿 | 816.1753 | 0 | 10kV戴河变电站515燕兴一线
8342 | 秦皇岛供电公司 | 北戴河区供电中心 | 戴河镇供电所 | 戴河镇 | 杨各庄村 | 1302805767 | 戴河丽舍配电室2号变 | 绿 | 807.4227 | 0 | 10kV戴河变电站525燕兴二线
8343 | 秦皇岛供电公司 | 北戴河区供电中心 | 戴河镇供电所 | 戴河镇 | 北戴河村 | 1303533252 | 戴河小学公变 | 黄 | 356.9155 | 0 | 10kV戴河变电站514环保一线
8344 | 秦皇岛供电公司 | 北戴河区供电中心 | 低压供电服务班 | 戴河镇 | 谢李庄村 | 1603242005003010 | 戴河镇箱变变压器 | 绿 | 620.8247 | 0 | 10kV戴河变电站525燕兴二线
8345 | 秦皇岛供电公司 | 北戴河区供电中心 | 低压供电服务班 | 海滨镇 | 单庄小区 | 1302805916 | 单庄1#变 | 绿 | 418.7835 | 0 | 10kV赤土山变电站514红屿一线
8346 | 秦皇岛供电公司 | 北戴河区供电中心 | 低压供电服务班 | 海滨镇 | 单庄小区 | 1302806476 | 单庄1号箱变变压器 | 绿 | 549.134 | 0 | 10kV赤土山变电站514红屿一线
8347 | 秦皇岛供电公司 | 北戴河区供电中心 | 戴河镇供电所 | 海滨镇 | 单庄小区 | 1302805917 | 单庄2#变 | 绿 | 402.6392 | 0 | 10kV赤土山变电站525红屿二线
8348 | 秦皇岛供电公司 | 北戴河区供电中心 | 低压供电服务班 | 海滨镇 | 单庄小区 | 1302807111 | 单庄2#箱变变压器 | 绿 | 406.3093 | 0 | 10kV赤土山变电站514红屿一线
8349 | 秦皇岛供电公司 | 北戴河区供电中心 | 低压供电服务班 | 海滨镇 | 单庄小区 | 1302861005 | 单庄2-1箱变变压器 | 绿 | 408.5155 | 0 | 10kV赤土山变电站514红屿一线
8350 | 秦皇岛供电公司 | 北戴河区供电中心 | 低压供电服务班 | 海滨镇 | 单庄小区 | 1302806927 | 单庄3#箱变变压器 | 绿 | 456.1649 | 0 | 10kV赤土山变电站514红屿一线
8351 | 秦皇岛供电公司 | 北戴河区供电中心 | 低压供电服务班 | 海滨镇 | 单庄小区 | 1302806477 | 单庄4#箱变变压器 | 绿 | 405.7237 | 0 | 10kV赤土山变电站514红屿一线
8352 | 秦皇岛供电公司 | 北戴河区供电中心 | 戴河镇供电所 | 海滨镇 | 单庄小区 | 1302806486 | 单庄5#箱变变压器 | 绿 | 331.9876 | 0 | 10kV赤土山变电站514红屿一线
8353 | 秦皇岛供电公司 | 北戴河区供电中心 | 低压供电服务班 | 海滨镇 | 单庄小区 | 1302861004 | 单庄6#箱变变压器 | 绿 | 535.7732 | 0 | 10kV赤土山变电站514红屿一线
8354 | 秦皇岛供电公司 | 北戴河区供电中心 | 低压供电服务班 | 海滨镇 | 单庄小区 | 1303560411 | 单庄7#箱变变压器 | 绿 | 440.7423 | 0 | 10kV赤土山变电站525红屿二线
8355 | 秦皇岛供电公司 | 北戴河区供电中心 | 低压供电服务班 | 西山街道 | 德亿小区 | 1302806704 | 德亿箱变变压器 | 绿 | 538.1443 | 0 | 10kV海滨变电站541交通一线
8356 | 秦皇岛供电公司 | 北戴河区供电中心 | 戴河镇供电所 | 戴河镇 | 丁庄村 | 1302806890 | 丁庄1#箱变变压器 | 红 | 0 | 0 | 10kV崔各庄变电站518乔庄一线
8357 | 秦皇岛供电公司 | 北戴河区供电中心 | 戴河镇供电所 | 戴河镇 | 丁庄村 | 1302805681 | 丁庄2#箱变变压器 | 红 | 0 | 0 | 10kV崔各庄变电站518乔庄一线
8358 | 秦皇岛供电公司 | 北戴河区供电中心 | 戴河镇供电所 | 戴河镇 | 丁庄村 | 1605242005090717 | 丁庄3#箱变变压器 | 绿 | 504.4948 | 0 | 10kV崔各庄变电站530乔庄二线
8359 | 秦皇岛供电公司 | 北戴河区供电中心 | 戴河镇供电所 | 戴河镇 | 丁庄村 | 1605252605045512 | 丁庄5#箱变变压器 | 红 | 0 | 0 | 10kV崔各庄变电站518乔庄一线
8360 | 秦皇岛供电公司 | 北戴河区供电中心 | 戴河镇供电所 | 戴河镇 | 丁庄村 | 1605252405003345 | 丁庄6#箱变变压器 | 黄 | 494.1237 | 0 | 10kV崔各庄变电站530乔庄二线
8361 | 秦皇岛供电公司 | 北戴河区供电中心 | 戴河镇供电所 | 戴河镇 | 丁庄村 | 1605252405001297 | 丁庄7#箱变变压器 | 绿 | 508.7423 | 0 | 10kV崔各庄变电站530乔庄二线
8362 | 秦皇岛供电公司 | 北戴河区供电中心 | 戴河镇供电所 | 戴河镇 | 丁庄村 | 1605252405002282 | 丁庄8#箱变变压器 | 黄 | 483.7526 | 0 | 10kV崔各庄变电站530乔庄二线
8363 | 秦皇岛供电公司 | 北戴河区供电中心 | 戴河镇供电所 | 戴河镇 | 丁庄村 | 1302846675 | 丁庄北街1号公变 | 红 | 0 | 0 | 10kV崔各庄变电站518乔庄一线
8364 | 秦皇岛供电公司 | 北戴河区供电中心 | 戴河镇供电所 | 戴河镇 | 丁庄村 | 1302846676 | 丁庄北街2号公变 | 红 | 0 | 0 | 10kV崔各庄变电站518乔庄一线
8365 | 秦皇岛供电公司 | 北戴河区供电中心 | 戴河镇供电所 | 戴河镇 | 丁庄村 | 1303554495 | 丁庄北街箱变变压器 | 红 | 0 | 0 | 10kV崔各庄变电站518乔庄一线
8366 | 秦皇岛供电公司 | 北戴河区供电中心 | 戴河镇供电所 | 戴河镇 | 丁庄村 | 1302846507 | 丁庄村东1号公变 | 绿 | 261.0309 | 0 | 10kV崔各庄变电站530乔庄二线
8367 | 秦皇岛供电公司 | 北戴河区供电中心 | 戴河镇供电所 | 戴河镇 | 丁庄村 | 1302846506 | 丁庄村东2号公变 | 绿 | 258.7052 | 0 | 10kV崔各庄变电站530乔庄二线
8368 | 秦皇岛供电公司 | 北戴河区供电中心 | 戴河镇供电所 | 戴河镇 | 丁庄村 | 1302935588 | 丁庄村东3号公变 | 绿 | 334.6103 | 0 | 10kV崔各庄变电站530乔庄二线
8369 | 秦皇岛供电公司 | 北戴河区供电中心 | 戴河镇供电所 | 戴河镇 | 陆庄村 | 1303023815 | 丁庄村南公变 | 红 | 0 | 0 | 10kV崔各庄变电站518乔庄一线
8370 | 秦皇岛供电公司 | 北戴河区供电中心 | 戴河镇供电所 | 戴河镇 | 丁庄村 | 1302935584 | 丁庄村西公变 | 红 | 0 | 0 | 10kV崔各庄变电站518乔庄一线
8371 | 秦皇岛供电公司 | 北戴河区供电中心 | 低压供电服务班 | 东山街道 | 育花路社区 | 1302807835 | 二幼1#箱变变压器 | 绿 | 447.1753 | 0 | 10kV海滨变电站512怪楼一线
8372 | 秦皇岛供电公司 | 北戴河区供电中心 | 低压供电服务班 | 东山街道 | 育花路社区 | 1302807225 | 二幼2#箱变变压器 | 绿 | 413.4103 | 0 | 10kV海滨变电站512怪楼一线
8373 | 秦皇岛供电公司 | 北戴河区供电中心 | 低压供电服务班 | 海滨镇 | 育花路社区 | 1604240205173836 | 二幼3#箱变变压器 | 绿 | 521.6082 | 0 | 10kV海滨变电站512怪楼一线
8374 | 秦皇岛供电公司 | 北戴河区供电中心 | 低压供电服务班 | 海滨镇 | 草场村 | 1302861010 | 防疫西1#箱变变压器 | 红 | 0 | 0 | 10kV崔各庄变电站513崔铁一线
8375 | 秦皇岛供电公司 | 北戴河区供电中心 | 戴河镇供电所 | 海滨镇 | 草场村 | 1302806541 | 防疫西2#箱变变压器 | 红 | 0 | 0 | 10kV崔各庄变电站513崔铁一线
8376 | 秦皇岛供电公司 | 北戴河区供电中心 | 低压供电服务班 | 海滨镇 | 草场村 | 1303408541 | 防疫西3#箱变变压器 | 红 | 0 | 0 | 10kV崔各庄变电站513崔铁一线
8377 | 秦皇岛供电公司 | 北戴河区供电中心 | 低压供电服务班 | 西山街道 | 晨光小区 | 1302805900 | 房产1号变 | 红 | 0 | 0 | 10kV崔各庄变电站514职大一线
8378 | 秦皇岛供电公司 | 北戴河区供电中心 | 低压供电服务班 | 西山街道 | 安居小区 | 1302805945 | 房产2号变 | 绿 | 424.7629 | 0 | 10kV崔各庄变电站526职大二线
8379 | 秦皇岛供电公司 | 北戴河区供电中心 | 低压供电服务班 | 东山街道 | 东经路社区 | 1302806043 | 服务楼2号变 | 绿 | 263.233 | 0 | 10kV海滨变电站524怪楼二线
8380 | 秦皇岛供电公司 | 北戴河区供电中心 | 戴河镇供电所 | 戴河镇 | 车站村 | 1302861007 | 富兴箱变1#变压器 | 绿 | 529.6701 | 0 | 10kV戴河变电站515燕兴一线
8381 | 秦皇岛供电公司 | 北戴河区供电中心 | 戴河镇供电所 | 戴河镇 | 车站村 | 1302861008 | 富兴箱变2#变压器 | 绿 | 518.9485 | 0 | 10kV戴河变电站525燕兴二线
8382 | 秦皇岛供电公司 | 北戴河区供电中心 | 戴河镇供电所 | 戴河镇 | 车站村 | 1303640013 | 富兴一区2#箱变1号变 | 绿 | 504.2062 | 0 | 10kV戴河变电站515燕兴一线
8383 | 秦皇岛供电公司 | 北戴河区供电中心 | 戴河镇供电所 | 戴河镇 | 车站村 | 1303312168 | 富兴一区箱变1号变压器 | 绿 | 508.3918 | 0 | 10kV戴河变电站515燕兴一线
8384 | 秦皇岛供电公司 | 北戴河区供电中心 | 戴河镇供电所 | 戴河镇 | 车站村 | 1303312169 | 富兴一区箱变2号变压器 | 绿 | 511.5464 | 0 | 10kV戴河变电站525燕兴二线
8385 | 秦皇岛供电公司 | 北戴河区供电中心 | 戴河镇供电所 | 戴河镇 | 甘各庄村 | 1302808586 | 甘各庄箱变变压器 | 绿 | 535.3402 | 0 | 10kV戴河变电站524环保二线
8386 | 秦皇岛供电公司 | 北戴河区供电中心 | 低压供电服务班 | 戴河镇 | 崔各庄村 | 1302851870 | 高速支线6号公变 | 红 | 0 | 0 | 10kV崔各庄变电站516金城一线
8387 | 秦皇岛供电公司 | 北戴河区供电中心 | 低压供电服务班 | 东山街道 | 东山小区 | 1302806052 | 鸽子窝1号变 | 绿 | 564.3299 | 0 | 10kV赤土山变电站512鸽赤路一线
8388 | 秦皇岛供电公司 | 北戴河区供电中心 | 低压供电服务班 | 东山街道 | 东山小区 | 1302806053 | 鸽子窝2号变 | 绿 | 534.9072 | 0 | 10kV赤土山变电站521鸽赤路二线
8389 | 秦皇岛供电公司 | 北戴河区供电中心 | 低压供电服务班 | 东山街道 | 东山小区 | 1303347724 | 鸽子窝充电桩箱变变压器 | 绿 | 550.3711 | 0 | 10kV赤土山变电站512鸽赤路一线
8390 | 秦皇岛供电公司 | 北戴河区供电中心 | 低压供电服务班 | 东山街道 | 工商小区 | 1302806602 | 工商箱变变压器 | 绿 | 305.2454 | 0 | 10kV海滨变电站528交通二线
8391 | 秦皇岛供电公司 | 北戴河区供电中心 | 低压供电服务班 | 东山街道 | 东经路社区 | 1302806044 | 公路站1号变 | 绿 | 432.3959 | 0 | 10kV海滨变电站514文化宫线
8392 | 秦皇岛供电公司 | 北戴河区供电中心 | 低压供电服务班 | 东山街道 | 东经路社区 | 1302805992 | 公路站2号变 | 绿 | 738.4247 | 0 | 10kV海滨变电站527海石线
8393 | 秦皇岛供电公司 | 北戴河区供电中心 | 低压供电服务班 | 东山街道 | 育花路社区 | 1302906573 | 公园郡1#箱变变压器 | 绿 | 511.8144 | 0 | 10kV海滨变电站512怪楼一线
8394 | 秦皇岛供电公司 | 北戴河区供电中心 | 低压供电服务班 | 东山街道 | 育花路社区 | 1302906574 | 公园郡2#箱变变压器 | 绿 | 516.7835 | 0 | 10kV海滨变电站524怪楼二线
8395 | 秦皇岛供电公司 | 北戴河区供电中心 | 低压供电服务班 | 东山街道 | 育花路社区 | 1302906575 | 公园郡3#箱变变压器 | 绿 | 520.7423 | 0 | 10kV海滨变电站512怪楼一线
8396 | 秦皇岛供电公司 | 北戴河区供电中心 | 低压供电服务班 | 东山街道 | 育花路社区 | 1302906576 | 公园郡4#箱变变压器 | 绿 | 536.1443 | 0 | 10kV海滨变电站524怪楼二线
8397 | 秦皇岛供电公司 | 北戴河区供电中心 | 低压供电服务班 | 东山街道 | 东经路社区 | 1302805632 | 供电公司配电室变压器 | 绿 | 407.7485 | 0 | 10kV海滨变电站511供电一线
8398 | 秦皇岛供电公司 | 北戴河区供电中心 | 戴河镇供电所 | 戴河镇 | 古城村 | 1606240405002034 | 古城村委会1#箱变变压器 | 红 | 0 | 0 | 10kV河东寨变电站525古城二线
8399 | 秦皇岛供电公司 | 北戴河区供电中心 | 戴河镇供电所 | 戴河镇 | 古城村 | 1302806789 | 古城村委会箱变变压器 | 红 | 0 | 0 | 10kV河东寨变电站525古城二线
8400 | 秦皇岛供电公司 | 北戴河区供电中心 | 戴河镇供电所 | 戴河镇 | 古城村 | 1302806357 | 古城箱变变压器 | 绿 | 851.3093 | 0 | 10kV河东寨变电站515古城一线
8401 | 秦皇岛供电公司 | 北戴河区供电中心 | 戴河镇供电所 | 戴河镇 | 古城村 | 1302806225 | 古城新村箱变2号变 | 绿 | 884.8041 | 0 | 10kV河东寨变电站515古城一线
8402 | 秦皇岛供电公司 | 北戴河区供电中心 | 戴河镇供电所 | 戴河镇 | 古城村 | 1302806066 | 古城站1号变 | 绿 | 460.1443 | 0 | 10kV河东寨变电站515古城一线
8403 | 秦皇岛供电公司 | 北戴河区供电中心 | 戴河镇供电所 | 戴河镇 | 古城村 | 1302805613 | 古城站2号变 | 红 | 0 | 0 | 10kV河东寨变电站525古城二线
8404 | 秦皇岛供电公司 | 北戴河区供电中心 | 戴河镇供电所 | 戴河镇 | 古城村 | 1302809229 | 古园别墅1#箱变变压器 | 绿 | 516.5361 | 0 | 10kV河东寨变电站515古城一线
8405 | 秦皇岛供电公司 | 北戴河区供电中心 | 戴河镇供电所 | 戴河镇 | 古城村 | 1302807416 | 古园别墅2#箱变变压器 | 红 | 0 | 0 | 10kV河东寨变电站525古城二线
8406 | 秦皇岛供电公司 | 北戴河区供电中心 | 低压供电服务班 | 东山街道 | 东经路社区 | 1302805544 | 怪楼配电室1#变 | 绿 | 505.6495 | 0 | 10kV海滨变电站512怪楼一线
8407 | 秦皇岛供电公司 | 北戴河区供电中心 | 低压供电服务班 | 海滨镇 | 刘庄村 | 1302805540 | 怪楼配电室2#变 | 绿 | 509.3814 | 0 | 10kV海滨变电站524怪楼二线
8408 | 秦皇岛供电公司 | 北戴河区供电中心 | 戴河镇供电所 | 戴河镇 | 海北小区 | 1303278621 | 海北小区配电室2号变压器 | 绿 | 868.3505 | 0 | 10kV戴河变电站525燕兴二线
8409 | 秦皇岛供电公司 | 北戴河区供电中心 | 戴河镇供电所 | 戴河镇 | 海北小区 | 1303278642 | 海北小区箱变变压器 | 绿 | 343.4557 | 0 | 10kV戴河变电站515燕兴一线
8410 | 秦皇岛供电公司 | 北戴河区供电中心 | 低压供电服务班 | 西山街道 | 东经路社区 | 1303662413 | 海滨广缘配电室1号变压器 | 绿 | 1135.9588 | 0 | 10kV赤土山变电站517薄荷花苑一线
8411 | 秦皇岛供电公司 | 北戴河区供电中心 | 低压供电服务班 | 西山街道 | 西山社区 | 1303662412 | 海滨广缘配电室2号变压器 | 绿 | 1036.0412 | 0 | 10kV赤土山变电站527薄荷花苑二线
8412 | 秦皇岛供电公司 | 北戴河区供电中心 | 戴河镇供电所 | 戴河镇 | 谢李庄村 | 1303605774 | 海滨胜境2号箱变1号变压器 | 黄 | 516.433 | 0 | 10kV戴河变电站514环保一线
8413 | 秦皇岛供电公司 | 北戴河区供电中心 | 戴河镇供电所 | 戴河镇 | 谢李庄村 | 1303605775 | 海滨胜境2号箱变2号变压器 | 绿 | 516.8247 | 0 | 10kV戴河变电站524环保二线
8414 | 秦皇岛供电公司 | 北戴河区供电中心 | 戴河镇供电所 | 戴河镇 | 谢李庄村 | 1303500463 | 海滨胜境箱变1号变压器 | 黄 | 1315.7732 | 0 | 10kV戴河变电站514环保一线
8415 | 秦皇岛供电公司 | 北戴河区供电中心 | 戴河镇供电所 | 戴河镇 | 谢李庄村 | 1303500462 | 海滨胜境箱变2号变压器 | 绿 | 1307.6804 | 0 | 10kV戴河变电站524环保二线
8416 | 秦皇岛供电公司 | 北戴河区供电中心 | 低压供电服务班 | 海滨镇 | 英才社区 | 1303553891 | 海滨镇箱变变压器 | 黄 | 422.9278 | 0 | 10kV崔各庄变电站531联峰二线
8417 | 秦皇岛供电公司 | 北戴河区供电中心 | 低压供电服务班 | 西山街道 | 育花路社区 | 1302806664 | 海建箱变变压器 | 绿 | 276.0371 | 0 | 10kV赤土山变电站520赤滨二线
8418 | 秦皇岛供电公司 | 北戴河区供电中心 | 低压供电服务班 | 西山街道 | 海景花苑小区 | 1302806794 | 海景花苑1#箱变变压器 | 黄 | 537.8041 | 0 | 10kV崔各庄变电站531联峰二线
8419 | 秦皇岛供电公司 | 北戴河区供电中心 | 低压供电服务班 | 西山街道 | 海景花苑小区 | 1302807028 | 海景花苑2#箱变变压器 | 黄 | 421.8887 | 0 | 10kV崔各庄变电站531联峰二线
8420 | 秦皇岛供电公司 | 北戴河区供电中心 | 低压供电服务班 | 海滨镇 | 海景花苑小区 | 1303026584 | 海景花苑3#箱变变压器 | 黄 | 327.7567 | 0 | 10kV崔各庄变电站531联峰二线
8421 | 秦皇岛供电公司 | 北戴河区供电中心 | 戴河镇供电所 | 戴河镇 | 小薄荷寨 | 1302846794 | 海宁支线11-1号公变 | 绿 | 269.4804 | 0 | 10kV赤土山变电站515赤滨一线
8422 | 秦皇岛供电公司 | 北戴河区供电中心 | 戴河镇供电所 | 戴河镇 | 小薄荷寨 | 1302846658 | 海宁支线11-2号公变 | 绿 | 357.6825 | 0 | 10kV赤土山变电站515赤滨一线
8423 | 秦皇岛供电公司 | 北戴河区供电中心 | 戴河镇供电所 | 戴河镇 | 小薄荷寨 | 1604242205202928 | 海宁支线14-2号公变 | 绿 | 330.3423 | 0 | 10kV赤土山变电站515赤滨一线
8424 | 秦皇岛供电公司 | 北戴河区供电中心 | 低压供电服务班 | 戴河镇 | 海天铭筑小区 | 1303661038 | 海天铭筑1#箱变1号变压器 | 绿 | 519.3608 | 0 | 10kV赤土山变电站517薄荷花苑一线
8425 | 秦皇岛供电公司 | 北戴河区供电中心 | 低压供电服务班 | 戴河镇 | 海天铭筑小区 | 1303661039 | 海天铭筑1#箱变2号变压器 | 绿 | 511.5052 | 0 | 10kV赤土山变电站527薄荷花苑二线
8426 | 秦皇岛供电公司 | 北戴河区供电中心 | 低压供电服务班 | 戴河镇 | 海天铭筑小区 | 1303661040 | 海天铭筑2#箱变变压器 | 绿 | 515.6907 | 0 | 10kV赤土山变电站527薄荷花苑二线
8427 | 秦皇岛供电公司 | 北戴河区供电中心 | 戴河镇供电所 | 戴河镇 | 杨各庄村 | 1303539079 | 海域花苑一区配电室1号变压器 | 绿 | 819.6701 | 0 | 10kV戴河变电站515燕兴一线
8428 | 秦皇岛供电公司 | 北戴河区供电中心 | 戴河镇供电所 | 戴河镇 | 杨各庄村 | 1303539078 | 海域花苑一区配电室2号变压器 | 绿 | 821.7113 | 0 | 10kV戴河变电站525燕兴二线
8429 | 秦皇岛供电公司 | 北戴河区供电中心 | 低压供电服务班 | 东山街道 | 东山小区 | 1302805525 | 海韵1#变 | 绿 | 818.4948 | 0 | 10kV海滨变电站510海韵一线
8430 | 秦皇岛供电公司 | 北戴河区供电中心 | 低压供电服务班 | 东山街道 | 东山小区 | 1302805756 | 海韵东区箱变变压器 | 绿 | 1053.9794 | 0 | 10kV海滨变电站510海韵一线
8431 | 秦皇岛供电公司 | 北戴河区供电中心 | 低压供电服务班 | 东山街道 | 东山小区 | 1302861011 | 海韵五区箱变变压器 | 绿 | 174.066 | 0 | 10kV海滨变电站510海韵一线
8432 | 秦皇岛供电公司 | 北戴河区供电中心 | 低压供电服务班 | 东山街道 | 东山小区 | 1302808880 | 海韵西区1#箱变变压器 | 绿 | 488.0165 | 0 | 10kV海滨变电站510海韵一线
8433 | 秦皇岛供电公司 | 北戴河区供电中心 | 低压供电服务班 | 西山街道 | 东山小区 | 1302808722 | 海韵西区2#箱变变压器 | 绿 | 410.2268 | 0 | 10kV海滨变电站510海韵一线
8434 | 秦皇岛供电公司 | 北戴河区供电中心 | 低压供电服务班 | 东山街道 | 东山小区 | 1303675083 | 海韵一区配电室1号变压器 | 绿 | 542.0412 | 0 | 10kV海滨变电站531天工一线
8435 | 秦皇岛供电公司 | 北戴河区供电中心 | 低压供电服务班 | 东山街道 | 东山小区 | 1303675084 | 海韵一区配电室2号变压器 | 绿 | 562.2268 | 0 | 10kV海滨变电站544天工二线
8436 | 秦皇岛供电公司 | 北戴河区供电中心 | 低压供电服务班 | 东山街道 | 东山小区 | 1302808813 | 海韵中区1号变 | 绿 | 1024.4536 | 0 | 10kV海滨变电站510海韵一线
8437 | 秦皇岛供电公司 | 北戴河区供电中心 | 低压供电服务班 | 西山街道 | 东山小区 | 1302808789 | 海韵中区2号变 | 绿 | 1034.2268 | 0 | 10kV海滨变电站522海韵二线
8438 | 秦皇岛供电公司 | 北戴河区供电中心 | 低压供电服务班 | 西山街道 | 西山社区 | 1303553492 | 和谐苑1#箱变变压器 | 红 | 0 | 0 | 10kV崔各庄变电站521联峰一线
8439 | 秦皇岛供电公司 | 北戴河区供电中心 | 低压供电服务班 | 西山街道 | 西山社区 | 1303553515 | 和谐苑2#箱变变压器 | 红 | 0 | 0 | 10kV崔各庄变电站521联峰一线
8440 | 秦皇岛供电公司 | 北戴河区供电中心 | 低压供电服务班 | 西山街道 | 西山社区 | 1303553514 | 和谐苑3#箱变变压器 | 黄 | 338.2969 | 0 | 10kV崔各庄变电站531联峰二线
8441 | 秦皇岛供电公司 | 北戴河区供电中心 | 戴河镇供电所 | 戴河镇 | 富力和园 | 1303439063 | 和园二区配电室1号变压器 | 绿 | 1638.2887 | 0 | 10kV河东寨变电站511香邑澜湾线
8442 | 秦皇岛供电公司 | 北戴河区供电中心 | 戴河镇供电所 | 戴河镇 | 富力和园 | 1303439062 | 和园二区配电室2号变压器 | 红 | 0 | 0 | 10kV河东寨变电站521和园三区线
8443 | 秦皇岛供电公司 | 北戴河区供电中心 | 戴河镇供电所 | 戴河镇 | 富力和园 | 1303502670 | 和园三区配电室1号变压器 | 绿 | 1313.5567 | 0 | 10kV河东寨变电站511香邑澜湾线
8444 | 秦皇岛供电公司 | 北戴河区供电中心 | 戴河镇供电所 | 戴河镇 | 富力和园 | 1303502669 | 和园三区配电室2号变压器 | 红 | 0 | 0 | 10kV河东寨变电站521和园三区线
8445 | 秦皇岛供电公司 | 北戴河区供电中心 | 戴河镇供电所 | 戴河镇 | 富力和园 | 1303502668 | 和园三区箱变变压器 | 绿 | 514.433 | 0 | 10kV河东寨变电站511香邑澜湾线
8446 | 秦皇岛供电公司 | 北戴河区供电中心 | 戴河镇供电所 | 戴河镇 | 富力和园 | 1303317971 | 和园一区配电室1号变压器 | 绿 | 1308.2474 | 0 | 10kV河东寨变电站511香邑澜湾线
8447 | 秦皇岛供电公司 | 北戴河区供电中心 | 戴河镇供电所 | 戴河镇 | 富力和园 | 1303317972 | 和园一区配电室2号变压器 | 红 | 0 | 0 | 10kV河东寨变电站521和园三区线
8448 | 秦皇岛供电公司 | 北戴河区供电中心 | 戴河镇供电所 | 戴河镇 | 丁庄村 | 1302844653 | 河东寨村北1号公变 | 绿 | 324.4412 | 0 | 10kV崔各庄变电站525崔铁二线
8449 | 秦皇岛供电公司 | 北戴河区供电中心 | 戴河镇供电所 | 戴河镇 | 丁庄村 | 1302846678 | 河东寨村北2号公变 | 绿 | 516.5773 | 0 | 10kV崔各庄变电站525崔铁二线
8450 | 秦皇岛供电公司 | 北戴河区供电中心 | 戴河镇供电所 | 戴河镇 | 丁庄村 | 1302846505 | 河东寨村北3号公变 | 绿 | 431.0433 | 0 | 10kV崔各庄变电站525崔铁二线
8451 | 秦皇岛供电公司 | 北戴河区供电中心 | 戴河镇供电所 | 戴河镇 | 河东寨村 | 1302846177 | 河东寨公变1号 | 绿 | 254.732 | 0 | 10kV崔各庄变电站525崔铁二线
8452 | 秦皇岛供电公司 | 北戴河区供电中心 | 戴河镇供电所 | 戴河镇 | 河东寨村 | 1302846226 | 河东寨公变2号 | 红 | 0 | 0 | 10kV崔各庄变电站513崔铁一线
8453 | 秦皇岛供电公司 | 北戴河区供电中心 | 戴河镇供电所 | 戴河镇 | 河东寨村 | 1302846178 | 河东寨公变3号 | 绿 | 338.7711 | 0 | 10kV崔各庄变电站525崔铁二线
8454 | 秦皇岛供电公司 | 北戴河区供电中心 | 戴河镇供电所 | 戴河镇 | 河东寨村 | 1302846227 | 河东寨公变4号 | 红 | 0 | 0 | 10kV崔各庄变电站513崔铁一线
8455 | 秦皇岛供电公司 | 北戴河区供电中心 | 低压供电服务班 | 东山街道 | 育花路社区 | 1303148181 | 黑石路充电桩箱变变压器 | 绿 | 504.5979 | 0 | 10kV赤土山变电站510龙湾一线
8456 | 秦皇岛供电公司 | 北戴河区供电中心 | 低压供电服务班 | 东山街道 | 育花路社区 | 1302806603 | 红石南1#箱变变压器 | 绿 | 509.6701 | 0 | 10kV海滨变电站512怪楼一线
8457 | 秦皇岛供电公司 | 北戴河区供电中心 | 低压供电服务班 | 东山街道 | 育花路社区 | 1302807452 | 红石南2#箱变变压器 | 绿 | 405.2454 | 0 | 10kV海滨变电站512怪楼一线
8458 | 秦皇岛供电公司 | 北戴河区供电中心 | 戴河镇供电所 | 西山街道 | 育花路社区 | 1302806487 | 红石箱变1号变 | 绿 | 536.9072 | 0 | 10kV海滨变电站512怪楼一线
8459 | 秦皇岛供电公司 | 北戴河区供电中心 | 低压供电服务班 | 东山街道 | 育花路社区 | 1302806550 | 红石箱变2号变 | 绿 | 539.4227 | 0 | 10kV海滨变电站524怪楼二线
8460 | 秦皇岛供电公司 | 北戴河区供电中心 | 低压供电服务班 | 东山街道 | 红屿别墅小区 | 1302805570 | 红屿1#变 | 绿 | 512.3381 | 0 | 10kV赤土山变电站514红屿一线
8461 | 秦皇岛供电公司 | 北戴河区供电中心 | 低压供电服务班 | 东山街道 | 红屿别墅小区 | 1302805587 | 红屿2#变 | 绿 | 517.2619 | 0 | 10kV赤土山变电站525红屿二线
8462 | 秦皇岛供电公司 | 北戴河区供电中心 | 低压供电服务班 | 东山街道 | 红屿别墅小区 | 1302806883 | 红屿C区箱变1号变压器 | 绿 | 524.6103 | 0 | 10kV赤土山变电站514红屿一线
8463 | 秦皇岛供电公司 | 北戴河区供电中心 | 低压供电服务班 | 东山街道 | 红屿别墅小区 | 1302806420 | 红屿C区箱变2号变压器 | 绿 | 818.0619 | 0 | 10kV赤土山变电站514红屿一线
8464 | 秦皇岛供电公司 | 北戴河区供电中心 | 低压供电服务班 | 东山街道 | 红屿别墅小区 | 1302806302 | 红屿E区箱变1号变 | 绿 | 832.1649 | 0 | 10kV赤土山变电站525红屿二线
8465 | 秦皇岛供电公司 | 北戴河区供电中心 | 低压供电服务班 | 西山街道 | 西山社区 | 1302237136 | 华光苑配电室变压器 | 红 | 0 | 0 | 10kV崔各庄变电站521联峰一线
8466 | 秦皇岛供电公司 | 北戴河区供电中心 | 低压供电服务班 | 戴河镇 | 育花路社区 | 1302806822 | 化宿箱变变压器 | 绿 | 411.5464 | 0 | 10kV海滨变电站512怪楼一线
8467 | 秦皇岛供电公司 | 北戴河区供电中心 | 戴河镇供电所 | 戴河镇 | 崔各庄村 | 1302846730 | 环岛支线13左2-2号公变 | 红 | 0 | 0 | 10kV崔各庄变电站516金城一线
8468 | 秦皇岛供电公司 | 北戴河区供电中心 | 戴河镇供电所 | 戴河镇 | 崔各庄村 | 1605242605131586 | 环岛支线13左2-3号公变 | 红 | 0 | 0 | 10kV崔各庄变电站516金城一线
8469 | 秦皇岛供电公司 | 北戴河区供电中心 | 戴河镇供电所 | 戴河镇 | 崔各庄村 | 1302846691 | 环岛支线13左2号公变 | 红 | 0 | 0 | 10kV崔各庄变电站516金城一线
8470 | 秦皇岛供电公司 | 北戴河区供电中心 | 戴河镇供电所 | 戴河镇 | 崔各庄村 | 1302846539 | 环岛支线8号公变 | 红 | 0 | 0 | 10kV崔各庄变电站516金城一线
8471 | 秦皇岛供电公司 | 北戴河区供电中心 | 低压供电服务班 | 西山街道 | 集园小区 | 1302805851 | 集园1#箱变变压器 | 绿 | 417.7526 | 0 | 10kV崔各庄变电站526职大二线
8472 | 秦皇岛供电公司 | 北戴河区供电中心 | 低压供电服务班 | 西山街道 | 集园小区 | 1302805518 | 集园2#箱变变压器 | 红 | 0 | 0 | 10kV崔各庄变电站514职大一线
8473 | 秦皇岛供电公司 | 北戴河区供电中心 | 低压供电服务班 | 西山街道 | 佳苑小区 | 1302806892 | 佳苑箱变变压器 | 黄 | 557.8763 | 0 | 10kV崔各庄变电站531联峰二线
8474 | 秦皇岛供电公司 | 北戴河区供电中心 | 戴河镇供电所 | 西山街道 | 草场村 | 1302806986 | 建宿箱变变压器 | 绿 | 266.9938 | 0 | 10kV崔各庄变电站525崔铁二线
8475 | 秦皇岛供电公司 | 北戴河区供电中心 | 低压供电服务班 | 海滨镇 | 草场村 | 1302805914 | 剑秋1#变 | 红 | 0 | 0 | 10kV崔各庄变电站513崔铁一线
8476 | 秦皇岛供电公司 | 北戴河区供电中心 | 低压供电服务班 | 海滨镇 | 草场村 | 1302805915 | 剑秋2#变 | 绿 | 449.2371 | 0 | 10kV崔各庄变电站525崔铁二线
8477 | 秦皇岛供电公司 | 北戴河区供电中心 | 低压供电服务班 | 西山街道 | 平安路社区 | 1302805646 | 交通局站1#变压器 | 绿 | 699.6082 | 0 | 10kV海滨变电站541交通一线
8478 | 秦皇岛供电公司 | 北戴河区供电中心 | 低压供电服务班 | 西山街道 | 平安路社区 | 1302805612 | 交通局站2#变压器 | 绿 | 886.2887 | 0 | 10kV海滨变电站528交通二线
8479 | 秦皇岛供电公司 | 北戴河区供电中心 | 低压供电服务班 | 戴河镇 | 西山社区 | 1302805855 | 街道箱变变压器 | 黄 | 578.701 | 0 | 10kV崔各庄变电站531联峰二线
8480 | 秦皇岛供电公司 | 北戴河区供电中心 | 戴河镇供电所 | 戴河镇 | 杨各庄村 | 1303679215 | 金龙和玺二区配电室1号变压器 | 绿 | 1024.866 | 0 | 10kV戴河变电站515燕兴一线
8481 | 秦皇岛供电公司 | 北戴河区供电中心 | 戴河镇供电所 | 戴河镇 | 杨各庄村 | 1303679214 | 金龙和玺二区配电室2号变压器 | 绿 | 1022.6804 | 0 | 10kV戴河变电站525燕兴二线
8482 | 秦皇岛供电公司 | 北戴河区供电中心 | 戴河镇供电所 | 戴河镇 | 杨各庄村 | 1303576274 | 金龙和玺花园一区1#箱变1号变压器 | 绿 | 520.5773 | 0 | 10kV戴河变电站515燕兴一线
8483 | 秦皇岛供电公司 | 北戴河区供电中心 | 戴河镇供电所 | 戴河镇 | 杨各庄村 | 1303576275 | 金龙和玺花园一区1#箱变2号变压器 | 绿 | 514.1237 | 0 | 10kV戴河变电站525燕兴二线
8484 | 秦皇岛供电公司 | 北戴河区供电中心 | 戴河镇供电所 | 戴河镇 | 杨各庄村 | 1303577037 | 金龙和玺花园一区2#箱变变压器 | 绿 | 511.5258 | 0 | 10kV戴河变电站525燕兴二线
8485 | 秦皇岛供电公司 | 北戴河区供电中心 | 戴河镇供电所 | 戴河镇 | 杨各庄村 | 1303577036 | 金龙和玺花园一区充电桩箱变变压器 | 绿 | 504.4124 | 0 | 10kV戴河变电站525燕兴二线
8486 | 秦皇岛供电公司 | 北戴河区供电中心 | 低压供电服务班 | 东山街道 | 东山小区 | 1302806061 | 金山配电室1号变 | 绿 | 505.3196 | 0 | 10kV海滨变电站531天工一线
8487 | 秦皇岛供电公司 | 北戴河区供电中心 | 戴河镇供电所 | 东山街道 | 东山小区 | 1302806542 | 金宿箱变变压器 | 绿 | 437.3278 | 0 | 10kV海滨变电站544天工二线
8488 | 秦皇岛供电公司 | 北戴河区供电中心 | 低压供电服务班 | 海滨镇 | 东山小区 | 1303556292 | 津工宿舍箱变变压器 | 绿 | 416.9567 | 0 | 10kV赤土山变电站525红屿二线
8489 | 秦皇岛供电公司 | 北戴河区供电中心 | 低压供电服务班 | 戴河镇 | 乔庄村 | 1610252305001233 | 酒庄支线2号公变 | 绿 | 40.4253 | 0 | 10kV崔各庄变电站530乔庄二线
8490 | 秦皇岛供电公司 | 北戴河区供电中心 | 戴河镇供电所 | 戴河镇 | 东坨头村 | 1302741842 | 酒庄支线7右6号 | 绿 | 175.3093 | 0 | 10kV崔各庄变电站530乔庄二线
8491 | 秦皇岛供电公司 | 北戴河区供电中心 | 戴河镇供电所 | 戴河镇 | 大薄荷寨村 | 1302663403 | 科技线11右4号公变 | 绿 | 101.2258 | 0 | 10kV赤土山变电站515赤滨一线
8492 | 秦皇岛供电公司 | 北戴河区供电中心 | 低压供电服务班 | 戴河镇 | 小薄荷寨村 | 1303193978 | 科技支线31号公变 | 绿 | 167.9918 | 0 | 10kV崔各庄变电站527金城二线
8493 | 秦皇岛供电公司 | 北戴河区供电中心 | 戴河镇供电所 | 戴河镇 | 小薄荷寨 | 1302531457 | 浪淘沙箱变变压器 | 绿 | 542.0412 | 0 | 10kV赤土山变电站517薄荷花苑一线
8494 | 秦皇岛供电公司 | 北戴河区供电中心 | 低压供电服务班 | 东山街道 | 东经路社区 | 1302806625 | 老虎石1#箱变变压器 | 绿 | 437.8969 | 0 | 10kV海滨变电站514文化宫线
8495 | 秦皇岛供电公司 | 北戴河区供电中心 | 低压供电服务班 | 东山街道 | 东经路社区 | 1302911783 | 老虎石2#箱变变压器 | 绿 | 458.2763 | 0 | 10kV海滨变电站514文化宫线
8496 | 秦皇岛供电公司 | 北戴河区供电中心 | 低压供电服务班 | 西山街道 | 里维埃拉小区 | 1302807187 | 里维埃拉箱变1号变 | 红 | 0 | 0 | 10kV崔各庄变电站514职大一线
8497 | 秦皇岛供电公司 | 北戴河区供电中心 | 低压供电服务班 | 西山街道 | 里维埃拉小区 | 1302806759 | 里维埃拉箱变2号变 | 红 | 0 | 0 | 10kV崔各庄变电站514职大一线
8498 | 秦皇岛供电公司 | 北戴河区供电中心 | 低压供电服务班 | 西山街道 | 西山社区 | 1610251305035212 | 联峰1#箱变变压器 | 绿 | 517.2371 | 0 | 10kV海滨变电站513图书一线
8499 | 秦皇岛供电公司 | 北戴河区供电中心 | 低压供电服务班 | 西山街道 | 西山社区 | 1303148182 | 联峰山公园充电桩箱变配电变压器 | 绿 | 572.5773 | 0 | 10kV海滨变电站529医院二线
8500 | 秦皇岛供电公司 | 北戴河区供电中心 | 戴河镇供电所 | 戴河镇 | 陆庄村 | 1611242305001083 | 联勤公寓1#箱变变压器 | 绿 | 661.5258 | 0 | 10kV河东寨变电站515古城一线
8501 | 秦皇岛供电公司 | 北戴河区供电中心 | 戴河镇供电所 | 戴河镇 | 陆庄村 | 1611242305006127 | 联勤公寓2#箱变1号变 | 红 | 0 | 0 | 10kV河东寨变电站525古城二线
8502 | 秦皇岛供电公司 | 北戴河区供电中心 | 戴河镇供电所 | 戴河镇 | 陆庄村 | 1611242305000077 | 联勤公寓2#箱变2号变 | 红 | 0 | 0 | 10kV河东寨变电站525古城二线
8503 | 秦皇岛供电公司 | 北戴河区供电中心 | 低压供电服务班 | 西山街道 | 英才社区 | 1303253480 | 联通宿舍箱变配电变压器 | 绿 | 335.9711 | 0 | 10kV海滨变电站528交通二线
8504 | 秦皇岛供电公司 | 北戴河区供电中心 | 低压供电服务班 | 东山街道 | 育花路社区 | 1302807491 | 林语东箱变变压器 | 绿 | 833.7113 | 0 | 10kV赤土山变电站515赤滨一线
8505 | 秦皇岛供电公司 | 北戴河区供电中心 | 低压供电服务班 | 东山街道 | 育花路社区 | 1302808244 | 林语西箱变变压器 | 绿 | 665.5588 | 0 | 10kV赤土山变电站515赤滨一线
8506 | 秦皇岛供电公司 | 北戴河区供电中心 | 低压供电服务班 | 东山街道 | 刘庄村 | 1302805943 | 刘赤路配电室1号变 | 绿 | 490.8041 | 0 | 10kV海滨变电站510海韵一线
8507 | 秦皇岛供电公司 | 北戴河区供电中心 | 低压供电服务班 | 东山街道 | 刘庄村 | 1302805973 | 刘赤路配电室2号变 | 绿 | 524.1856 | 0 | 10kV海滨变电站522海韵二线
8508 | 秦皇岛供电公司 | 北戴河区供电中心 | 低压供电服务班 | 海滨镇 | 刘庄村 | 1302806799 | 刘庄北里1#箱变变压器 | 绿 | 665.5588 | 0 | 10kV海滨变电站510海韵一线
8509 | 秦皇岛供电公司 | 北戴河区供电中心 | 低压供电服务班 | 海滨镇 | 刘庄村 | 1302806990 | 刘庄北里2#箱变变压器 | 绿 | 649.1299 | 0 | 10kV海滨变电站522海韵二线
8510 | 秦皇岛供电公司 | 北戴河区供电中心 | 低压供电服务班 | 海滨镇 | 刘庄村 | 1302806899 | 刘庄北里3#箱变变压器 | 绿 | 324.1691 | 0 | 10kV海滨变电站522海韵二线
8511 | 秦皇岛供电公司 | 北戴河区供电中心 | 低压供电服务班 | 海滨镇 | 刘庄村 | 1302861009 | 刘庄北里4#箱变变压器 | 绿 | 411.101 | 0 | 10kV海滨变电站510海韵一线
8512 | 秦皇岛供电公司 | 北戴河区供电中心 | 低压供电服务班 | 海滨镇 | 刘庄村 | 1303440964 | 刘庄北里5#箱变变压器 | 绿 | 323.8227 | 0 | 10kV海滨变电站522海韵二线
8513 | 秦皇岛供电公司 | 北戴河区供电中心 | 低压供电服务班 | 海滨镇 | 刘庄村 | 1303440963 | 刘庄北里6#箱变变压器 | 绿 | 327.5959 | 0 | 10kV海滨变电站510海韵一线
8514 | 秦皇岛供电公司 | 北戴河区供电中心 | 低压供电服务班 | 海滨镇 | 刘庄村 | 1302806991 | 刘庄北里西1#箱变变压器 | 绿 | 415.2907 | 0 | 10kV赤土山变电站522龙湾二线
8515 | 秦皇岛供电公司 | 北戴河区供电中心 | 低压供电服务班 | 海滨镇 | 刘庄村 | 1302806992 | 刘庄北里西2#箱变变压器 | 绿 | 341.2784 | 0 | 10kV赤土山变电站522龙湾二线
8516 | 秦皇岛供电公司 | 北戴河区供电中心 | 低压供电服务班 | 海滨镇 | 刘庄村 | 1302861006 | 刘庄北里西3#箱变变压器 | 绿 | 404.3876 | 0 | 10kV赤土山变电站522龙湾二线
8517 | 秦皇岛供电公司 | 北戴河区供电中心 | 低压供电服务班 | 海滨镇 | 刘庄村 | 1303166934 | 刘庄北里西4#箱变变压器 | 绿 | 329.5381 | 0 | 10kV赤土山变电站522龙湾二线
8518 | 秦皇岛供电公司 | 北戴河区供电中心 | 低压供电服务班 | 海滨镇 | 刘庄村 | 1303440901 | 刘庄北里西5#箱变变压器 | 绿 | 327.8433 | 0 | 10kV赤土山变电站522龙湾二线
8519 | 秦皇岛供电公司 | 北戴河区供电中心 | 低压供电服务班 | 海滨镇 | 育花路社区 | 1303186025 | 刘庄加油站箱变变压器 | 绿 | 365.9093 | 0 | 10kV海滨变电站512怪楼一线
8520 | 秦皇岛供电公司 | 北戴河区供电中心 | 低压供电服务班 | 海滨镇 | 刘庄村 | 1604241105229506 | 刘庄配电室1号变压器 | 绿 | 1054.7629 | 0 | 10kV海滨变电站522海韵二线
8521 | 秦皇岛供电公司 | 北戴河区供电中心 | 低压供电服务班 | 海滨镇 | 刘庄村 | 1604241105228595 | 刘庄配电室2号变压器 | 绿 | 1009.6082 | 0 | 10kV海滨变电站510海韵一线
8522 | 秦皇岛供电公司 | 北戴河区供电中心 | 低压供电服务班 | 海滨镇 | 刘庄村 | 1604241105227786 | 刘庄配电室3号变压器 | 绿 | 1019.7113 | 0 | 10kV海滨变电站522海韵二线
8523 | 秦皇岛供电公司 | 北戴河区供电中心 | 低压供电服务班 | 海滨镇 | 刘庄村 | 1604241105230102 | 刘庄配电室4号变压器 | 绿 | 1014.433 | 0 | 10kV海滨变电站510海韵一线
8524 | 秦皇岛供电公司 | 北戴河区供电中心 | 低压供电服务班 | 海滨镇 | 刘庄村 | 1604241105230115 | 刘庄配电室5号变压器 | 绿 | 1008.2062 | 0 | 10kV海滨变电站522海韵二线
8525 | 秦皇岛供电公司 | 北戴河区供电中心 | 低压供电服务班 | 戴河镇 | 陆庄村 | 1302807567 | 六号泵1#变 | 绿 | 524.6103 | 0 | 10kV河东寨变电站515古城一线
8526 | 秦皇岛供电公司 | 北戴河区供电中心 | 低压供电服务班 | 戴河镇 | 陆庄村 | 1302805931 | 六号泵2#变 | 红 | 0 | 0 | 10kV河东寨变电站525古城二线
8527 | 秦皇岛供电公司 | 北戴河区供电中心 | 低压供电服务班 | 东山街道 | 育花路社区 | 1302806893 | 龙湾C区1#箱变变压器 | 绿 | 659.2247 | 0 | 10kV赤土山变电站510龙湾一线
8528 | 秦皇岛供电公司 | 北戴河区供电中心 | 低压供电服务班 | 东山街道 | 育花路社区 | 1302807041 | 龙湾C区2#箱变变压器 | 绿 | 671.7629 | 0 | 10kV赤土山变电站522龙湾二线
8529 | 秦皇岛供电公司 | 北戴河区供电中心 | 低压供电服务班 | 东山街道 | 育花路社区 | 1302805571 | 龙湾配电室1#变 | 绿 | 516.1856 | 0 | 10kV赤土山变电站510龙湾一线
8530 | 秦皇岛供电公司 | 北戴河区供电中心 | 低压供电服务班 | 东山街道 | 育花路社区 | 1302805589 | 龙湾配电室2#变 | 绿 | 515.7113 | 0 | 10kV赤土山变电站522龙湾二线
8531 | 秦皇岛供电公司 | 北戴河区供电中心 | 低压供电服务班 | 戴河镇 | 平安路社区 | 1302806942 | 隆兴箱变变压器 | 绿 | 510.7464 | 0 | 10kV海滨变电站529医院二线
8532 | 秦皇岛供电公司 | 北戴河区供电中心 | 戴河镇供电所 | 戴河镇 | 陆庄村 | 1302806985 | 陆庄北箱变变压器 | 红 | 0 | 0 | 10kV崔各庄变电站513崔铁一线
8533 | 秦皇岛供电公司 | 北戴河区供电中心 | 戴河镇供电所 | 戴河镇 | 陆庄村 | 1303023814 | 陆庄村北1号公变 | 绿 | 328.6598 | 0 | 10kV崔各庄变电站525崔铁二线
8534 | 秦皇岛供电公司 | 北戴河区供电中心 | 戴河镇供电所 | 戴河镇 | 陆庄村 | 1303023813 | 陆庄村北2号公变 | 绿 | 327.6948 | 0 | 10kV崔各庄变电站525崔铁二线
8535 | 秦皇岛供电公司 | 北戴河区供电中心 | 戴河镇供电所 | 戴河镇 | 陆庄村 | 1302844837 | 陆庄村北3号公变 | 红 | 0 | 0 | 10kV崔各庄变电站513崔铁一线
8536 | 秦皇岛供电公司 | 北戴河区供电中心 | 戴河镇供电所 | 戴河镇 | 陆庄村 | 1303023810 | 陆庄村中1号公变 | 红 | 0 | 0 | 10kV崔各庄变电站513崔铁一线
8537 | 秦皇岛供电公司 | 北戴河区供电中心 | 戴河镇供电所 | 戴河镇 | 陆庄村 | 1303023811 | 陆庄村中2号公变 | 红 | 0 | 0 | 10kV崔各庄变电站513崔铁一线
8538 | 秦皇岛供电公司 | 北戴河区供电中心 | 戴河镇供电所 | 戴河镇 | 陆庄村 | 1303023812 | 陆庄村中3号公变 | 红 | 0 | 0 | 10kV崔各庄变电站513崔铁一线
8539 | 秦皇岛供电公司 | 北戴河区供电中心 | 戴河镇供电所 | 戴河镇 | 陆庄村 | 1302807012 | 陆庄南1#箱变变压器 | 绿 | 529.1753 | 0 | 10kV崔各庄变电站525崔铁二线
8540 | 秦皇岛供电公司 | 北戴河区供电中心 | 戴河镇供电所 | 戴河镇 | 陆庄村 | 1302920709 | 陆庄南2#箱变变压器 | 绿 | 420.9155 | 0 | 10kV崔各庄变电站525崔铁二线
8541 | 秦皇岛供电公司 | 北戴河区供电中心 | 低压供电服务班 | 东山街道 | 滨海小区 | 1604240105176354 | 路灯2#箱变变压器 | 绿 | 578.1237 | 0 | 10kV赤土山变电站520赤滨二线
8542 | 秦皇岛供电公司 | 北戴河区供电中心 | 戴河镇供电所 | 东山街道 | 滨海小区 | 1302806869 | 路灯箱变变压器 | 绿 | 438.0536 | 0 | 10kV赤土山变电站520赤滨二线
8543 | 秦皇岛供电公司 | 北戴河区供电中心 | 低压供电服务班 | 东山街道 | 玫瑰雅筑小区 | 1303672808 | 玫瑰雅筑配电室1号变压器 | 绿 | 657.5423 | 0 | 10kV海滨变电站513图书一线
8544 | 秦皇岛供电公司 | 北戴河区供电中心 | 低压供电服务班 | 东山街道 | 玫瑰雅筑小区 | 1303672807 | 玫瑰雅筑配电室2号变压器 | 绿 | 645.3443 | 0 | 10kV海滨变电站534图书二线
8545 | 秦皇岛供电公司 | 北戴河区供电中心 | 低压供电服务班 | 东山街道 | 玫瑰雅筑小区 | 1303672806 | 玫瑰雅筑配电室3号变压器 | 绿 | 640 | 0 | 10kV海滨变电站513图书一线
8546 | 秦皇岛供电公司 | 北戴河区供电中心 | 低压供电服务班 | 东山街道 | 玫瑰雅筑小区 | 1303673055 | 玫瑰雅筑一区箱变变压器 | 绿 | 255.8969 | 0 | 10kV海滨变电站534图书二线
8547 | 秦皇岛供电公司 | 北戴河区供电中心 | 低压供电服务班 | 海滨镇 | 英才社区 | 1302806539 | 煤建箱变变压器 | 红 | 0 | 0 | 10kV崔各庄变电站521联峰一线
8548 | 秦皇岛供电公司 | 北戴河区供电中心 | 戴河镇供电所 | 海滨镇 | 草场村 | 1303408542 | 煤宿2#箱变变压器 | 绿 | 329.934 | 0 | 10kV海滨变电站533供电二线
8549 | 秦皇岛供电公司 | 北戴河区供电中心 | 低压供电服务班 | 海滨镇 | 草场村 | 1302806174 | 煤宿箱变变压器 | 绿 | 424.132 | 0 | 10kV海滨变电站533供电二线
8550 | 秦皇岛供电公司 | 北戴河区供电中心 | 低压供电服务班 | 西山街道 | 东经路社区 | 1302806697 | 名人花苑箱变变压器 | 绿 | 343.5546 | 0 | 10kV海滨变电站524怪楼二线
8551 | 秦皇岛供电公司 | 北戴河区供电中心 | 低压供电服务班 | 西山街道 | 平安路社区 | 1302806186 | 南岭1#箱变变压器 | 绿 | 556.701 | 0 | 10kV海滨变电站543医院一线
8552 | 秦皇岛供电公司 | 北戴河区供电中心 | 低压供电服务班 | 西山街道 | 平安路社区 | 1302806795 | 南岭2#箱变变压器 | 绿 | 451.1505 | 0 | 10kV海滨变电站543医院一线
8553 | 秦皇岛供电公司 | 北戴河区供电中心 | 低压供电服务班 | 东山街道 | 东山小区 | 1303305576 | 鸟类博物馆充电桩箱变变压器 | 绿 | 504.3134 | 0 | 10kV赤土山变电站521鸽赤路二线
8554 | 秦皇岛供电公司 | 北戴河区供电中心 | 低压供电服务班 | 戴河镇 | 鑫苑小区 | 1302806271 | 宁峰1#箱变变压器 | 红 | 0 | 0 | 10kV崔各庄变电站521联峰一线
8555 | 秦皇岛供电公司 | 北戴河区供电中心 | 低压供电服务班 | 西山街道 | 鑫苑小区 | 1302807013 | 宁峰2#箱变变压器 | 红 | 0 | 0 | 10kV崔各庄变电站521联峰一线
8556 | 秦皇岛供电公司 | 北戴河区供电中心 | 低压供电服务班 | 戴河镇 | 宁鑫苑小区 | 1302806788 | 宁馨苑1#箱变变压器 | 绿 | 548.7629 | 0 | 10kV崔各庄变电站527金城二线
8557 | 秦皇岛供电公司 | 北戴河区供电中心 | 低压供电服务班 | 戴河镇 | 宁鑫苑小区 | 1302805862 | 宁馨苑2#箱变变压器 | 绿 | 528.4742 | 0 | 10kV崔各庄变电站527金城二线
8558 | 秦皇岛供电公司 | 北戴河区供电中心 | 戴河镇供电所 | 戴河镇 | 崔各庄村 | 1302807930 | 宁馨苑配电室1号变 | 红 | 0 | 0 | 10kV崔各庄变电站516金城一线
8559 | 秦皇岛供电公司 | 北戴河区供电中心 | 戴河镇供电所 | 戴河镇 | 崔各庄村 | 1302807599 | 宁馨苑配电室2号变 | 绿 | 1058.7216 | 0 | 10kV崔各庄变电站527金城二线
8560 | 秦皇岛供电公司 | 北戴河区供电中心 | 低压供电服务班 | 戴河镇 | 杨各庄村 | 1302806056 | 农委配电室变压器 | 绿 | 418.8371 | 0 | 10kV崔各庄变电站525崔铁二线
8561 | 秦皇岛供电公司 | 北戴河区供电中心 | 戴河镇供电所 | 东山街道 | 浅水湾别墅 | 1302805625 | 七区1#变 | 绿 | 434.0784 | 0 | 10kV赤土山变电站513东水一线
8562 | 秦皇岛供电公司 | 北戴河区供电中心 | 低压供电服务班 | 戴河镇 | 浅水湾别墅 | 1302805602 | 七区2#变 | 绿 | 540.9897 | 0 | 10kV赤土山变电站523东水二线
8563 | 秦皇岛供电公司 | 北戴河区供电中心 | 低压供电服务班 | 戴河镇 | 浅水湾别墅 | 1302806928 | 七区别墅箱变变压器 | 黄 | 529.5093 | 0 | 10kV赤土山变电站513东水一线
8564 | 秦皇岛供电公司 | 北戴河区供电中心 | 低压供电服务班 | 戴河镇 | 平安路社区 | 1302806227 | 三角地箱变变压器 | 绿 | 501.4268 | 0 | 10kV海滨变电站543医院一线
8565 | 秦皇岛供电公司 | 北戴河区供电中心 | 低压供电服务班 | 戴河镇 | 山水天域小区 | 1302874600 | 山水天域配电室1#变压器 | 绿 | 349.6412 | 0 | 10kV戴河变电站525燕兴二线
8566 | 秦皇岛供电公司 | 北戴河区供电中心 | 低压供电服务班 | 戴河镇 | 山水天域小区 | 1302874601 | 山水天域配电室2#变压器 | 绿 | 334.6639 | 0 | 10kV戴河变电站525燕兴二线
8567 | 秦皇岛供电公司 | 北戴河区供电中心 | 低压供电服务班 | 海滨镇 | 刘庄村 | 1302805696 | 商业中心配电室1号变 | 绿 | 1006.2268 | 0 | 10kV赤土山变电站510龙湾一线
8568 | 秦皇岛供电公司 | 北戴河区供电中心 | 低压供电服务班 | 海滨镇 | 刘庄村 | 1302805697 | 商业中心配电室2号变 | 绿 | 1026.9691 | 0 | 10kV赤土山变电站522龙湾二线
8569 | 秦皇岛供电公司 | 北戴河区供电中心 | 低压供电服务班 | 西山街道 | 社保小区 | 1302806187 | 社保箱变变压器 | 红 | 0 | 0 | 10kV崔各庄变电站521联峰一线
8570 | 秦皇岛供电公司 | 北戴河区供电中心 | 低压供电服务班 | 戴河镇 | 东山小区 | 1303271325 | 石宿箱变配电变压器 | 绿 | 416.6433 | 0 | 10kV海滨变电站531天工一线
8571 | 秦皇岛供电公司 | 北戴河区供电中心 | 低压供电服务班 | 西山街道 | 东经路社区 | 1303186024 | 双楼箱变变压器 | 绿 | 355.2701 | 0 | 10kV海滨变电站512怪楼一线
8572 | 秦皇岛供电公司 | 北戴河区供电中心 | 低压供电服务班 | 西山街道 | 草场村 | 1303189531 | 水电宿舍箱变变压器 | 红 | 0 | 0 | 10kV崔各庄变电站513崔铁一线
8573 | 秦皇岛供电公司 | 北戴河区供电中心 | 低压供电服务班 | 东山街道 | 英才社区 | 1303184785 | 税宿箱变变压器 | 绿 | 389.1052 | 0 | 10kV海滨变电站541交通一线
8574 | 秦皇岛供电公司 | 北戴河区供电中心 | 低压供电服务班 | 西山街道 | 英才社区 | 1302805942 | 四中站1#变 | 绿 | 645.2289 | 0 | 10kV海滨变电站541交通一线
8575 | 秦皇岛供电公司 | 北戴河区供电中心 | 低压供电服务班 | 西山街道 | 英才社区 | 1302805936 | 四中站2#变 | 绿 | 581.4928 | 0 | 10kV海滨变电站528交通二线
8576 | 秦皇岛供电公司 | 北戴河区供电中心 | 戴河镇供电所 | 戴河镇 | 丁庄村 | 1303445648 | 松石别墅1#箱变变压器 | 绿 | 509.8763 | 0 | 10kV崔各庄变电站530乔庄二线
8577 | 秦皇岛供电公司 | 北戴河区供电中心 | 戴河镇供电所 | 戴河镇 | 丁庄村 | 1303445649 | 松石别墅2#箱变变压器 | 绿 | 504 | 0 | 10kV崔各庄变电站530乔庄二线
8578 | 秦皇岛供电公司 | 北戴河区供电中心 | 戴河镇供电所 | 戴河镇 | 太平庄 | 1302911781 | 太平山庄1#箱变变压器 | 绿 | 514.7835 | 0 | 10kV河东寨变电站512驼峰园一线
8579 | 秦皇岛供电公司 | 北戴河区供电中心 | 戴河镇供电所 | 戴河镇 | 太平庄 | 1302911782 | 太平山庄2#箱变变压器 | 红 | 0 | 0 | 10kV河东寨变电站522驼峰园二线
8580 | 秦皇岛供电公司 | 北戴河区供电中心 | 戴河镇供电所 | 戴河镇 | 太平庄 | 1302911780 | 太平山庄3#箱变变压器 | 绿 | 519.6907 | 0 | 10kV河东寨变电站512驼峰园一线
8581 | 秦皇岛供电公司 | 北戴河区供电中心 | 戴河镇供电所 | 戴河镇 | 太平庄 | 1302911777 | 太平山庄4#箱变变压器 | 红 | 0 | 0 | 10kV河东寨变电站522驼峰园二线
8582 | 秦皇岛供电公司 | 北戴河区供电中心 | 戴河镇供电所 | 戴河镇 | 太平庄 | 1302911792 | 太平山庄配电室1#变压器 | 绿 | 833.0309 | 0 | 10kV河东寨变电站512驼峰园一线
8583 | 秦皇岛供电公司 | 北戴河区供电中心 | 戴河镇供电所 | 海滨镇 | 太平庄 | 1302911793 | 太平山庄配电室2#变压器 | 红 | 0 | 0 | 10kV河东寨变电站522驼峰园二线
8584 | 秦皇岛供电公司 | 北戴河区供电中心 | 低压供电服务班 | 海滨镇 | 育花路社区 | 1611231605047470 | 堂乾乐箱变1#变压器 | 绿 | 508.1649 | 0 | 10kV赤土山变电站515赤滨一线
8585 | 秦皇岛供电公司 | 北戴河区供电中心 | 低压供电服务班 | 海滨镇 | 育花路社区 | 1611231605046456 | 堂乾乐箱变2#变压器 | 绿 | 505.2577 | 0 | 10kV赤土山变电站520赤滨二线
8586 | 秦皇岛供电公司 | 北戴河区供电中心 | 戴河镇供电所 | 戴河镇 | 费石庄 | 1303023816 | 桃园支线17左10号公变 | 红 | 0 | 0 | 10kV崔各庄变电站516金城一线
8587 | 秦皇岛供电公司 | 北戴河区供电中心 | 戴河镇供电所 | 戴河镇 | 费石庄 | 1611232705210634 | 桃园支线17左13-2号公变 | 红 | 0 | 0 | 10kV崔各庄变电站516金城一线
8588 | 秦皇岛供电公司 | 北戴河区供电中心 | 戴河镇供电所 | 戴河镇 | 费石庄 | 1302845285 | 桃园支线17左13号公变 | 红 | 0 | 0 | 10kV崔各庄变电站516金城一线
8589 | 秦皇岛供电公司 | 北戴河区供电中心 | 戴河镇供电所 | 戴河镇 | 崔各庄村 | 1302844840 | 桃园支线5右13号公变 | 红 | 0 | 0 | 10kV崔各庄变电站516金城一线
8590 | 秦皇岛供电公司 | 北戴河区供电中心 | 戴河镇供电所 | 戴河镇 | 崔各庄村 | 1303659719 | 桃园支线5右8右1-2号公变 | 红 | 0 | 0 | 10kV崔各庄变电站516金城一线
8591 | 秦皇岛供电公司 | 北戴河区供电中心 | 戴河镇供电所 | 戴河镇 | 崔各庄村 | 1610240805003206 | 桃园支线5右8右1-3号公变 | 红 | 0 | 0 | 10kV崔各庄变电站516金城一线
8592 | 秦皇岛供电公司 | 北戴河区供电中心 | 戴河镇供电所 | 戴河镇 | 崔各庄村 | 1302844785 | 桃园支线5右8右1号公变 | 红 | 0 | 0 | 10kV崔各庄变电站516金城一线
8593 | 秦皇岛供电公司 | 北戴河区供电中心 | 低压供电服务班 | 西山街道 | 平安路社区 | 1302805549 | 天鹅堡1#变 | 绿 | 540.3711 | 0 | 10kV海滨变电站511供电一线
8594 | 秦皇岛供电公司 | 北戴河区供电中心 | 低压供电服务班 | 西山街道 | 平安路社区 | 1302806989 | 天鹅堡1#箱变变压器 | 绿 | 573.9381 | 0 | 10kV海滨变电站533供电二线
8595 | 秦皇岛供电公司 | 北戴河区供电中心 | 低压供电服务班 | 西山街道 | 平安路社区 | 1302805534 | 天鹅堡2#变 | 黄 | 715.5876 | 0 | 10kV海滨变电站533供电二线
8596 | 秦皇岛供电公司 | 北戴河区供电中心 | 低压供电服务班 | 西山街道 | 平安路社区 | 1302806540 | 天鹅堡2#箱变变压器 | 绿 | 809.8557 | 0 | 10kV海滨变电站533供电二线
8597 | 秦皇岛供电公司 | 北戴河区供电中心 | 戴河镇供电所 | 东山街道 | 东山小区 | 1302806020 | 天工1#变压器 | 绿 | 537.0928 | 0 | 10kV海滨变电站531天工一线
8598 | 秦皇岛供电公司 | 北戴河区供电中心 | 戴河镇供电所 | 东山街道 | 东山小区 | 1302806041 | 天工2#变压器 | 绿 | 512.5361 | 0 | 10kV海滨变电站544天工二线
8599 | 秦皇岛供电公司 | 北戴河区供电中心 | 低压供电服务班 | 戴河镇 | 天海颐墅小区 | 1302805699 | 天海颐墅箱变1号变 | 绿 | 420.3711 | 0 | 10kV赤土山变电站512鸽赤路一线
8600 | 秦皇岛供电公司 | 北戴河区供电中心 | 低压供电服务班 | 戴河镇 | 天海颐墅小区 | 1302806549 | 天海颐墅箱变2号变 | 绿 | 423.6701 | 0 | 10kV赤土山变电站512鸽赤路一线
8601 | 秦皇岛供电公司 | 北戴河区供电中心 | 低压供电服务班 | 东山街道 | 天琴湾小区 | 1303332113 | 天琴湾箱变1号变压器 | 绿 | 536.268 | 0 | 10kV赤土山变电站517薄荷花苑一线
8602 | 秦皇岛供电公司 | 北戴河区供电中心 | 低压供电服务班 | 西山街道 | 西山社区 | 1302808301 | 天意1#箱变1号变 | 红 | 0 | 0 | 10kV崔各庄变电站521联峰一线
8603 | 秦皇岛供电公司 | 北戴河区供电中心 | 低压供电服务班 | 西山街道 | 西山社区 | 1302808302 | 天意1#箱变2号变 | 黄 | 702.9938 | 0 | 10kV崔各庄变电站531联峰二线
8604 | 秦皇岛供电公司 | 北戴河区供电中心 | 低压供电服务班 | 西山街道 | 西山社区 | 1302807040 | 天意2#箱变变压器 | 黄 | 431.299 | 0 | 10kV崔各庄变电站531联峰二线
8605 | 秦皇岛供电公司 | 北戴河区供电中心 | 低压供电服务班 | 西山街道 | 草场村 | 1302805585 | 铁疗站1#变 | 红 | 0 | 0 | 10kV崔各庄变电站513崔铁一线
8606 | 秦皇岛供电公司 | 北戴河区供电中心 | 低压供电服务班 | 西山街道 | 草场村 | 1302805611 | 铁疗站2#变 | 绿 | 417.9299 | 0 | 10kV崔各庄变电站525崔铁二线
8607 | 秦皇岛供电公司 | 北戴河区供电中心 | 低压供电服务班 | 东山街道 | 东经路社区 | 1303237634 | 图书馆配电室1号变压器 | 绿 | 513.299 | 0 | 10kV海滨变电站513图书一线
8608 | 秦皇岛供电公司 | 北戴河区供电中心 | 低压供电服务班 | 东山街道 | 东经路社区 | 1303237633 | 图书馆配电室2号变压器 | 绿 | 508.8041 | 0 | 10kV海滨变电站534图书二线
8609 | 秦皇岛供电公司 | 北戴河区供电中心 | 戴河镇供电所 | 海滨镇 | 西坨头村 | 1302806179 | 驼峰1#箱变变压器 | 红 | 0 | 0 | 10kV河东寨变电站522驼峰园二线
8610 | 秦皇岛供电公司 | 北戴河区供电中心 | 戴河镇供电所 | 戴河镇 | 西坨头村 | 1302806686 | 驼峰2#箱变变压器 | 红 | 0 | 0 | 10kV河东寨变电站522驼峰园二线
8611 | 秦皇岛供电公司 | 北戴河区供电中心 | 戴河镇供电所 | 戴河镇 | 西坨头村 | 1302806601 | 驼峰3#箱变2号变压器 | 红 | 0 | 0 | 10kV河东寨变电站522驼峰园二线
8612 | 秦皇岛供电公司 | 北戴河区供电中心 | 戴河镇供电所 | 戴河镇 | 西坨头村 | 1302805771 | 驼峰4#箱变1号变 | 红 | 0 | 0 | 10kV河东寨变电站522驼峰园二线
8613 | 秦皇岛供电公司 | 北戴河区供电中心 | 戴河镇供电所 | 戴河镇 | 西坨头村 | 1302807332 | 驼峰5#箱变2号变 | 红 | 0 | 0 | 10kV河东寨变电站522驼峰园二线
8614 | 秦皇岛供电公司 | 北戴河区供电中心 | 戴河镇供电所 | 戴河镇 | 西坨头村 | 1303661375 | 驼峰6#箱变变压器 | 红 | 0 | 0 | 10kV河东寨变电站522驼峰园二线
8615 | 秦皇岛供电公司 | 北戴河区供电中心 | 戴河镇供电所 | 戴河镇 | 陆庄村 | 1302845396 | 驼峰东变 | 红 | 0 | 0 | 10kV崔各庄变电站513崔铁一线
8616 | 秦皇岛供电公司 | 北戴河区供电中心 | 戴河镇供电所 | 戴河镇 | 陆庄村 | 1302846176 | 驼峰西变 | 红 | 0 | 0 | 10kV崔各庄变电站513崔铁一线
8617 | 秦皇岛供电公司 | 北戴河区供电中心 | 戴河镇供电所 | 戴河镇 | 西坨头村 | 1303242861 | 驼峰园配电室1号变压器 | 绿 | 543.9588 | 0 | 10kV河东寨变电站512驼峰园一线
8618 | 秦皇岛供电公司 | 北戴河区供电中心 | 戴河镇供电所 | 西山街道 | 西坨头村 | 1303242860 | 驼峰园配电室2号变压器 | 红 | 0 | 0 | 10kV河东寨变电站522驼峰园二线
8619 | 秦皇岛供电公司 | 北戴河区供电中心 | 戴河镇供电所 | 戴河镇 | 拨道洼村 | 1302808570 | 万嘉二区1#箱变2号变 | 绿 | 463.5567 | 0 | 10kV河东寨变电站510河拔一线
8620 | 秦皇岛供电公司 | 北戴河区供电中心 | 戴河镇供电所 | 戴河镇 | 拨道洼村 | 1601251005009481 | 万嘉二区2#箱变变压器 | 红 | 0 | 0 | 10kV河东寨变电站520河拔二线
8621 | 秦皇岛供电公司 | 北戴河区供电中心 | 戴河镇供电所 | 戴河镇 | 拨道洼村 | 1601251005011832 | 万嘉二区3#箱变变压器 | 绿 | 507.5464 | 0 | 10kV河东寨变电站510河拔一线
8622 | 秦皇岛供电公司 | 北戴河区供电中心 | 戴河镇供电所 | 戴河镇 | 拨道洼村 | 1302806014 | 万嘉配电室1号变压器 | 绿 | 712.4639 | 0 | 10kV河东寨变电站510河拔一线
8623 | 秦皇岛供电公司 | 北戴河区供电中心 | 戴河镇供电所 | 戴河镇 | 拨道洼村 | 1302807913 | 万嘉箱变1#变 | 绿 | 658.6557 | 0 | 10kV河东寨变电站510河拔一线
8624 | 秦皇岛供电公司 | 北戴河区供电中心 | 戴河镇供电所 | 戴河镇 | 拨道洼村 | 1302807859 | 万嘉箱变2#变 | 红 | 0 | 0 | 10kV河东寨变电站520河拔二线
8625 | 秦皇岛供电公司 | 北戴河区供电中心 | 戴河镇供电所 | 戴河镇 | 拨道洼村 | 1302808562 | 万嘉一区1#箱变1号变 | 红 | 0 | 0 | 10kV河东寨变电站520河拔二线
8626 | 秦皇岛供电公司 | 北戴河区供电中心 | 戴河镇供电所 | 戴河镇 | 拨道洼村 | 1302808560 | 万嘉一区2#箱变1号变 | 绿 | 513.7732 | 0 | 10kV河东寨变电站510河拔一线
8627 | 秦皇岛供电公司 | 北戴河区供电中心 | 戴河镇供电所 | 戴河镇 | 拨道洼村 | 1302808505 | 万嘉一区2#箱变2号变 | 绿 | 525.299 | 0 | 10kV河东寨变电站510河拔一线
8628 | 秦皇岛供电公司 | 北戴河区供电中心 | 戴河镇供电所 | 戴河镇 | 拨道洼村 | 1302808543 | 万嘉一区3#箱变1号变 | 红 | 0 | 0 | 10kV河东寨变电站520河拔二线
8629 | 秦皇岛供电公司 | 北戴河区供电中心 | 戴河镇供电所 | 戴河镇 | 拨道洼村 | 1302808546 | 万嘉一区3#箱变2号变 | 红 | 0 | 0 | 10kV河东寨变电站520河拔二线
8630 | 秦皇岛供电公司 | 北戴河区供电中心 | 戴河镇供电所 | 西山街道 | 平安路社区 | 1302805535 | 文化宫1#变 | 绿 | 529.9588 | 0 | 10kV海滨变电站514文化宫线
8631 | 秦皇岛供电公司 | 北戴河区供电中心 | 戴河镇供电所 | 西山街道 | 平安路社区 | 1302805496 | 文化宫2#变 | 绿 | 547.9588 | 0 | 10kV海滨变电站527海石线
8632 | 秦皇岛供电公司 | 北戴河区供电中心 | 低压供电服务班 | 西山街道 | 平安路社区 | 1303327283 | 无线电宿舍箱变变压器 | 绿 | 374.5814 | 0 | 10kV海滨变电站528交通二线
8633 | 秦皇岛供电公司 | 北戴河区供电中心 | 戴河镇供电所 | 东山街道 | 单庄小区 | 1302807027 | 五建箱变变压器 | 绿 | 335.3814 | 0 | 10kV赤土山变电站525红屿二线
8634 | 秦皇岛供电公司 | 北戴河区供电中心 | 低压供电服务班 | 西山街道 | 海馨苑小区 | 1302807838 | 武警箱变变压器 | 绿 | 412.734 | 0 | 10kV赤土山变电站527薄荷花苑二线
8635 | 秦皇岛供电公司 | 北戴河区供电中心 | 戴河镇供电所 | 戴河镇 | 古城村 | 1302808460 | 西古城箱变2#变 | 红 | 0 | 0 | 10kV河东寨变电站525古城二线
8636 | 秦皇岛供电公司 | 北戴河区供电中心 | 低压供电服务班 | 西山街道 | 东经路社区 | 1611231505028699 | 西锦园箱变变压器 | 绿 | 255.732 | 0 | 10kV海滨变电站534图书二线
8637 | 秦皇岛供电公司 | 北戴河区供电中心 | 低压供电服务班 | 戴河镇 | 小薄荷寨村 | 1302663402 | 西快支线8右2号公变 | 红 | 0 | 0 | 10kV崔各庄变电站516金城一线
8638 | 秦皇岛供电公司 | 北戴河区供电中心 | 低压供电服务班 | 西山街道 | 西山花园小区 | 1302806228 | 西山花园1#箱变1号变 | 红 | 0 | 0 | 10kV崔各庄变电站521联峰一线
8639 | 秦皇岛供电公司 | 北戴河区供电中心 | 低压供电服务班 | 西山街道 | 西山花园小区 | 1302807002 | 西山花园2#箱变变压器 | 红 | 0 | 0 | 10kV崔各庄变电站521联峰一线
8640 | 秦皇岛供电公司 | 北戴河区供电中心 | 低压供电服务班 | 西山街道 | 夏宫别墅 | 1302805604 | 夏宫箱变变压器 | 黄 | 511.567 | 0 | 10kV崔各庄变电站531联峰二线
8641 | 秦皇岛供电公司 | 北戴河区供电中心 | 戴河镇供电所 | 戴河镇 | 拨道洼村 | 1602251105008787 | 香邑澜湾二区配电室1号变压器 | 绿 | 1006.8454 | 0 | 10kV河东寨变电站511香邑澜湾线
8642 | 秦皇岛供电公司 | 北戴河区供电中心 | 戴河镇供电所 | 戴河镇 | 拨道洼村 | 1602251105005788 | 香邑澜湾二区配电室2号变压器 | 红 | 0 | 0 | 10kV河东寨变电站521和园三区线
8643 | 秦皇岛供电公司 | 北戴河区供电中心 | 戴河镇供电所 | 戴河镇 | 拨道洼村 | 1602251105001996 | 香邑澜湾二区配电室3号变压器 | 绿 | 1003.134 | 0 | 10kV河东寨变电站511香邑澜湾线
8644 | 秦皇岛供电公司 | 北戴河区供电中心 | 戴河镇供电所 | 戴河镇 | 拨道洼村 | 1602251105004995 | 香邑澜湾二区配电室4号变压器 | 红 | 0 | 0 | 10kV河东寨变电站521和园三区线
8645 | 秦皇岛供电公司 | 北戴河区供电中心 | 戴河镇供电所 | 戴河镇 | 拨道洼村 | 1303307126 | 香邑澜湾配电室1号变压器 | 绿 | 647.0206 | 0 | 10kV河东寨变电站511香邑澜湾线
8646 | 秦皇岛供电公司 | 北戴河区供电中心 | 戴河镇供电所 | 戴河镇 | 拨道洼村 | 1303307127 | 香邑澜湾配电室2号变压器 | 红 | 0 | 0 | 10kV河东寨变电站521和园三区线
8647 | 秦皇岛供电公司 | 北戴河区供电中心 | 戴河镇供电所 | 戴河镇 | 拨道洼村 | 1303555611 | 香邑澜湾三区1号变压器 | 绿 | 1305.5155 | 0 | 10kV河东寨变电站511香邑澜湾线
8648 | 秦皇岛供电公司 | 北戴河区供电中心 | 戴河镇供电所 | 戴河镇 | 拨道洼村 | 1303555612 | 香邑澜湾三区2号变压器 | 红 | 0 | 0 | 10kV河东寨变电站521和园三区线
8649 | 秦皇岛供电公司 | 北戴河区供电中心 | 戴河镇供电所 | 戴河镇 | 拨道洼村 | 1303555507 | 香邑澜湾五区1号变压器 | 绿 | 1306.1856 | 0 | 10kV河东寨变电站511香邑澜湾线
8650 | 秦皇岛供电公司 | 北戴河区供电中心 | 戴河镇供电所 | 戴河镇 | 拨道洼村 | 1303555506 | 香邑澜湾五区2号变压器 | 红 | 0 | 0 | 10kV河东寨变电站521和园三区线
8651 | 秦皇岛供电公司 | 北戴河区供电中心 | 戴河镇供电所 | 戴河镇 | 小薄荷寨 | 1302741832 | 小薄荷寨1号公变 | 红 | 0 | 0 | 10kV崔各庄变电站514职大一线
8652 | 秦皇岛供电公司 | 北戴河区供电中心 | 戴河镇供电所 | 戴河镇 | 小薄荷寨 | 1302663392 | 小薄荷寨2号公变 | 黄 | 222.2268 | 0 | 10kV崔各庄变电站526职大二线
8653 | 秦皇岛供电公司 | 北戴河区供电中心 | 戴河镇供电所 | 戴河镇 | 小薄荷寨 | 1606240605040042 | 小薄荷寨箱变变压器 | 黄 | 440.2268 | 0 | 10kV赤土山变电站527薄荷花苑二线
8654 | 秦皇岛供电公司 | 北戴河区供电中心 | 戴河镇供电所 | 戴河镇 | 小朱庄村 | 1303332552 | 小朱庄铁宿箱变变压器 | 黄 | 80.5753 | 0 | 10kV戴河变电站514环保一线
8655 | 秦皇岛供电公司 | 北戴河区供电中心 | 戴河镇供电所 | 戴河镇 | 谢李庄村 | 1302663362 | 谢李支线4左1号公变 | 绿 | 361.0474 | 0 | 10kV戴河变电站524环保二线
8656 | 秦皇岛供电公司 | 北戴河区供电中心 | 戴河镇供电所 | 戴河镇 | 谢李庄村 | 1302805857 | 谢李庄北箱变变压器 | 绿 | 437.9711 | 0 | 10kV戴河变电站524环保二线
8657 | 秦皇岛供电公司 | 北戴河区供电中心 | 戴河镇供电所 | 戴河镇 | 谢李庄村 | 1302939138 | 谢李庄东1#箱变变压器 | 黄 | 540.5773 | 0 | 10kV戴河变电站514环保一线
8658 | 秦皇岛供电公司 | 北戴河区供电中心 | 戴河镇供电所 | 戴河镇 | 谢李庄村 | 1302941283 | 谢李庄东2#箱变变压器 | 绿 | 552.8247 | 0 | 10kV戴河变电站524环保二线
8659 | 秦皇岛供电公司 | 北戴河区供电中心 | 戴河镇供电所 | 戴河镇 | 谢李庄村 | 1303262841 | 谢李庄配电室1号变压器 | 黄 | 524.5155 | 0 | 10kV戴河变电站514环保一线
8660 | 秦皇岛供电公司 | 北戴河区供电中心 | 戴河镇供电所 | 戴河镇 | 谢李庄村 | 1303262840 | 谢李庄配电室2号变压器 | 绿 | 516.5155 | 0 | 10kV戴河变电站524环保二线
8661 | 秦皇岛供电公司 | 北戴河区供电中心 | 戴河镇供电所 | 戴河镇 | 谢李庄村 | 1302806614 | 谢李庄箱变变压器 | 黄 | 427.5134 | 0 | 10kV戴河变电站514环保一线
8662 | 秦皇岛供电公司 | 北戴河区供电中心 | 戴河镇供电所 | 戴河镇 | 车站村 | 1302806941 | 新兴1#箱变变压器 | 绿 | 695.5959 | 0 | 10kV戴河变电站515燕兴一线
8663 | 秦皇岛供电公司 | 北戴河区供电中心 | 戴河镇供电所 | 戴河镇 | 车站村 | 1302805880 | 新兴1号变 | 绿 | 457.3814 | 0 | 10kV戴河变电站515燕兴一线
8664 | 秦皇岛供电公司 | 北戴河区供电中心 | 戴河镇供电所 | 戴河镇 | 车站村 | 1302805876 | 新兴2#箱变变压器 | 绿 | 708.833 | 0 | 10kV戴河变电站515燕兴一线
8665 | 秦皇岛供电公司 | 北戴河区供电中心 | 戴河镇供电所 | 戴河镇 | 车站村 | 1302805894 | 新兴2号变 | 绿 | 692.0825 | 0 | 10kV戴河变电站525燕兴二线
8666 | 秦皇岛供电公司 | 北戴河区供电中心 | 戴河镇供电所 | 戴河镇 | 车站村 | 1302808641 | 新兴商业箱变1#变 | 绿 | 695.4474 | 0 | 10kV戴河变电站525燕兴二线
8667 | 秦皇岛供电公司 | 北戴河区供电中心 | 戴河镇供电所 | 戴河镇 | 车站村 | 1302808527 | 新兴商业箱变2#变 | 绿 | 709.2041 | 0 | 10kV戴河变电站525燕兴二线
8668 | 秦皇岛供电公司 | 北戴河区供电中心 | 低压供电服务班 | 东山街道 | 东经路社区 | 1303254201 | 星源箱变配电变压器 | 绿 | 80.5629 | 0 | 10kV海滨变电站534图书二线
8669 | 秦皇岛供电公司 | 北戴河区供电中心 | 低压供电服务班 | 西山街道 | 育花路社区 | 1302806181 | 兴龙箱变1号变 | 绿 | 658.7299 | 0 | 10kV赤土山变电站510龙湾一线
8670 | 秦皇岛供电公司 | 北戴河区供电中心 | 低压供电服务班 | 西山街道 | 育花路社区 | 1302806230 | 兴龙箱变2号变 | 绿 | 659.101 | 0 | 10kV赤土山变电站522龙湾二线
8671 | 秦皇岛供电公司 | 北戴河区供电中心 | 低压供电服务班 | 戴河镇 | 小薄荷寨村 | 1302663400 | 兴旺支线5号 | 红 | 0 | 0 | 10kV崔各庄变电站516金城一线
8672 | 秦皇岛供电公司 | 北戴河区供电中心 | 戴河镇供电所 | 戴河镇 | 车站村 | 1302805873 | 燕兴站1#变 | 绿 | 1384.2474 | 0 | 10kV戴河变电站515燕兴一线
8673 | 秦皇岛供电公司 | 北戴河区供电中心 | 戴河镇供电所 | 戴河镇 | 车站村 | 1302805875 | 燕兴站2#变 | 绿 | 1411.2165 | 0 | 10kV戴河变电站525燕兴二线
8674 | 秦皇岛供电公司 | 北戴河区供电中心 | 戴河镇供电所 | 戴河镇 | 杨各庄村 | 1302806415 | 杨各庄1号变压器 | 绿 | 548.1856 | 0 | 10kV戴河变电站515燕兴一线
8675 | 秦皇岛供电公司 | 北戴河区供电中心 | 戴河镇供电所 | 戴河镇 | 杨各庄村 | 1302808046 | 杨各庄路北商业箱变变压器 | 绿 | 1020.9897 | 0 | 10kV戴河变电站515燕兴一线
8676 | 秦皇岛供电公司 | 北戴河区供电中心 | 戴河镇供电所 | 戴河镇 | 杨各庄村 | 1303332553 | 杨各庄铁宿箱变变压器 | 绿 | 80.1639 | 0 | 10kV戴河变电站525燕兴二线
8677 | 秦皇岛供电公司 | 北戴河区供电中心 | 戴河镇供电所 | 戴河镇 | 杨各庄村 | 1302807248 | 杨各庄新城二区箱变1号变 | 绿 | 563.0928 | 0 | 10kV戴河变电站525燕兴二线
8678 | 秦皇岛供电公司 | 北戴河区供电中心 | 戴河镇供电所 | 戴河镇 | 杨各庄村 | 1302861014 | 杨各庄新城三区1#箱变变压器 | 绿 | 406.7629 | 0 | 10kV戴河变电站515燕兴一线
8679 | 秦皇岛供电公司 | 北戴河区供电中心 | 戴河镇供电所 | 戴河镇 | 杨各庄村 | 1302861015 | 杨各庄新城三区2#箱变变压器 | 绿 | 405.6247 | 0 | 10kV戴河变电站525燕兴二线
8680 | 秦皇岛供电公司 | 北戴河区供电中心 | 戴河镇供电所 | 戴河镇 | 杨各庄村 | 1302861012 | 杨各庄新城三区箱变1号变压器 | 绿 | 414.4 | 0 | 10kV戴河变电站515燕兴一线
8681 | 秦皇岛供电公司 | 北戴河区供电中心 | 戴河镇供电所 | 戴河镇 | 杨各庄村 | 1302861013 | 杨各庄新城三区箱变2号变压器 | 绿 | 409.2206 | 0 | 10kV戴河变电站525燕兴二线
8682 | 秦皇岛供电公司 | 北戴河区供电中心 | 戴河镇供电所 | 戴河镇 | 杨各庄村 | 1302807324 | 杨各庄新城一区箱变1号变 | 绿 | 335.6124 | 0 | 10kV戴河变电站525燕兴二线
8683 | 秦皇岛供电公司 | 北戴河区供电中心 | 戴河镇供电所 | 戴河镇 | 杨各庄村 | 1302807914 | 杨各庄新城一区箱变2号变 | 绿 | 415.1701 | 0 | 10kV戴河变电站525燕兴二线
8684 | 秦皇岛供电公司 | 北戴河区供电中心 | 低压供电服务班 | 东山街道 | 东山小区 | 1303202522 | 冶宿箱变变压器 | 绿 | 333.6825 | 0 | 10kV海滨变电站544天工二线
8685 | 秦皇岛供电公司 | 北戴河区供电中心 | 戴河镇供电所 | 西山街道 | 草场村 | 1302924712 | 一幼社区箱变变压器 | 红 | 0 | 0 | 10kV崔各庄变电站513崔铁一线
8686 | 秦皇岛供电公司 | 北戴河区供电中心 | 低压供电服务班 | 西山街道 | 东山小区 | 1611231505026803 | 医疗1#箱变二号变压器 | 绿 | 330.033 | 0 | 10kV海滨变电站531天工一线
8687 | 秦皇岛供电公司 | 北戴河区供电中心 | 低压供电服务班 | 西山街道 | 东山小区 | 1611231505029270 | 医疗1#箱变一号变压器 | 绿 | 330.8619 | 0 | 10kV海滨变电站531天工一线
8688 | 秦皇岛供电公司 | 北戴河区供电中心 | 低压供电服务班 | 西山街道 | 东山小区 | 1611231505031047 | 医疗2#箱变变压器 | 绿 | 416.3629 | 0 | 10kV海滨变电站544天工二线
8689 | 秦皇岛供电公司 | 北戴河区供电中心 | 低压供电服务班 | 西山街道 | 平安路社区 | 1302805622 | 医院1#变 | 绿 | 558.4124 | 0 | 10kV海滨变电站543医院一线
8690 | 秦皇岛供电公司 | 北戴河区供电中心 | 低压供电服务班 | 海滨镇 | 平安路社区 | 1302805610 | 医院2#变 | 绿 | 581.8557 | 0 | 10kV海滨变电站529医院二线
8691 | 秦皇岛供电公司 | 北戴河区供电中心 | 低压供电服务班 | 西山街道 | 怡峰御景小区 | 1302806212 | 怡峰箱变1#变压器 | 黄 | 374.3588 | 0 | 10kV崔各庄变电站531联峰二线
8692 | 秦皇岛供电公司 | 北戴河区供电中心 | 低压供电服务班 | 戴河镇 | 怡峰御景小区 | 1302806348 | 怡峰箱变2#变压器 | 黄 | 334.2021 | 0 | 10kV崔各庄变电站531联峰二线
8693 | 秦皇岛供电公司 | 北戴河区供电中心 | 戴河镇供电所 | 海滨镇 | 谢李庄村 | 1611242605033508 | 颐昊院1#箱变1号变 | 黄 | 505.0103 | 0 | 10kV戴河变电站514环保一线
8694 | 秦皇岛供电公司 | 北戴河区供电中心 | 戴河镇供电所 | 海滨镇 | 谢李庄村 | 1611242605035755 | 颐昊院1#箱变2号变 | 黄 | 504.1856 | 0 | 10kV戴河变电站514环保一线
8695 | 秦皇岛供电公司 | 北戴河区供电中心 | 戴河镇供电所 | 海滨镇 | 谢李庄村 | 1611242605032897 | 颐昊院2#箱变1号变 | 绿 | 505.1546 | 0 | 10kV戴河变电站524环保二线
8696 | 秦皇岛供电公司 | 北戴河区供电中心 | 戴河镇供电所 | 海滨镇 | 谢李庄村 | 1611242605033512 | 颐昊院2#箱变2号变 | 绿 | 504.7629 | 0 | 10kV戴河变电站524环保二线
8697 | 秦皇岛供电公司 | 北戴河区供电中心 | 戴河镇供电所 | 海滨镇 | 谢李庄村 | 1611242605035751 | 颐昊院配电室1号变 | 黄 | 1016.3711 | 0 | 10kV戴河变电站514环保一线
8698 | 秦皇岛供电公司 | 北戴河区供电中心 | 戴河镇供电所 | 海滨镇 | 谢李庄村 | 1611242605036163 | 颐昊院配电室2号变 | 绿 | 1006.4742 | 0 | 10kV戴河变电站524环保二线
8699 | 秦皇岛供电公司 | 北戴河区供电中心 | 戴河镇供电所 | 海滨镇 | 谢李庄村 | 1611242605032893 | 颐昊院配电室3号变 | 黄 | 1003.6289 | 0 | 10kV戴河变电站514环保一线
8700 | 秦皇岛供电公司 | 北戴河区供电中心 | 戴河镇供电所 | 海滨镇 | 谢李庄村 | 1611242605036167 | 颐昊院配电室4号变 | 绿 | 1001.6907 | 0 | 10kV戴河变电站524环保二线
8701 | 秦皇岛供电公司 | 北戴河区供电中心 | 低压供电服务班 | 西山街道 | 英才社区 | 1603242505219093 | 英才社区箱变变压器 | 绿 | 604.2062 | 0 | 10kV海滨变电站541交通一线
8702 | 秦皇岛供电公司 | 北戴河区供电中心 | 低压供电服务班 | 西山街道 | 育花路社区 | 1303193922 | 育花二区箱变变压器 | 绿 | 415.6784 | 0 | 10kV海滨变电站512怪楼一线
8703 | 秦皇岛供电公司 | 北戴河区供电中心 | 低压供电服务班 | 东山街道 | 育花路社区 | 1302911779 | 育花南箱变变压器 | 绿 | 556.8454 | 0 | 10kV海滨变电站524怪楼二线
8704 | 秦皇岛供电公司 | 北戴河区供电中心 | 低压供电服务班 | 东山街道 | 育花路社区 | 1302805853 | 育花箱变变压器 | 绿 | 487.5876 | 0 | 10kV海滨变电站512怪楼一线
8705 | 秦皇岛供电公司 | 北戴河区供电中心 | 戴河镇供电所 | 戴河镇 | 杨各庄村 | 1303326752 | 站东2#箱变变压器 | 绿 | 258.3402 | 0 | 10kV戴河变电站525燕兴二线
8706 | 秦皇岛供电公司 | 北戴河区供电中心 | 戴河镇供电所 | 戴河镇 | 杨各庄村 | 1302807973 | 站东箱变变压器 | 绿 | 291.4021 | 0 | 10kV戴河变电站525燕兴二线
8707 | 秦皇岛供电公司 | 北戴河区供电中心 | 戴河镇供电所 | 戴河镇 | 车站村 | 1302808587 | 站西1#箱变变压器 | 绿 | 527.5258 | 0 | 10kV戴河变电站515燕兴一线
8708 | 秦皇岛供电公司 | 北戴河区供电中心 | 戴河镇供电所 | 戴河镇 | 车站村 | 1302808391 | 站西2#箱变变压器 | 绿 | 525.0928 | 0 | 10kV戴河变电站525燕兴二线
8709 | 秦皇岛供电公司 | 北戴河区供电中心 | 低压供电服务班 | 海滨镇 | 草场村 | 1303324414 | 直销2号公变 | 红 | 0 | 0 | 10kV崔各庄变电站521联峰一线
8710 | 秦皇岛供电公司 | 北戴河区供电中心 | 戴河镇供电所 | 戴河镇 | 小薄荷寨村 | 1302663393 | 职小线1号公变 | 绿 | 290.8701 | 0 | 10kV崔各庄变电站526职大二线
8711 | 秦皇岛供电公司 | 北戴河区供电中心 | 戴河镇供电所 | 戴河镇 | 小薄荷寨村 | 1302741833 | 职小线2号公变 | 黄 | 217.6186 | 0 | 10kV崔各庄变电站526职大二线
8712 | 秦皇岛供电公司 | 北戴河区供电中心 | 戴河镇供电所 | 戴河镇 | 乔庄村 | 1303610693 | 洲顿庄园箱变1号变压器 | 红 | 0 | 0 | 10kV崔各庄变电站518乔庄一线
8713 | 秦皇岛供电公司 | 北戴河区供电中心 | 戴河镇供电所 | 戴河镇 | 乔庄村 | 1303610692 | 洲顿庄园箱变2号变压器 | 绿 | 504.1856 | 0 | 10kV崔各庄变电站530乔庄二线
8714 | 秦皇岛供电公司 | 北戴河区供电中心 | 低压供电服务班 | 戴河镇 | 北戴河村 | 1302663365 | 朱庄支线11号公变 | 黄 | 336.4412 | 0 | 10kV戴河变电站514环保一线
8715 | 秦皇岛供电公司 | 北戴河区供电中心 | 低压供电服务班 | 戴河镇 | 北戴河村 | 1302663366 | 朱庄支线24号公变 | 黄 | 158.0887 | 0 | 10kV戴河变电站514环保一线
8716 | 秦皇岛供电公司 | 北戴河区供电中心 | 戴河镇供电所 | 戴河镇 | 北戴河村 | 1303536896 | 朱庄支线31右16号公变 | 黄 | 222.3258 | 0 | 10kV戴河变电站514环保一线
8717 | 秦皇岛供电公司 | 北戴河区供电中心 | 戴河镇供电所 | 戴河镇 | 北戴河村 | 1302663363 | 朱庄支线31右17号公变 | 黄 | 344.4825 | 0 | 10kV戴河变电站514环保一线
8718 | 秦皇岛供电公司 | 北戴河区供电中心 | 戴河镇供电所 | 戴河镇 | 北戴河村 | 1302846259 | 朱庄支线31右24号公变 | 黄 | 174.7216 | 0 | 10kV戴河变电站514环保一线
8719 | 秦皇岛供电公司 | 北戴河区供电中心 | 戴河镇供电所 | 戴河镇 | 北戴河村 | 1303536894 | 朱庄支线31右28号公变 | 黄 | 154.9278 | 0 | 10kV戴河变电站514环保一线
8720 | 秦皇岛供电公司 | 北戴河区供电中心 | 戴河镇供电所 | 戴河镇 | 北戴河村 | 1302663776 | 朱庄支线31右2号 | 黄 | 323.9093 | 0 | 10kV戴河变电站514环保一线
8721 | 秦皇岛供电公司 | 北戴河区供电中心 | 戴河镇供电所 | 戴河镇 | 北戴河村 | 1302663364 | 朱庄支线31右30号公变 | 黄 | 371.6619 | 0 | 10kV戴河变电站514环保一线
8722 | 秦皇岛供电公司 | 北戴河区供电中心 | 戴河镇供电所 | 戴河镇 | 北戴河村 | 1302663777 | 朱庄支线43-2号公变 | 黄 | 341.4887 | 0 | 10kV戴河变电站514环保一线
8723 | 秦皇岛供电公司 | 北戴河区供电中心 | 戴河镇供电所 | 戴河镇 | 小朱庄村 | 1302663361 | 朱庄支线49左3号公变 | 黄 | 171.1495 | 0 | 10kV戴河变电站514环保一线
8724 | 秦皇岛供电公司 | 北戴河区供电中心 | 戴河镇供电所 | 戴河镇 | 大苏庄村 | 1302663368 | 朱庄支线68号 | 黄 | 150.3381 | 0 | 10kV戴河变电站514环保一线
8725 | 秦皇岛供电公司 | 北戴河区供电中心 | 低压供电服务班 | 西山街道 | 西山社区 | 1302806065 | 紫光苑箱变变压器 | 黄 | 669.1464 | 0 | 10kV崔各庄变电站531联峰二线
8726 | 秦皇岛供电公司 | 北戴河区供电中心 | 低压供电服务班 | 海滨镇 | 刘庄村 | 1302806021 | 总参站1号变 | 绿 | 213.4928 | 0 | 10kV海滨变电站531天工一线
8727 | 秦皇岛供电公司 | 北戴河区供电中心 | 戴河镇供电所 | 戴河镇 | 大薄荷寨村 | 1302741831 | 钻头公变 | 绿 | 275.0206 | 0 | 10kV赤土山变电站527薄荷花苑二线
8728 | 秦皇岛供电公司 | 北戴河区供电中心 | 戴河镇供电所 | 戴河镇 | 杨各庄村 | 1302846536 | 三中变台 | 绿 | 160 | 0 | 10kV河东寨变电站510河拔一线
8729 | 秦皇岛供电公司 | 北戴河区供电中心 | 戴河镇供电所 | 戴河镇 | 大薄荷寨村 | 1302713030 | 薄荷支线9号公变 | 绿 | 292.4639 | 0 | 10kV赤土山变电站527薄荷花苑二线
8730 | 秦皇岛供电公司 | 北戴河区供电中心 | 戴河镇供电所 | 戴河镇 | 蔡各庄村 | 1302663360 | 蔡南支线8号公变 | 绿 | 311.1588 | 0 | 10kV戴河变电站524环保二线
8731 | 秦皇岛供电公司 | 北戴河区供电中心 | 低压供电服务班 | 东山街道 | 东经路社区 | 1302806750 | 供电公司箱变变压器 | 绿 | 407.7485 | 0 | 10kV海滨变电站533供电二线
8732 | 秦皇岛供电公司 | 北戴河区供电中心 | 戴河镇供电所 | 戴河镇 | 河东寨村 | 1302935585 | 河东寨公变5号 | 红 | 0 | 0 | 10kV崔各庄变电站513崔铁一线
8733 | 秦皇岛供电公司 | 北戴河区供电中心 | 低压供电服务班 | 东山街道 | 东山社区 | 1302806024 | 金山配电室2号变压器 | 绿 | 505.3196 | 0 | 10kV海滨变电站544天工二线
8734 | 秦皇岛供电公司 | 北戴河区供电中心 | 低压供电服务班 | 东山街道 | 育花路社区 | 1302805976 | 联峰配电室1号变压器 | 红 | 0 | 0 | 10kV崔各庄变电站521联峰一线
8735 | 秦皇岛供电公司 | 山海关区供电中心 | 孟姜镇供电所 | 孟姜镇 | 北张庄村 | 1303402226 | 电网_北张庄村新建公变 | 黄 | 138.8268 | 0 | 10kV窑河站512陶北一线
8736 | 秦皇岛供电公司 | 北戴河区供电中心 | 低压供电服务班 | 西山街道 | 西山社区 | 1302806979 | 西山花园1#箱变2号变 | 黄 | 518.4948 | 0 | 10kV崔各庄变电站531联峰二线
8737 | 秦皇岛供电公司 | 北戴河区供电中心 | 戴河镇供电所 | 戴河镇 | 小朱庄村 | 1302663419 | 朱庄支线43号公变 | 黄 | 371.6619 | 0 | 10kV戴河变电站514环保一线
8738 | 秦皇岛供电公司 | 北戴河区供电中心 | 戴河镇供电所 | 戴河镇 | 小朱庄村 | 1303536895 | 朱庄支线44号公变 | 黄 | 341.4887 | 0 | 10kV戴河变电站514环保一线
8739 | 秦皇岛供电公司 | 海港区供电中心 | 西港镇供电所 | 西港镇 | 慕义寨村 | 1302758888 | 10kV慕义线慕义寨10号公变 | 绿 | 321.2 | 0 | 10kV白塔岭站511慕义线
8740 | 秦皇岛供电公司 | 海港区供电中心 | 低压供电服务二班 | 西港镇 | 慕义寨村 | 1302758879 | 10kV慕义线慕义寨1号公变 | 绿 | 166.668 | 0 | 10kV白塔岭站511慕义线
8741 | 秦皇岛供电公司 | 海港区供电中心 | 低压供电服务二班 | 西港镇 | 慕义寨村 | 1302758880 | 10kV慕义线慕义寨2号公变 | 绿 | 188.9175 | 0 | 10kV白塔岭站511慕义线
8742 | 秦皇岛供电公司 | 海港区供电中心 | 低压供电服务一班 | 西港镇 | 慕义寨村 | 1302723188 | 10kV慕义线慕义寨3号公变 | 黄 | 147.9814 | 0 | 10kV白塔岭站511慕义线
8743 | 秦皇岛供电公司 | 海港区供电中心 | 西港镇供电所 | 西港镇 | 慕义寨村 | 1302758882 | 10kV慕义线慕义寨4号公变 | 黄 | 277 | 0 | 10kV白塔岭站511慕义线
8744 | 秦皇岛供电公司 | 海港区供电中心 | 西港镇供电所 | 西港镇 | 慕义寨村 | 1302723193 | 10kV慕义线慕义寨5号公变 | 黄 | 124.2227 | 0 | 10kV白塔岭站511慕义线
8745 | 秦皇岛供电公司 | 海港区供电中心 | 低压供电服务一班 | 西港镇 | 慕义寨村 | 1302758887 | 10kV慕义线慕义寨6号公变 | 绿 | 325.9505 | 0 | 10kV白塔岭站511慕义线
8746 | 秦皇岛供电公司 | 海港区供电中心 | 低压供电服务二班 | 西港镇 | 慕义寨村 | 1302758883 | 10kV慕义线慕义寨7号公变 | 绿 | 86.5876 | 0 | 10kV白塔岭站511慕义线
8747 | 秦皇岛供电公司 | 海港区供电中心 | 西港镇供电所 | 西港镇 | 慕义寨村 | 1302758884 | 10kV慕义线慕义寨8号公变 | 绿 | 334.4866 | 0 | 10kV白塔岭站511慕义线
8748 | 秦皇岛供电公司 | 海港区供电中心 | 西港镇供电所 | 西港镇 | 慕义寨村 | 1302758876 | 10kV慕义线慕义寨9号公变0 | 绿 | 167.5093 | 0 | 10kV白塔岭站511慕义线
8749 | 秦皇岛供电公司 | 海港区供电中心 | 低压供电服务二班 | 白塔岭街道 | 3540小区 | 1302806940 | 3540配电室2号变压器 | 绿 | 800 | 0 | 10kV白塔岭站511慕义线
8750 | 秦皇岛供电公司 | 海港区供电中心 | 低压供电服务二班 | 白塔岭街道 | 3540小区 | 1302806363 | 3540配电室4号变压器 | 绿 | 800 | 0 | 10kV白塔岭站511慕义线
8751 | 秦皇岛供电公司 | 海港区供电中心 | 低压供电服务二班 | 西港镇 | 博物馆小区 | 1303302407 | 博物馆1号箱开1号变压器 | 绿 | 368.2474 | 0 | 10kV白塔岭站511慕义线
8752 | 秦皇岛供电公司 | 海港区供电中心 | 西港镇供电所 | 西港镇 | 南大寺村 | 1302761214 | 南大寺4号公变 | 绿 | 320 | 0 | 10kV白塔岭站511慕义线
8753 | 秦皇岛供电公司 | 海港区供电中心 | 西港镇供电所 | 西港镇 | 下庄村 | 1303196209 | 下庄1号箱变变压器 | 绿 | 517.7113 | 0 | 10kV白塔岭站511慕义线
8754 | 秦皇岛供电公司 | 海港区供电中心 | 西港镇供电所 | 西港镇 | 新店子小区 | 1302806937 | 新店子1号配电室变压器 | 绿 | 344.1237 | 0 | 10kV白塔岭站511慕义线
8755 | 秦皇岛供电公司 | 海港区供电中心 | 低压供电服务二班 | 白塔岭街道 | 山东堡商业 | 1302758875 | 10kV学院线山东堡支山东堡公变 | 绿 | 496.1856 | 0 | 10kV白塔岭站512学院线
8756 | 秦皇岛供电公司 | 海港区供电中心 | 低压供电服务二班 | 白塔岭街道 | 海关学校 | 1302805655 | 海关学校箱变1号变 | 绿 | 272.8041 | 0 | 10kV白塔岭站512学院线
8757 | 秦皇岛供电公司 | 海港区供电中心 | 低压供电服务二班 | 白塔岭街道 | 魁华鑫苑小区 | 1302806071 | 魁华鑫苑配电室1号变压器 | 绿 | 405.8557 | 0 | 10kV白塔岭站512学院线
8758 | 秦皇岛供电公司 | 海港区供电中心 | 低压供电服务二班 | 白塔岭街道 | 魁华鑫苑小区 | 1302806072 | 魁华鑫苑配电室2号配电室 | 绿 | 412.2268 | 0 | 10kV白塔岭站512学院线
8759 | 秦皇岛供电公司 | 海港区供电中心 | 西港镇供电所 | 西港镇 | 前道西小区 | 1303337466 | 前道西1号开闭所1号变压器 | 绿 | 1073.7732 | 0 | 10kV白塔岭站513东大一线
8760 | 秦皇岛供电公司 | 海港区供电中心 | 西港镇供电所 | 西港镇 | 前道西小区 | 1303337464 | 前道西1号箱变变压器 | 绿 | 645.1546 | 0 | 10kV白塔岭站513东大一线
8761 | 秦皇岛供电公司 | 海港区供电中心 | 西港镇供电所 | 西港镇 | 御品星城小区 | 1302808159 | 御品星城2号箱变1号变压器 | 绿 | 541.5052 | 0 | 10kV白塔岭站513东大一线
8762 | 秦皇岛供电公司 | 海港区供电中心 | 西港镇供电所 | 西港镇 | 御品星城小区 | 1302808411 | 御品星城2号箱变2号变压器 | 绿 | 565.8763 | 0 | 10kV白塔岭站513东大一线
8763 | 秦皇岛供电公司 | 海港区供电中心 | 西港镇供电所 | 西港镇 | 御品星城小区 | 1302942390 | 御品星城中心开闭所2号变压器 | 绿 | 1220.4124 | 0 | 10kV白塔岭站513东大一线
8764 | 秦皇岛供电公司 | 海港区供电中心 | 低压供电服务二班 | 白塔岭街道 | 玻研二居小区 | 1303504927 | 玻研二居1号箱变变压器 | 绿 | 550.7629 | 0 | 10kV白塔岭站516宸章线
8765 | 秦皇岛供电公司 | 海港区供电中心 | 低压供电服务二班 | 白塔岭街道 | 海璟宸章小区 | 1612231305142841 | 海璟宸章1号充电桩配电室1号变压器 | 绿 | 804.4227 | 0 | 10kV白塔岭站516宸章线
8766 | 秦皇岛供电公司 | 海港区供电中心 | 低压供电服务二班 | 白塔岭街道 | 海璟宸章小区 | 1612231305144407 | 海璟宸章1号配电室1号变压器 | 绿 | 1048.3711 | 0 | 10kV白塔岭站516宸章线
8767 | 秦皇岛供电公司 | 海港区供电中心 | 低压供电服务二班 | 白塔岭街道 | 海璟宸章小区 | 1612231805208050 | 海璟宸章1号中心开闭所1号变压器 | 绿 | 819.5773 | 0 | 10kV白塔岭站516宸章线
8768 | 秦皇岛供电公司 | 海港区供电中心 | 低压供电服务二班 | 白塔岭街道 | 海璟宸章小区 | 1612231305143694 | 海璟宸章2号充电桩配电室1号变压器 | 绿 | 800.6804 | 0 | 10kV白塔岭站516宸章线
8769 | 秦皇岛供电公司 | 海港区供电中心 | 低压供电服务二班 | 白塔岭街道 | 文精里小区 | 1303317426 | 文精里1号配电室2号变压器 | 绿 | 525.2577 | 0 | 10kV白塔岭站516宸章线
8770 | 秦皇岛供电公司 | 海港区供电中心 | 低压供电服务二班 | 白塔岭街道 | 金海湾小区 | 1302805966 | 金海湾1#中心开闭所1号变压器 | 绿 | 939.7526 | 0 | 10kV白塔岭站523金屋一线
8771 | 秦皇岛供电公司 | 海港区供电中心 | 低压供电服务二班 | 白塔岭街道 | 金海湾小区 | 1302805848 | 金海湾13号配电室1号变压器 | 绿 | 879.2062 | 0 | 10kV白塔岭站523金屋一线
8772 | 秦皇岛供电公司 | 海港区供电中心 | 低压供电服务二班 | 白塔岭街道 | 金海湾小区 | 1302806123 | 金海湾13号配电室2号变压器 | 绿 | 863.4021 | 0 | 10kV白塔岭站523金屋一线
8773 | 秦皇岛供电公司 | 海港区供电中心 | 低压供电服务二班 | 白塔岭街道 | 金海湾小区 | 1302807104 | 金海湾1号配电室1号变压器 | 绿 | 705.7216 | 0 | 10kV白塔岭站523金屋一线
8774 | 秦皇岛供电公司 | 海港区供电中心 | 低压供电服务二班 | 白塔岭街道 | 金海湾小区 | 1302807105 | 金海湾1号配电室2号变压器 | 绿 | 691.3402 | 0 | 10kV白塔岭站523金屋一线
8775 | 秦皇岛供电公司 | 海港区供电中心 | 低压供电服务二班 | 白塔岭街道 | 金海湾小区 | 1302806125 | 金海湾4号配电室2号变压器 | 绿 | 1032.5361 | 0 | 10kV白塔岭站523金屋一线
8776 | 秦皇岛供电公司 | 海港区供电中心 | 低压供电服务二班 | 白塔岭街道 | 金海湾小区 | 1302805852 | 金海湾5号配电室2号变压器 | 绿 | 800 | 0 | 10kV白塔岭站523金屋一线
8777 | 秦皇岛供电公司 | 海港区供电中心 | 低压供电服务二班 | 白塔岭街道 | 金海湾小区 | 1302805861 | 金海湾6号配电室二号变压器 | 绿 | 669.0103 | 0 | 10kV白塔岭站523金屋一线
8778 | 秦皇岛供电公司 | 海港区供电中心 | 低压供电服务二班 | 白塔岭街道 | 金海湾小区 | 1303066005 | 金海湾6号配电室一号变压器 | 绿 | 687.0722 | 0 | 10kV白塔岭站523金屋一线
8779 | 秦皇岛供电公司 | 海港区供电中心 | 低压供电服务一班 | 白塔岭街道 | 博林小区 | 1302806359 | 博林1#箱变1号变压器 | 绿 | 623.5052 | 0 | 10kV白塔岭站527东大二线
8780 | 秦皇岛供电公司 | 海港区供电中心 | 低压供电服务一班 | 白塔岭街道 | 博林小区 | 1303538353 | 博林2号箱变变压器 | 绿 | 457.3196 | 0 | 10kV白塔岭站527东大二线
8781 | 秦皇岛供电公司 | 海港区供电中心 | 低压供电服务一班 | 白塔岭街道 | 经文路周边商业 | 1609241405015630 | 经文路1号箱开变压器 | 绿 | 505.732 | 0 | 10kV白塔岭站527东大二线
8782 | 秦皇岛供电公司 | 海港区供电中心 | 低压供电服务一班 | 白塔岭街道 | 美岭小区 | 1302806368 | 美岭小区1号箱变1号变压器 | 绿 | 282.334 | 0 | 10kV白塔岭站527东大二线
8783 | 秦皇岛供电公司 | 海港区供电中心 | 低压供电服务一班 | 白塔岭街道 | 美岭小区 | 1302806369 | 美岭小区1号箱变2号变压器 | 绿 | 274.3402 | 0 | 10kV白塔岭站527东大二线
8784 | 秦皇岛供电公司 | 海港区供电中心 | 低压供电服务一班 | 白塔岭街道 | 美岭小区 | 1302806463 | 美岭小区2号箱变1号变压器 | 绿 | 620.3876 | 0 | 10kV白塔岭站527东大二线
8785 | 秦皇岛供电公司 | 海港区供电中心 | 低压供电服务一班 | 白塔岭街道 | 美岭小区 | 1302805813 | 美岭小区2号箱变2号变压器 | 绿 | 409.1959 | 0 | 10kV白塔岭站527东大二线
8786 | 秦皇岛供电公司 | 海港区供电中心 | 低压供电服务一班 | 白塔岭街道 | 美岭小区 | 1302806461 | 美岭小区3号箱变1号变压器 | 绿 | 357.7361 | 0 | 10kV白塔岭站527东大二线
8787 | 秦皇岛供电公司 | 海港区供电中心 | 低压供电服务一班 | 白塔岭街道 | 美岭小区 | 1302806464 | 美岭小区3号箱变2号变压器 | 绿 | 355.3505 | 0 | 10kV白塔岭站527东大二线
8788 | 秦皇岛供电公司 | 海港区供电中心 | 低压供电服务一班 | 白塔岭街道 | 美岭小区 | 1302806196 | 美岭小区4号箱变1号变压器 | 绿 | 681.9794 | 0 | 10kV白塔岭站527东大二线
8789 | 秦皇岛供电公司 | 海港区供电中心 | 低压供电服务一班 | 白塔岭街道 | 美岭小区 | 1302806388 | 美岭小区4号箱变2号变压器 | 绿 | 603.7361 | 0 | 10kV白塔岭站527东大二线
8790 | 秦皇岛供电公司 | 海港区供电中心 | 低压供电服务一班 | 白塔岭街道 | 美岭小区 | 1302806367 | 美岭小区配电室1号变压器 | 绿 | 565.5835 | 0 | 10kV白塔岭站527东大二线
8791 | 秦皇岛供电公司 | 海港区供电中心 | 低压供电服务一班 | 白塔岭街道 | 美岭小区 | 1302806785 | 美岭小区配电室2号变压器 | 绿 | 570.6062 | 0 | 10kV白塔岭站527东大二线
8792 | 秦皇岛供电公司 | 海港区供电中心 | 西港镇供电所 | 白塔岭街道 | 鹏远公寓小区 | 1302806460 | 鹏远公寓箱变1号变压器 | 绿 | 536.0206 | 0 | 10kV白塔岭站527东大二线
8793 | 秦皇岛供电公司 | 海港区供电中心 | 低压供电服务二班 | 白塔岭街道 | 金海湾小区 | 1303189528 | 金海湾10号配电室1号变压器 | 绿 | 547.4227 | 0 | 10kV白塔岭站531金屋三线
8794 | 秦皇岛供电公司 | 海港区供电中心 | 低压供电服务二班 | 白塔岭街道 | 金海湾小区 | 1303189529 | 金海湾10号配电室2号变压器 | 绿 | 677.4845 | 0 | 10kV白塔岭站531金屋三线
8795 | 秦皇岛供电公司 | 海港区供电中心 | 低压供电服务二班 | 白塔岭街道 | 金海湾小区 | 1302805751 | 金海湾12#配电室1号变压器 | 绿 | 856.3814 | 0 | 10kV白塔岭站531金屋三线
8796 | 秦皇岛供电公司 | 海港区供电中心 | 低压供电服务二班 | 白塔岭街道 | 金海湾小区 | 1302805752 | 金海湾12#配电室2号变压器 | 绿 | 864.4227 | 0 | 10kV白塔岭站531金屋三线
8797 | 秦皇岛供电公司 | 海港区供电中心 | 低压供电服务二班 | 白塔岭街道 | 金海湾小区 | 1302807902 | 金海湾2号中心开闭所1号变压器 | 绿 | 440.4784 | 0 | 10kV白塔岭站531金屋三线
8798 | 秦皇岛供电公司 | 海港区供电中心 | 低压供电服务二班 | 白塔岭街道 | 秦韵嘉苑小区 | 1303196294 | 秦韵嘉苑1号配电室1号变压器 | 绿 | 535.3402 | 0 | 10kV白塔岭站531金屋三线
8799 | 秦皇岛供电公司 | 海港区供电中心 | 低压供电服务二班 | 西港镇 | 海怡学府小区 | 1302844242 | 海怡学府2号配电室1号变压器 | 绿 | 640 | 0 | 10kV白塔岭站533远洋线
8800 | 秦皇岛供电公司 | 海港区供电中心 | 低压供电服务二班 | 西港镇 | 海怡学府小区 | 1302844243 | 海怡学府2号配电室2号变压器 | 绿 | 640 | 0 | 10kV白塔岭站533远洋线
8801 | 秦皇岛供电公司 | 海港区供电中心 | 低压供电服务二班 | 西港镇 | 海怡学府小区 | 1302844244 | 海怡学府2号配电室3号变压器 | 绿 | 800 | 0 | 10kV白塔岭站533远洋线
8802 | 秦皇岛供电公司 | 海港区供电中心 | 低压供电服务二班 | 西港镇 | 海怡学府小区 | 1302844245 | 海怡学府2号配电室4号变压器 | 绿 | 800 | 0 | 10kV白塔岭站533远洋线
8803 | 秦皇岛供电公司 | 海港区供电中心 | 低压供电服务二班 | 西港镇 | 海逸世家小区 | 1303053345 | 海逸世家1号配电室2号变压器 | 绿 | 800 | 0 | 10kV白塔岭站533远洋线
8804 | 秦皇岛供电公司 | 海港区供电中心 | 低压供电服务二班 | 西港镇 | 海逸世家小区 | 1303053343 | 海逸世家开闭所2号变压器 | 绿 | 800 | 0 | 10kV白塔岭站533远洋线
8805 | 秦皇岛供电公司 | 海港区供电中心 | 低压供电服务二班 | 西港镇 | 海悦公馆小区 | 1302807943 | 海悦公馆1号配电室2号变压器 | 绿 | 1000 | 0 | 10kV白塔岭站533远洋线
8806 | 秦皇岛供电公司 | 海港区供电中心 | 低压供电服务二班 | 西港镇 | 海悦公馆小区 | 1302807907 | 海悦公馆2号配电室2号变压器 | 绿 | 800 | 0 | 10kV白塔岭站533远洋线
8807 | 秦皇岛供电公司 | 海港区供电中心 | 低压供电服务二班 | 西港镇 | 海悦公馆小区 | 1302809491 | 海悦公馆中心开闭所2号变压器 | 绿 | 1000 | 0 | 10kV白塔岭站533远洋线
8808 | 秦皇岛供电公司 | 海港区供电中心 | 低压供电服务二班 | 白塔岭街道 | 朗越雅居小区 | 1303334483 | 朗越雅居1号配电室2号变压器 | 绿 | 800 | 0 | 10kV白塔岭站533远洋线
8809 | 秦皇岛供电公司 | 海港区供电中心 | 低压供电服务二班 | 西港镇 | 西岭润园小区 | 1302805788 | 西岭润园中心开闭所1号变压器 | 绿 | 1000 | 0 | 10kV白塔岭站533远洋线
8810 | 秦皇岛供电公司 | 海港区供电中心 | 西港镇供电所 | 西港镇 | 博贤院小区 | 1303058938 | 博贤院3号配电室1号变压器 | 黄 | 1102.433 | 0 | 10kV白塔岭站534御品一线
8811 | 秦皇岛供电公司 | 海港区供电中心 | 低压供电服务一班 | 西港镇 | 博贤院小区 | 1303058939 | 博贤院3号配电室2号变压器 | 黄 | 1063.2577 | 0 | 10kV白塔岭站534御品一线
8812 | 秦皇岛供电公司 | 海港区供电中心 | 低压供电服务二班 | 白塔岭街道 | 海璟宸章小区 | 1612231305145068 | 海璟宸章1号充电桩配电室2号变压器 | 黄 | 821.5876 | 0 | 10kV白塔岭站534御品一线
8813 | 秦皇岛供电公司 | 海港区供电中心 | 低压供电服务二班 | 白塔岭街道 | 海璟宸章小区 | 1612231305143698 | 海璟宸章1号配电室2号变压器 | 黄 | 1042.268 | 0 | 10kV白塔岭站534御品一线
8814 | 秦皇岛供电公司 | 海港区供电中心 | 低压供电服务二班 | 白塔岭街道 | 海璟宸章小区 | 1612231805206637 | 海璟宸章1号中心开闭所2号变压器 | 黄 | 821.0619 | 0 | 10kV白塔岭站534御品一线
8815 | 秦皇岛供电公司 | 海港区供电中心 | 低压供电服务二班 | 白塔岭街道 | 海璟宸章小区 | 1612231305145071 | 海璟宸章2号充电桩配电室2号变压器 | 黄 | 800 | 0 | 10kV白塔岭站534御品一线
8816 | 秦皇岛供电公司 | 海港区供电中心 | 西港镇供电所 | 西港镇 | 倪庄新村小区 | 1302808634 | 倪庄新村#2箱变变压器 | 黄 | 868.7216 | 0 | 10kV白塔岭站534御品一线
8817 | 秦皇岛供电公司 | 海港区供电中心 | 西港镇供电所 | 西港镇 | 倪庄新村小区 | 1302808845 | 倪庄新村1号箱变1号变压器 | 黄 | 933.0825 | 0 | 10kV白塔岭站534御品一线
8818 | 秦皇岛供电公司 | 海港区供电中心 | 西港镇供电所 | 西港镇 | 前道西小区 | 1303337467 | 前道西1号开闭所2号变压器 | 黄 | 1070.1443 | 0 | 10kV白塔岭站534御品一线
8819 | 秦皇岛供电公司 | 海港区供电中心 | 低压供电服务一班 | 西港镇 | 前道西小区 | 1303337465 | 前道西2号箱变变压器 | 黄 | 524.6804 | 0 | 10kV白塔岭站534御品一线
8820 | 秦皇岛供电公司 | 海港区供电中心 | 西港镇供电所 | 西港镇 | 御品星城小区 | 1302808190 | 御品星城1号箱变1号变压器 | 黄 | 926.1237 | 0 | 10kV白塔岭站534御品一线
8821 | 秦皇岛供电公司 | 海港区供电中心 | 西港镇供电所 | 西港镇 | 御品星城小区 | 1302808410 | 御品星城1号箱变2号变压器 | 黄 | 894.8557 | 0 | 10kV白塔岭站534御品一线
8822 | 秦皇岛供电公司 | 海港区供电中心 | 西港镇供电所 | 西港镇 | 御品星城小区 | 1302808146 | 御品星城中心开闭所1号变压器 | 黄 | 1181.0309 | 0 | 10kV白塔岭站534御品一线
8823 | 秦皇岛供电公司 | 海港区供电中心 | 低压供电服务二班 | 白塔岭街道 | 金梦海湾小区 | 1604250705016303 | 金梦海湾1号充电桩配电室2号变压器 | 绿 | 800 | 0 | 10kV白塔岭站538金梦二线
8824 | 秦皇岛供电公司 | 海港区供电中心 | 低压供电服务二班 | 白塔岭街道 | 金梦海湾小区 | 1302807662 | 金梦海湾1号中心开闭所2号变压器 | 绿 | 821.4639 | 0 | 10kV白塔岭站538金梦二线
8825 | 秦皇岛供电公司 | 海港区供电中心 | 低压供电服务二班 | 白塔岭街道 | 金梦海湾小区 | 1302807813 | 金梦海湾1号中心开闭所4号变压器 | 绿 | 1004.3711 | 0 | 10kV白塔岭站538金梦二线
8826 | 秦皇岛供电公司 | 海港区供电中心 | 低压供电服务二班 | 白塔岭街道 | 香堤澜庭小区 | 1303347670 | 香堤澜庭1号配电室2号变 | 绿 | 1046.6804 | 0 | 10kV白塔岭站538金梦二线
8827 | 秦皇岛供电公司 | 海港区供电中心 | 杜庄乡供电所新 | 杜庄镇 | 董家沟村 | 0303597896 | 董家沟2号 | 红 | 0 | 0 | 10kV槽沟站511杜钢线
8828 | 秦皇岛供电公司 | 海港区供电中心 | 杜庄乡供电所新 | 杜庄镇 | 董家沟村 | 1302673197 | 董家沟变压器 | 红 | 0 | 0 | 10kV槽沟站511杜钢线
8829 | 秦皇岛供电公司 | 海港区供电中心 | 杜庄乡供电所新 | 杜庄镇 | 韩庄村 | 1302875038 | 韩庄2号变压器 | 红 | 0 | 0 | 10kV槽沟站511杜钢线
8830 | 秦皇岛供电公司 | 海港区供电中心 | 杜庄乡供电所新 | 杜庄镇 | 韩庄村 | 0303587331 | 韩庄3号 | 红 | 0 | 0 | 10kV槽沟站511杜钢线
8831 | 秦皇岛供电公司 | 海港区供电中心 | 杜庄乡供电所新 | 杜庄镇 | 韩庄村 | 1302673198 | 韩庄村变压器 | 红 | 0 | 0 | 10kV槽沟站511杜钢线
8832 | 秦皇岛供电公司 | 海港区供电中心 | 杜庄乡供电所新 | 杜庄镇 | 黑山窑前村 | 1609240505003074 | 黑山窑前村5号变压器 | 红 | 0 | 0 | 10kV槽沟站511杜钢线
8833 | 秦皇岛供电公司 | 海港区供电中心 | 杜庄乡供电所新 | 杜庄镇 | 焦庄村 | 1303605291 | 焦庄2号 | 红 | 0 | 0 | 10kV槽沟站511杜钢线
8834 | 秦皇岛供电公司 | 海港区供电中心 | 杜庄乡供电所新 | 杜庄镇 | 焦庄村 | 0303587334 | 焦庄3号 | 红 | 0 | 0 | 10kV槽沟站511杜钢线
8835 | 秦皇岛供电公司 | 海港区供电中心 | 杜庄乡供电所新 | 杜庄镇 | 焦庄村 | 1302673195 | 焦庄变压器 | 红 | 0 | 0 | 10kV槽沟站511杜钢线
8836 | 秦皇岛供电公司 | 海港区供电中心 | 杜庄乡供电所新 | 杜庄镇 | 老观峪村 | 1302903521 | 老观峪3号变压器 | 红 | 0 | 0 | 10kV槽沟站511杜钢线
8837 | 秦皇岛供电公司 | 海港区供电中心 | 杜庄乡供电所新 | 杜庄镇 | 老观峪村 | 1604242405172380 | 老观峪东公变400kVA | 红 | 0 | 0 | 10kV槽沟站511杜钢线
8838 | 秦皇岛供电公司 | 海港区供电中心 | 杜庄乡供电所新 | 杜庄镇 | 老观峪村 | 1302673189 | 老观峪西变压器 | 红 | 0 | 0 | 10kV槽沟站511杜钢线
8839 | 秦皇岛供电公司 | 海港区供电中心 | 杜庄乡供电所新 | 杜庄镇 | 老岭村 | 1302673190 | 老岭变压器 | 红 | 0 | 0 | 10kV槽沟站511杜钢线
8840 | 秦皇岛供电公司 | 海港区供电中心 | 杜庄乡供电所新 | 杜庄镇 | 李河沟村 | 1302672828 | 李河沟变压器 | 红 | 0 | 0 | 10kV槽沟站511杜钢线
8841 | 秦皇岛供电公司 | 海港区供电中心 | 杜庄乡供电所新 | 杜庄镇 | 李河沟村 | 0303583972 | 李河沟村2号 | 红 | 0 | 0 | 10kV槽沟站511杜钢线
8842 | 秦皇岛供电公司 | 海港区供电中心 | 杜庄乡供电所新 | 杜庄镇 | 马庄村 | 0303539892 | 马庄2号 | 红 | 0 | 0 | 10kV槽沟站511杜钢线
8843 | 秦皇岛供电公司 | 海港区供电中心 | 杜庄乡供电所新 | 杜庄镇 | 马庄村 | 1302673199 | 马庄变压器 | 红 | 0 | 0 | 10kV槽沟站511杜钢线
8844 | 秦皇岛供电公司 | 海港区供电中心 | 杜庄乡供电所新 | 杜庄镇 | 小部落村 | 0303584720 | 小部落4号 | 红 | 0 | 0 | 10kV槽沟站511杜钢线
8845 | 秦皇岛供电公司 | 海港区供电中心 | 杜庄乡供电所新 | 杜庄镇 | 小部落村 | 0303584721 | 小部落5号 | 红 | 0 | 0 | 10kV槽沟站511杜钢线
8846 | 秦皇岛供电公司 | 海港区供电中心 | 杜庄乡供电所新 | 杜庄镇 | 小部落村 | 1302673192 | 小部落北变压器 | 红 | 0 | 0 | 10kV槽沟站511杜钢线
8847 | 秦皇岛供电公司 | 海港区供电中心 | 杜庄乡供电所新 | 杜庄镇 | 小部落村 | 1302673194 | 小部落东变压器 | 红 | 0 | 0 | 10kV槽沟站511杜钢线
8848 | 秦皇岛供电公司 | 海港区供电中心 | 杜庄乡供电所新 | 杜庄镇 | 小部落村 | 1302673193 | 小部落西变压器 | 红 | 0 | 0 | 10kV槽沟站511杜钢线
8849 | 秦皇岛供电公司 | 海港区供电中心 | 杜庄乡供电所新 | 杜庄镇 | 徐庄村 | 1303611012 | 徐庄变压器 | 红 | 0 | 0 | 10kV槽沟站511杜钢线
8850 | 秦皇岛供电公司 | 海港区供电中心 | 杜庄乡供电所新 | 杜庄镇 | 闫家峪村 | 1303268873 | 闫家峪2号 | 红 | 0 | 0 | 10kV槽沟站511杜钢线
8851 | 秦皇岛供电公司 | 海港区供电中心 | 杜庄乡供电所新 | 杜庄镇 | 闫家峪村 | 1302673191 | 闫家峪变压器 | 红 | 0 | 0 | 10kV槽沟站511杜钢线
8852 | 秦皇岛供电公司 | 海港区供电中心 | 杜庄乡供电所新 | 杜庄镇 | 杨庄村 | 1302875056 | 杨庄2号变压器 | 红 | 0 | 0 | 10kV槽沟站511杜钢线
8853 | 秦皇岛供电公司 | 海港区供电中心 | 杜庄乡供电所新 | 杜庄镇 | 杨庄村 | 1303391122 | 杨庄3号 | 红 | 0 | 0 | 10kV槽沟站511杜钢线
8854 | 秦皇岛供电公司 | 海港区供电中心 | 杜庄乡供电所新 | 杜庄镇 | 杨庄村 | 1302673196 | 杨庄变压器 | 红 | 0 | 0 | 10kV槽沟站511杜钢线
8855 | 秦皇岛供电公司 | 海港区供电中心 | 杜庄乡供电所新 | 杜庄镇 | 长辛店村 | 1303391101 | 长辛店2号 | 红 | 0 | 0 | 10kV槽沟站511杜钢线
8856 | 秦皇岛供电公司 | 海港区供电中心 | 杜庄乡供电所新 | 杜庄镇 | 长兴店村 | 0303587338 | 长兴店3号 | 红 | 0 | 0 | 10kV槽沟站511杜钢线
8857 | 秦皇岛供电公司 | 海港区供电中心 | 杜庄乡供电所新 | 杜庄镇 | 长兴店村 | 1302759228 | 长兴店变压器 | 红 | 0 | 0 | 10kV槽沟站511杜钢线
8858 | 秦皇岛供电公司 | 海港区供电中心 | 杜庄乡供电所新 | 杜庄镇 | 柳观峪村 | 1302729146 | 柳观峪变压器 | 红 | 0 | 0 | 10kV槽沟站512五机线
8859 | 秦皇岛供电公司 | 海港区供电中心 | 杜庄乡供电所新 | 杜庄镇 | 柳观峪村 | 1606251705005387 | 柳观峪水利变压器 | 红 | 0 | 0 | 10kV槽沟站512五机线
8860 | 秦皇岛供电公司 | 海港区供电中心 | 杜庄乡供电所新 | 杜庄镇 | 柳条庄村 | 0303526911 | 柳条庄2号 | 红 | 0 | 0 | 10kV槽沟站512五机线
8861 | 秦皇岛供电公司 | 海港区供电中心 | 杜庄乡供电所新 | 杜庄镇 | 柳条庄村 | 1302647608 | 柳条庄变压器 | 红 | 0 | 0 | 10kV槽沟站512五机线
8862 | 秦皇岛供电公司 | 海港区供电中心 | 杜庄乡供电所新 | 杜庄镇 | 秋子峪村 | 1302750336 | 秋子峪（1号） | 红 | 0 | 0 | 10kV槽沟站512五机线
8863 | 秦皇岛供电公司 | 海港区供电中心 | 杜庄乡供电所新 | 杜庄镇 | 秋子峪村 | 1302647603 | 秋子峪（2号）水利 | 红 | 0 | 0 | 10kV槽沟站512五机线
8864 | 秦皇岛供电公司 | 海港区供电中心 | 杜庄乡供电所新 | 杜庄镇 | 山羊寨村 | 1302647602 | 山羊寨1号公变 | 红 | 0 | 0 | 10kV槽沟站512五机线
8865 | 秦皇岛供电公司 | 海港区供电中心 | 杜庄乡供电所新 | 杜庄镇 | 山羊寨村 | 1303268868 | 山羊寨2号 | 红 | 0 | 0 | 10kV槽沟站512五机线
8866 | 秦皇岛供电公司 | 海港区供电中心 | 杜庄乡供电所新 | 杜庄镇 | 山羊寨村 | 1303604046 | 山羊寨3号柱上变压器 | 红 | 0 | 0 | 10kV槽沟站512五机线
8867 | 秦皇岛供电公司 | 海港区供电中心 | 杜庄乡供电所新 | 杜庄镇 | 上平山村 | 1303106061 | 上平山3号变压器 | 红 | 0 | 0 | 10kV槽沟站512五机线
8868 | 秦皇岛供电公司 | 海港区供电中心 | 杜庄乡供电所新 | 杜庄镇 | 上平山村 | 1302647610 | 上平山变压器 | 红 | 0 | 0 | 10kV槽沟站512五机线
8869 | 秦皇岛供电公司 | 海港区供电中心 | 杜庄乡供电所新 | 杜庄镇 | 上平山村 | 1303268876 | 上平山村2号 | 红 | 0 | 0 | 10kV槽沟站512五机线
8870 | 秦皇岛供电公司 | 海港区供电中心 | 杜庄乡供电所新 | 杜庄镇 | 上平山村 | 1302647612 | 上平山东变压器 | 红 | 0 | 0 | 10kV槽沟站512五机线
8871 | 秦皇岛供电公司 | 海港区供电中心 | 杜庄乡供电所新 | 杜庄镇 | 下平山村 | 1303106062 | 下平山4号变压器 | 红 | 0 | 0 | 10kV槽沟站512五机线
8872 | 秦皇岛供电公司 | 海港区供电中心 | 杜庄乡供电所新 | 杜庄镇 | 下平山村 | 1606252505027662 | 下平山北变压器 | 红 | 0 | 0 | 10kV槽沟站512五机线
8873 | 秦皇岛供电公司 | 海港区供电中心 | 杜庄乡供电所新 | 杜庄镇 | 下平山村 | 1302673673 | 下平山变压器 | 红 | 0 | 0 | 10kV槽沟站512五机线
8874 | 秦皇岛供电公司 | 海港区供电中心 | 杜庄乡供电所新 | 杜庄镇 | 下平山村 | 1302647611 | 下平山西变压器 | 红 | 0 | 0 | 10kV槽沟站512五机线
8875 | 秦皇岛供电公司 | 海港区供电中心 | 杜庄乡供电所新 | 杜庄镇 | 付水寨村 | 0303583713 | 付水寨3号 | 红 | 0 | 0 | 10kV槽沟站513耐北线
8876 | 秦皇岛供电公司 | 海港区供电中心 | 杜庄乡供电所新 | 杜庄镇 | 付水寨村 | 1302648408 | 付水寨村变压器 | 红 | 0 | 0 | 10kV槽沟站513耐北线
8877 | 秦皇岛供电公司 | 海港区供电中心 | 杜庄乡供电所新 | 杜庄镇 | 黑山窑村 | 1302844235 | 黑山窑后村2号变压器 | 红 | 0 | 0 | 10kV槽沟站513耐北线
8878 | 秦皇岛供电公司 | 海港区供电中心 | 杜庄乡供电所新 | 杜庄镇 | 黑山窑村 | 1302648410 | 黑山窑后村变压器 | 红 | 0 | 0 | 10kV槽沟站513耐北线
8879 | 秦皇岛供电公司 | 海港区供电中心 | 杜庄乡供电所新 | 杜庄镇 | 黑山窑村 | 0303534351 | 黑山窑前村4号 | 红 | 0 | 0 | 10kV槽沟站513耐北线
8880 | 秦皇岛供电公司 | 海港区供电中心 | 杜庄乡供电所新 | 杜庄镇 | 黑山窑前村 | 1605252105017857 | 黑山窑前村6号 | 红 | 0 | 0 | 10kV槽沟站513耐北线
8881 | 秦皇岛供电公司 | 海港区供电中心 | 杜庄乡供电所新 | 杜庄镇 | 黑山窑村 | 1302648409 | 黑山窑前村北变压器 | 红 | 0 | 0 | 10kV槽沟站513耐北线
8882 | 秦皇岛供电公司 | 海港区供电中心 | 杜庄乡供电所新 | 杜庄镇 | 黑山窑村 | 1302648407 | 黑山窑前村南变压器 | 红 | 0 | 0 | 10kV槽沟站513耐北线
8883 | 秦皇岛供电公司 | 海港区供电中心 | 杜庄乡供电所新 | 杜庄镇 | 侯庄村 | 1302844236 | 侯庄2号变压器 | 红 | 0 | 0 | 10kV槽沟站513耐北线
8884 | 秦皇岛供电公司 | 海港区供电中心 | 杜庄乡供电所新 | 杜庄镇 | 侯庄村 | 1302720936 | 侯庄村1号公变 | 红 | 0 | 0 | 10kV槽沟站513耐北线
8885 | 秦皇岛供电公司 | 海港区供电中心 | 杜庄乡供电所新 | 杜庄镇 | 柳江村 | 0303394741 | 柳江村变压器 | 红 | 0 | 0 | 10kV槽沟站513耐北线
8886 | 秦皇岛供电公司 | 海港区供电中心 | 杜庄乡供电所新 | 杜庄镇 | 潘庄村 | 1303391106 | 潘庄2号变压器 | 红 | 0 | 0 | 10kV槽沟站513耐北线
8887 | 秦皇岛供电公司 | 海港区供电中心 | 杜庄乡供电所新 | 杜庄镇 | 潘庄村 | 1302720935 | 潘庄村1号公变 | 红 | 0 | 0 | 10kV槽沟站513耐北线
8888 | 秦皇岛供电公司 | 海港区供电中心 | 杜庄乡供电所新 | 杜庄镇 | 夏家峪村 | 1303262886 | 夏家峪2号公变 | 红 | 0 | 0 | 10kV槽沟站513耐北线
8889 | 秦皇岛供电公司 | 海港区供电中心 | 杜庄乡供电所新 | 杜庄镇 | 夏家峪村 | 1302674233 | 夏家峪村变压器 | 红 | 0 | 0 | 10kV槽沟站513耐北线
8890 | 秦皇岛供电公司 | 海港区供电中心 | 杜庄乡供电所新 | 杜庄镇 | 卞庄村 | 0303583991 | 卞庄2号 | 红 | 0 | 0 | 10kV槽沟站514燕水线
8891 | 秦皇岛供电公司 | 海港区供电中心 | 杜庄乡供电所新 | 杜庄镇 | 卞庄村 | 1302647601 | 卞庄变压器 | 红 | 0 | 0 | 10kV槽沟站514燕水线
8892 | 秦皇岛供电公司 | 海港区供电中心 | 杜庄乡供电所新 | 杜庄镇 | 付水寨村 | 1303406921 | 付水寨2号 | 红 | 0 | 0 | 10kV槽沟站514燕水线
8893 | 秦皇岛供电公司 | 海港区供电中心 | 杜庄乡供电所新 | 杜庄镇 | 付水寨村 | 0303652935 | 付水寨4号 | 红 | 0 | 0 | 10kV槽沟站514燕水线
8894 | 秦皇岛供电公司 | 海港区供电中心 | 杜庄乡供电所新 | 杜庄镇 | 北刁村 | 0303583733 | 北刁4号 | 红 | 0 | 0 | 10kV槽沟站515南水线
8895 | 秦皇岛供电公司 | 海港区供电中心 | 杜庄乡供电所新 | 杜庄镇 | 北刁村 | 0303583731 | 北刁5号 | 红 | 0 | 0 | 10kV槽沟站515南水线
8896 | 秦皇岛供电公司 | 海港区供电中心 | 杜庄乡供电所新 | 杜庄镇 | 北刁村 | 0303583732 | 北刁6号 | 红 | 0 | 0 | 10kV槽沟站515南水线
8897 | 秦皇岛供电公司 | 海港区供电中心 | 杜庄乡供电所新 | 杜庄镇 | 北刁村 | 1302843639 | 北刁村3号变压器 | 红 | 0 | 0 | 10kV槽沟站515南水线
8898 | 秦皇岛供电公司 | 海港区供电中心 | 杜庄乡供电所新 | 杜庄镇 | 北刁村 | 1302648351 | 北刁村北变压器 | 红 | 0 | 0 | 10kV槽沟站515南水线
8899 | 秦皇岛供电公司 | 海港区供电中心 | 杜庄乡供电所新 | 杜庄镇 | 北刁村 | 1302852082 | 北刁村南变压器 | 红 | 0 | 0 | 10kV槽沟站515南水线
8900 | 秦皇岛供电公司 | 海港区供电中心 | 杜庄乡供电所新 | 杜庄镇 | 北林子村 | 0303583992 | 北林子4号 | 红 | 0 | 0 | 10kV槽沟站515南水线
8901 | 秦皇岛供电公司 | 海港区供电中心 | 杜庄乡供电所新 | 杜庄镇 | 北林子村 | 0303583993 | 北林子5号 | 红 | 0 | 0 | 10kV槽沟站515南水线
8902 | 秦皇岛供电公司 | 海港区供电中心 | 杜庄乡供电所新 | 杜庄镇 | 北林子村 | 0303596611 | 北林子6号 | 红 | 0 | 0 | 10kV槽沟站515南水线
8903 | 秦皇岛供电公司 | 海港区供电中心 | 杜庄乡供电所新 | 杜庄镇 | 北林子村 | 1302849920 | 北林子村3号变压器 | 红 | 0 | 0 | 10kV槽沟站515南水线
8904 | 秦皇岛供电公司 | 海港区供电中心 | 杜庄乡供电所新 | 杜庄镇 | 北林子村 | 1302648347 | 北林子村东变压器 | 红 | 0 | 0 | 10kV槽沟站515南水线
8905 | 秦皇岛供电公司 | 海港区供电中心 | 杜庄乡供电所新 | 杜庄镇 | 北林子村 | 1302648353 | 北林子村西变压器 | 红 | 0 | 0 | 10kV槽沟站515南水线
8906 | 秦皇岛供电公司 | 海港区供电中心 | 杜庄乡供电所新 | 杜庄镇 | 黑山窑村 | 1302648345 | 黑山窑前村南台2号变压器 | 红 | 0 | 0 | 10kV槽沟站515南水线
8907 | 秦皇岛供电公司 | 海港区供电中心 | 杜庄乡供电所新 | 杜庄镇 | 南刁村 | 0303583714 | 南刁3号 | 红 | 0 | 0 | 10kV槽沟站515南水线
8908 | 秦皇岛供电公司 | 海港区供电中心 | 杜庄乡供电所新 | 杜庄镇 | 南刁村 | 0303598311 | 南刁4号 | 红 | 0 | 0 | 10kV槽沟站515南水线
8909 | 秦皇岛供电公司 | 海港区供电中心 | 杜庄乡供电所新 | 杜庄镇 | 南刁村 | 1302750247 | 南刁村50变压器 | 红 | 0 | 0 | 10kV槽沟站515南水线
8910 | 秦皇岛供电公司 | 海港区供电中心 | 杜庄乡供电所新 | 杜庄镇 | 南刁村 | 1302852083 | 南刁村变压器 | 红 | 0 | 0 | 10kV槽沟站515南水线
8911 | 秦皇岛供电公司 | 海港区供电中心 | 杜庄乡供电所新 | 杜庄镇 | 南林子村 | 1303188026 | 南林子2号变压器 | 红 | 0 | 0 | 10kV槽沟站515南水线
8912 | 秦皇岛供电公司 | 海港区供电中心 | 杜庄乡供电所新 | 杜庄镇 | 南林子村 | 0303543034 | 南林子3号 | 红 | 0 | 0 | 10kV槽沟站515南水线
8913 | 秦皇岛供电公司 | 海港区供电中心 | 杜庄乡供电所新 | 杜庄镇 | 南林子村 | 0303583734 | 南林子4号 | 红 | 0 | 0 | 10kV槽沟站515南水线
8914 | 秦皇岛供电公司 | 海港区供电中心 | 杜庄乡供电所新 | 杜庄镇 | 南林子村 | 1302648352 | 南林子村变压器 | 红 | 0 | 0 | 10kV槽沟站515南水线
8915 | 秦皇岛供电公司 | 海港区供电中心 | 杜庄乡供电所新 | 杜庄镇 | 蟠桃峪村 | 1302843640 | 蟠桃峪3号变压器 | 红 | 0 | 0 | 10kV槽沟站515南水线
8916 | 秦皇岛供电公司 | 海港区供电中心 | 杜庄乡供电所新 | 杜庄镇 | 蟠桃峪村 | 1302843641 | 蟠桃峪4号变压器 | 红 | 0 | 0 | 10kV槽沟站515南水线
8917 | 秦皇岛供电公司 | 海港区供电中心 | 杜庄乡供电所新 | 杜庄镇 | 蟠桃峪村 | 1303480857 | 蟠桃峪5号 | 红 | 0 | 0 | 10kV槽沟站515南水线
8918 | 秦皇岛供电公司 | 海港区供电中心 | 杜庄乡供电所新 | 杜庄镇 | 蟠桃峪村 | 1302648355 | 蟠桃峪村2号变压器 | 红 | 0 | 0 | 10kV槽沟站515南水线
8919 | 秦皇岛供电公司 | 海港区供电中心 | 杜庄乡供电所新 | 杜庄镇 | 蟠桃峪村 | 1303611011 | 蟠桃峪村变压器 | 红 | 0 | 0 | 10kV槽沟站515南水线
8920 | 秦皇岛供电公司 | 海港区供电中心 | 杜庄乡供电所新 | 杜庄镇 | 王木庄村 | 1302648346 | 王木庄村柱上变压器 | 红 | 0 | 0 | 10kV槽沟站515南水线
8921 | 秦皇岛供电公司 | 海港区供电中心 | 杜庄乡供电所新 | 杜庄镇 | 鸭水河村 | 1303480854 | 鸭水河2号 | 红 | 0 | 0 | 10kV槽沟站515南水线
8922 | 秦皇岛供电公司 | 海港区供电中心 | 杜庄乡供电所新 | 杜庄镇 | 鸭水河村 | 0303583971 | 鸭水河3号 | 红 | 0 | 0 | 10kV槽沟站515南水线
8923 | 秦皇岛供电公司 | 海港区供电中心 | 杜庄乡供电所新 | 杜庄镇 | 鸭水河村 | 1302679935 | 鸭水河变压器 | 红 | 0 | 0 | 10kV槽沟站515南水线
8924 | 秦皇岛供电公司 | 海港区供电中心 | 杜庄乡供电所新 | 杜庄镇 | 北新庄村 | 0303546273 | 北新庄新村配电室1号变压器 | 红 | 0 | 0 | 10kV杜庄站521兴桐一线
8925 | 秦皇岛供电公司 | 海港区供电中心 | 杜庄乡供电所新 | 杜庄镇 | 北新庄村 | 0303546272 | 北新庄新村箱变2号变压器 | 红 | 0 | 0 | 10kV杜庄站521兴桐一线
8926 | 秦皇岛供电公司 | 海港区供电中心 | 杜庄乡供电所新 | 杜庄镇 | 融汇鑫城小区 | 1606251205018656 | 融汇鑫城1号充电桩配电室1号变压器 | 红 | 0 | 0 | 10kV杜庄站521兴桐一线
8927 | 秦皇岛供电公司 | 海港区供电中心 | 杜庄乡供电所新 | 杜庄镇 | 融汇鑫城小区 | 1606251005029559 | 融汇鑫城1号配电室1号变压器 | 红 | 0 | 0 | 10kV杜庄站521兴桐一线
8928 | 秦皇岛供电公司 | 海港区供电中心 | 杜庄乡供电所新 | 杜庄镇 | 兴桐鑫城小区 | 0303581253 | 兴桐5区1号箱变1号变压器 | 红 | 0 | 0 | 10kV杜庄站521兴桐一线
8929 | 秦皇岛供电公司 | 海港区供电中心 | 杜庄乡供电所新 | 杜庄镇 | 兴桐鑫城小区 | 0303581252 | 兴桐5区2号箱变1号变压器 | 红 | 0 | 0 | 10kV杜庄站521兴桐一线
8930 | 秦皇岛供电公司 | 海港区供电中心 | 杜庄乡供电所新 | 杜庄镇 | 兴桐鑫城小区 | 0303581251 | 兴桐5区2号箱变2号变压器 | 红 | 0 | 0 | 10kV杜庄站521兴桐一线
8931 | 秦皇岛供电公司 | 海港区供电中心 | 杜庄乡供电所新 | 杜庄镇 | 兴桐鑫城小区 | 0303646704 | 兴桐鑫城八区1号箱变1号变压器 | 红 | 0 | 0 | 10kV杜庄站521兴桐一线
8932 | 秦皇岛供电公司 | 海港区供电中心 | 杜庄乡供电所新 | 杜庄镇 | 兴桐鑫城小区 | 0303646703 | 兴桐鑫城八区1号箱变2号变压器 | 红 | 0 | 0 | 10kV杜庄站521兴桐一线
8933 | 秦皇岛供电公司 | 海港区供电中心 | 杜庄乡供电所新 | 杜庄镇 | 兴桐鑫城小区 | 0303646705 | 兴桐鑫城八区2号箱变1号变压器 | 红 | 0 | 0 | 10kV杜庄站521兴桐一线
8934 | 秦皇岛供电公司 | 海港区供电中心 | 杜庄乡供电所新 | 杜庄镇 | 兴桐鑫城小区 | 0303646701 | 兴桐鑫城八区2号箱变2号变压器 | 红 | 0 | 0 | 10kV杜庄站521兴桐一线
8935 | 秦皇岛供电公司 | 海港区供电中心 | 杜庄乡供电所新 | 杜庄镇 | 兴桐鑫城小区 | 0303546675 | 兴桐鑫城二区箱变1号变压器 | 红 | 0 | 0 | 10kV杜庄站521兴桐一线
8936 | 秦皇岛供电公司 | 海港区供电中心 | 杜庄乡供电所新 | 杜庄镇 | 兴桐鑫城小区 | 0303546676 | 兴桐鑫城二区箱变2号变压器 | 红 | 0 | 0 | 10kV杜庄站521兴桐一线
8937 | 秦皇岛供电公司 | 海港区供电中心 | 杜庄乡供电所新 | 杜庄镇 | 兴桐鑫城小区 | 1609242205000711 | 兴桐鑫城十二区1号充电桩箱变1号变压器 | 红 | 0 | 0 | 10kV杜庄站521兴桐一线
8938 | 秦皇岛供电公司 | 海港区供电中心 | 杜庄乡供电所新 | 杜庄镇 | 兴桐鑫城小区 | 1609242205004077 | 兴桐鑫城十二区1号箱变1号变压器 | 红 | 0 | 0 | 10kV杜庄站521兴桐一线
8939 | 秦皇岛供电公司 | 海港区供电中心 | 杜庄乡供电所新 | 杜庄镇 | 兴桐鑫城小区 | 1609242205004073 | 兴桐鑫城十二区2号箱变1号变压器 | 红 | 0 | 0 | 10kV杜庄站521兴桐一线
8940 | 秦皇岛供电公司 | 海港区供电中心 | 杜庄乡供电所新 | 杜庄镇 | 兴桐鑫城小区 | 1611231405032938 | 兴桐鑫城十区1号充电桩箱变1号配电变压器 | 红 | 0 | 0 | 10kV杜庄站521兴桐一线
8941 | 秦皇岛供电公司 | 海港区供电中心 | 杜庄乡供电所新 | 杜庄镇 | 兴桐鑫城小区 | 1611230205000037 | 兴桐鑫城十区1号箱变1号配电变压器 | 红 | 0 | 0 | 10kV杜庄站521兴桐一线
8942 | 秦皇岛供电公司 | 海港区供电中心 | 杜庄乡供电所新 | 杜庄镇 | 兴桐鑫城小区 | 1611230105003033 | 兴桐鑫城十区2号箱变1号配电变压器 | 红 | 0 | 0 | 10kV杜庄站521兴桐一线
8943 | 秦皇岛供电公司 | 海港区供电中心 | 杜庄乡供电所新 | 杜庄镇 | 兴桐鑫城小区 | 1604242005176998 | 兴桐鑫城十一区1号充电桩箱变1号变压器 | 红 | 0 | 0 | 10kV杜庄站521兴桐一线
8944 | 秦皇岛供电公司 | 海港区供电中心 | 杜庄乡供电所新 | 杜庄镇 | 兴桐鑫城小区 | 1604242005179320 | 兴桐鑫城十一区1号箱变1号变压器 | 红 | 0 | 0 | 10kV杜庄站521兴桐一线
8945 | 秦皇岛供电公司 | 海港区供电中心 | 海阳镇供电所 | 海阳镇 | 范庄村 | 1302663371 | 10kV平山二线范庄2号公变 | 红 | 0 | 0 | 10kV杜庄站522皓月一线
8946 | 秦皇岛供电公司 | 海港区供电中心 | 海阳镇供电所 | 海阳镇 | 皓月天锦小区 | 1303560914 | 皓月天锦1号开闭所2号变 | 红 | 0 | 0 | 10kV杜庄站522皓月一线
8947 | 秦皇岛供电公司 | 海港区供电中心 | 海阳镇供电所 | 海阳镇 | 皓月天锦小区 | 1303560916 | 皓月天锦1号开闭所4号变 | 红 | 0 | 0 | 10kV杜庄站522皓月一线
8948 | 秦皇岛供电公司 | 海港区供电中心 | 海阳镇供电所 | 海阳镇 | 皓月天锦小区 | 1303560911 | 皓月天锦1号配电室1号变 | 红 | 0 | 0 | 10kV杜庄站522皓月一线
8949 | 秦皇岛供电公司 | 海港区供电中心 | 海阳镇供电所 | 海阳镇 | 皓月天玺小区 | 1303543413 | 皓月天玺1号开闭所1号变压器 | 红 | 0 | 0 | 10kV杜庄站522皓月一线
8950 | 秦皇岛供电公司 | 海港区供电中心 | 海阳镇供电所 | 海阳镇 | 皓月天玺小区 | 1303543420 | 皓月天玺1号配电室1号变压器 | 红 | 0 | 0 | 10kV杜庄站522皓月一线
8951 | 秦皇岛供电公司 | 海港区供电中心 | 海阳镇供电所 | 海阳镇 | 皓月天鉴小区 | 1607250705030964 | 皓月天鉴1号充电桩配电室1号变压器 | 红 | 0 | 0 | 10kV杜庄站523皓月三线
8952 | 秦皇岛供电公司 | 海港区供电中心 | 海阳镇供电所 | 海阳镇 | 皓月天鉴小区 | 1607250705038886 | 皓月天鉴1号开闭所1号变压器 | 红 | 0 | 0 | 10kV杜庄站523皓月三线
8953 | 秦皇岛供电公司 | 海港区供电中心 | 海阳镇供电所 | 海阳镇 | 皓月天朗小区 | 1611231405012326 | 皓月天朗1号充电桩配电室1号配电变压器 | 红 | 0 | 0 | 10kV杜庄站523皓月三线
8954 | 秦皇岛供电公司 | 海港区供电中心 | 海阳镇供电所 | 海阳镇 | 皓月天朗小区 | 1611231405010762 | 皓月天朗1号开闭所1号配电变压器 | 红 | 0 | 0 | 10kV杜庄站523皓月三线
8955 | 秦皇岛供电公司 | 海港区供电中心 | 海阳镇供电所 | 海阳镇 | 皓月天墅小区 | 0303647717 | 皓月天墅1号充电桩配电室1号变压器 | 红 | 0 | 0 | 10kV杜庄站523皓月三线
8956 | 秦皇岛供电公司 | 海港区供电中心 | 海阳镇供电所 | 海阳镇 | 皓月天墅小区 | 1303635712 | 皓月天墅1号开闭所1号变压器 | 红 | 0 | 0 | 10kV杜庄站523皓月三线
8957 | 秦皇岛供电公司 | 海港区供电中心 | 海阳镇供电所 | 海阳镇 | 皓月天墅小区 | 0303648194 | 皓月天墅1号配电室1号变压器 | 红 | 0 | 0 | 10kV杜庄站523皓月三线
8958 | 秦皇岛供电公司 | 海港区供电中心 | 海阳镇供电所 | 海阳镇 | 皓月天墅小区 | 0303648196 | 皓月天墅2号充电桩配电室1号变压器 | 红 | 0 | 0 | 10kV杜庄站523皓月三线
8959 | 秦皇岛供电公司 | 海港区供电中心 | 海阳镇供电所 | 海阳镇 | 皓月天誉小区 | 1303653035 | 皓月天誉1号充电桩配电室1号变压器 | 红 | 0 | 0 | 10kV杜庄站523皓月三线
8960 | 秦皇岛供电公司 | 海港区供电中心 | 海阳镇供电所 | 海阳镇 | 皓月天誉小区 | 1303653032 | 皓月天誉1号开闭所1号变压器 | 红 | 0 | 0 | 10kV杜庄站523皓月三线
8961 | 秦皇岛供电公司 | 海港区供电中心 | 杜庄乡供电所新 | 杜庄镇 | 融汇鑫城小区 | 1606251205019930 | 融汇鑫城1号充电桩配电室2号变压器 | 红 | 0 | 0 | 10kV杜庄站531兴桐二线
8962 | 秦皇岛供电公司 | 海港区供电中心 | 杜庄乡供电所新 | 杜庄镇 | 融汇鑫城小区 | 1606251005028985 | 融汇鑫城1号配电室2号变压器 | 红 | 0 | 0 | 10kV杜庄站531兴桐二线
8963 | 秦皇岛供电公司 | 海港区供电中心 | 杜庄乡供电所新 | 杜庄镇 | 兴桐鑫城小区 | 1303607114 | 兴桐鑫城4区1号箱变1号变压器 | 红 | 0 | 0 | 10kV杜庄站531兴桐二线
8964 | 秦皇岛供电公司 | 海港区供电中心 | 杜庄乡供电所新 | 杜庄镇 | 兴桐鑫城小区 | 1303607111 | 兴桐鑫城4区2号箱变1号变压器 | 红 | 0 | 0 | 10kV杜庄站531兴桐二线
8965 | 秦皇岛供电公司 | 海港区供电中心 | 杜庄乡供电所新 | 杜庄镇 | 兴桐鑫城小区 | 1303607112 | 兴桐鑫城4区2号箱变2号变压器 | 红 | 0 | 0 | 10kV杜庄站531兴桐二线
8966 | 秦皇岛供电公司 | 海港区供电中心 | 杜庄乡供电所新 | 杜庄镇 | 兴桐鑫城小区 | 0303646699 | 兴桐鑫城九区1号箱变1号变压器 | 红 | 0 | 0 | 10kV杜庄站531兴桐二线
8967 | 秦皇岛供电公司 | 海港区供电中心 | 杜庄乡供电所新 | 杜庄镇 | 兴桐鑫城小区 | 0303646698 | 兴桐鑫城九区1号箱变2号变压器 | 红 | 0 | 0 | 10kV杜庄站531兴桐二线
8968 | 秦皇岛供电公司 | 海港区供电中心 | 杜庄乡供电所新 | 杜庄镇 | 兴桐鑫城小区 | 0303646702 | 兴桐鑫城九区2号箱变1号变压器 | 红 | 0 | 0 | 10kV杜庄站531兴桐二线
8969 | 秦皇岛供电公司 | 海港区供电中心 | 杜庄乡供电所新 | 杜庄镇 | 兴桐鑫城小区 | 0303646700 | 兴桐鑫城九区2号箱变2号变压器 | 红 | 0 | 0 | 10kV杜庄站531兴桐二线
8970 | 秦皇岛供电公司 | 海港区供电中心 | 杜庄乡供电所新 | 杜庄镇 | 兴桐鑫城小区 | 1612241605029989 | 兴桐鑫城三区1号充电桩箱变变压器 | 红 | 0 | 0 | 10kV杜庄站531兴桐二线
8971 | 秦皇岛供电公司 | 海港区供电中心 | 杜庄乡供电所新 | 杜庄镇 | 兴桐鑫城小区 | 0303548459 | 兴桐鑫城三区1号箱变1号变压器 | 红 | 0 | 0 | 10kV杜庄站531兴桐二线
8972 | 秦皇岛供电公司 | 海港区供电中心 | 杜庄乡供电所新 | 杜庄镇 | 兴桐鑫城小区 | 1612241605034276 | 兴桐鑫城三区2号充电桩箱变变压器 | 红 | 0 | 0 | 10kV杜庄站531兴桐二线
8973 | 秦皇岛供电公司 | 海港区供电中心 | 杜庄乡供电所新 | 杜庄镇 | 兴桐鑫城小区 | 0303548455 | 兴桐鑫城三区2号箱变1号变压器 | 红 | 0 | 0 | 10kV杜庄站531兴桐二线
8974 | 秦皇岛供电公司 | 海港区供电中心 | 杜庄乡供电所新 | 杜庄镇 | 兴桐鑫城小区 | 0303548457 | 兴桐鑫城三区3号箱变1号变压器 | 红 | 0 | 0 | 10kV杜庄站531兴桐二线
8975 | 秦皇岛供电公司 | 海港区供电中心 | 杜庄乡供电所新 | 杜庄镇 | 兴桐鑫城小区 | 1609242205005039 | 兴桐鑫城十二区1号充电桩箱变2号变压器 | 红 | 0 | 0 | 10kV杜庄站531兴桐二线
8976 | 秦皇岛供电公司 | 海港区供电中心 | 杜庄乡供电所新 | 杜庄镇 | 兴桐鑫城小区 | 1609242205000715 | 兴桐鑫城十二区1号箱变2号变压器 | 红 | 0 | 0 | 10kV杜庄站531兴桐二线
8977 | 秦皇岛供电公司 | 海港区供电中心 | 杜庄乡供电所新 | 杜庄镇 | 兴桐鑫城小区 | 1609242205001797 | 兴桐鑫城十二区2号箱变2号变压器 | 红 | 0 | 0 | 10kV杜庄站531兴桐二线
8978 | 秦皇岛供电公司 | 海港区供电中心 | 杜庄乡供电所新 | 杜庄镇 | 兴桐鑫城小区 | 1611231405031723 | 兴桐鑫城十区1号充电桩箱变2号配电变压器 | 红 | 0 | 0 | 10kV杜庄站531兴桐二线
8979 | 秦皇岛供电公司 | 海港区供电中心 | 杜庄乡供电所新 | 杜庄镇 | 兴桐鑫城小区 | 1611231405031725 | 兴桐鑫城十区1号箱变2号配电变压器 | 红 | 0 | 0 | 10kV杜庄站531兴桐二线
8980 | 秦皇岛供电公司 | 海港区供电中心 | 杜庄乡供电所新 | 杜庄镇 | 兴桐鑫城小区 | 1611231005032051 | 兴桐鑫城十区2号箱变2号配电变压器 | 红 | 0 | 0 | 10kV杜庄站531兴桐二线
8981 | 秦皇岛供电公司 | 海港区供电中心 | 杜庄乡供电所新 | 杜庄镇 | 兴桐鑫城小区 | 1604242005177861 | 兴桐鑫城十一区1号充电桩箱变2号变压器 | 红 | 0 | 0 | 10kV杜庄站531兴桐二线
8982 | 秦皇岛供电公司 | 海港区供电中心 | 杜庄乡供电所新 | 杜庄镇 | 兴桐鑫城小区 | 1604242005178495 | 兴桐鑫城十一区1号箱变2号变压器 | 红 | 0 | 0 | 10kV杜庄站531兴桐二线
8983 | 秦皇岛供电公司 | 海港区供电中心 | 杜庄乡供电所新 | 杜庄镇 | 兴桐鑫城小区 | 0303545891 | 兴桐鑫城一区1号箱变变压器 | 红 | 0 | 0 | 10kV杜庄站531兴桐二线
8984 | 秦皇岛供电公司 | 海港区供电中心 | 杜庄乡供电所新 | 杜庄镇 | 兴桐鑫城小区 | 0303545892 | 兴桐鑫城一区2号箱变变压器 | 红 | 0 | 0 | 10kV杜庄站531兴桐二线
8985 | 秦皇岛供电公司 | 海港区供电中心 | 杜庄乡供电所新 | 杜庄镇 | 兴桐鑫城小区 | 0303545893 | 兴桐鑫城一区3号箱变变压器 | 红 | 0 | 0 | 10kV杜庄站531兴桐二线
8986 | 秦皇岛供电公司 | 海港区供电中心 | 海阳镇供电所 | 海阳镇 | 田家沟村 | 1302663344 | 10kV平山二线田家沟1号公变 | 红 | 0 | 0 | 10kV杜庄站532皓月二线
8987 | 秦皇岛供电公司 | 海港区供电中心 | 海阳镇供电所 | 海阳镇 | 田家沟小区 | 1303030360 | 10kV平山二线田家沟2号公变 | 红 | 0 | 0 | 10kV杜庄站532皓月二线
8988 | 秦皇岛供电公司 | 海港区供电中心 | 海阳镇供电所 | 海阳镇 | 新周庄村 | 1302663375 | 10kV平山二线新周庄1号公变 | 红 | 0 | 0 | 10kV杜庄站532皓月二线
8989 | 秦皇岛供电公司 | 海港区供电中心 | 海阳镇供电所 | 海阳镇 | 新周庄村 | 1303030359 | 10kV平山二线新周庄2号公变 | 红 | 0 | 0 | 10kV杜庄站532皓月二线
8990 | 秦皇岛供电公司 | 海港区供电中心 | 海阳镇供电所 | 海阳镇 | 范庄新村小区 | 1303543417 | 范庄新村1号配电室1号变压器 | 红 | 0 | 0 | 10kV杜庄站532皓月二线
8991 | 秦皇岛供电公司 | 海港区供电中心 | 海阳镇供电所 | 海阳镇 | 范庄新村小区 | 1303543418 | 范庄新村1号配电室2号变压器 | 红 | 0 | 0 | 10kV杜庄站532皓月二线
8992 | 秦皇岛供电公司 | 海港区供电中心 | 海阳镇供电所 | 海阳镇 | 皓月天锦小区 | 1303560913 | 皓月天锦1号开闭所1号变 | 红 | 0 | 0 | 10kV杜庄站532皓月二线
8993 | 秦皇岛供电公司 | 海港区供电中心 | 海阳镇供电所 | 海阳镇 | 皓月天锦小区 | 1303560915 | 皓月天锦1号开闭所3号变 | 红 | 0 | 0 | 10kV杜庄站532皓月二线
8994 | 秦皇岛供电公司 | 海港区供电中心 | 海阳镇供电所 | 海阳镇 | 皓月天锦小区 | 1303560912 | 皓月天锦1号配电室2号变 | 红 | 0 | 0 | 10kV杜庄站532皓月二线
8995 | 秦皇岛供电公司 | 海港区供电中心 | 海阳镇供电所 | 海阳镇 | 皓月天玺小区 | 1303543414 | 皓月天玺1号开闭所2号变压器 | 红 | 0 | 0 | 10kV杜庄站532皓月二线
8996 | 秦皇岛供电公司 | 海港区供电中心 | 海阳镇供电所 | 海阳镇 | 皓月天玺小区 | 1303543419 | 皓月天玺1号配电室2号变压器 | 红 | 0 | 0 | 10kV杜庄站532皓月二线
8997 | 秦皇岛供电公司 | 海港区供电中心 | 杜庄乡供电所新 | 杜庄镇 | 大深港村 | 0303587320 | 大深港4号 | 红 | 0 | 0 | 10kV杜庄站533高秦线
8998 | 秦皇岛供电公司 | 海港区供电中心 | 杜庄乡供电所新 | 杜庄镇 | 大深港村 | 0303587321 | 大深港5号 | 红 | 0 | 0 | 10kV杜庄站533高秦线
8999 | 秦皇岛供电公司 | 海港区供电中心 | 杜庄乡供电所新 | 杜庄镇 | 大深港村 | 1302722039 | 大深港北变压器 | 红 | 0 | 0 | 10kV杜庄站533高秦线
9000 | 秦皇岛供电公司 | 海港区供电中心 | 杜庄乡供电所新 | 杜庄镇 | 大深港村 | 1302722038 | 大深港变压器 | 红 | 0 | 0 | 10kV杜庄站533高秦线
9001 | 秦皇岛供电公司 | 海港区供电中心 | 杜庄乡供电所新 | 杜庄镇 | 大深港村 | 1302722037 | 大深港南变压器 | 红 | 0 | 0 | 10kV杜庄站533高秦线
9002 | 秦皇岛供电公司 | 海港区供电中心 | 杜庄乡供电所新 | 杜庄镇 | 大深港村 | 1302965387 | 大深港水利变压器 | 红 | 0 | 0 | 10kV杜庄站533高秦线
9003 | 秦皇岛供电公司 | 海港区供电中心 | 杜庄乡供电所新 | 杜庄镇 | 代庄村 | 1302856080 | 代庄2号变压器 | 红 | 0 | 0 | 10kV杜庄站533高秦线
9004 | 秦皇岛供电公司 | 海港区供电中心 | 杜庄乡供电所新 | 杜庄镇 | 代庄村 | 1303391113 | 代庄3号 | 红 | 0 | 0 | 10kV杜庄站533高秦线
9005 | 秦皇岛供电公司 | 海港区供电中心 | 杜庄乡供电所新 | 杜庄镇 | 代庄村 | 0303584717 | 代庄4号 | 红 | 0 | 0 | 10kV杜庄站533高秦线
9006 | 秦皇岛供电公司 | 海港区供电中心 | 杜庄乡供电所新 | 杜庄镇 | 代庄村 | 0303584718 | 代庄5号 | 红 | 0 | 0 | 10kV杜庄站533高秦线
9007 | 秦皇岛供电公司 | 海港区供电中心 | 杜庄乡供电所新 | 杜庄镇 | 代庄村 | 0303584719 | 代庄6号 | 红 | 0 | 0 | 10kV杜庄站533高秦线
9008 | 秦皇岛供电公司 | 海港区供电中心 | 杜庄乡供电所新 | 杜庄镇 | 代庄村 | 1302798999 | 代庄变压器 | 红 | 0 | 0 | 10kV杜庄站533高秦线
9009 | 秦皇岛供电公司 | 海港区供电中心 | 杜庄乡供电所新 | 杜庄镇 | 方家禾子村 | 1302991575 | 方家禾子林场 | 红 | 0 | 0 | 10kV杜庄站533高秦线
9010 | 秦皇岛供电公司 | 海港区供电中心 | 杜庄乡供电所新 | 杜庄镇 | 方家禾子村 | 1303291321 | 方家禾子林场2 | 红 | 0 | 0 | 10kV杜庄站533高秦线
9011 | 秦皇岛供电公司 | 海港区供电中心 | 杜庄乡供电所新 | 杜庄镇 | 高新庄村 | 1302946146 | 高新庄3号变压器 | 红 | 0 | 0 | 10kV杜庄站533高秦线
9012 | 秦皇岛供电公司 | 海港区供电中心 | 杜庄乡供电所新 | 杜庄镇 | 高新庄村 | 0303587333 | 高新庄4号 | 红 | 0 | 0 | 10kV杜庄站533高秦线
9013 | 秦皇岛供电公司 | 海港区供电中心 | 杜庄乡供电所新 | 杜庄镇 | 高新庄村 | 1302694362 | 高新庄变压器 | 红 | 0 | 0 | 10kV杜庄站533高秦线
9014 | 秦皇岛供电公司 | 海港区供电中心 | 杜庄乡供电所新 | 杜庄镇 | 高新庄村 | 1302845824 | 高新庄东变压器 | 红 | 0 | 0 | 10kV杜庄站533高秦线
9015 | 秦皇岛供电公司 | 海港区供电中心 | 杜庄乡供电所新 | 杜庄镇 | 蚂蚁沟村 | 1302723098 | 蚂蚁沟变压器 | 红 | 0 | 0 | 10kV杜庄站533高秦线
9016 | 秦皇岛供电公司 | 海港区供电中心 | 杜庄乡供电所新 | 杜庄镇 | 平山营村 | 0303587323 | 平山营4号 | 红 | 0 | 0 | 10kV杜庄站533高秦线
9017 | 秦皇岛供电公司 | 海港区供电中心 | 杜庄乡供电所新 | 杜庄镇 | 平山营村 | 0303587319 | 平山营5号 | 红 | 0 | 0 | 10kV杜庄站533高秦线
9018 | 秦皇岛供电公司 | 海港区供电中心 | 杜庄乡供电所新 | 杜庄镇 | 平山营村 | 1302694361 | 平山营北变压器 | 红 | 0 | 0 | 10kV杜庄站533高秦线
9019 | 秦皇岛供电公司 | 海港区供电中心 | 杜庄乡供电所新 | 杜庄镇 | 平山营村 | 1302799055 | 平山营变压器 | 红 | 0 | 0 | 10kV杜庄站533高秦线
9020 | 秦皇岛供电公司 | 海港区供电中心 | 杜庄乡供电所新 | 杜庄镇 | 平山营村 | 1302799026 | 平山营东变压器 | 红 | 0 | 0 | 10kV杜庄站533高秦线
9021 | 秦皇岛供电公司 | 海港区供电中心 | 杜庄乡供电所新 | 杜庄镇 | 山前村 | 1303391116 | 山前1号变压器 | 红 | 0 | 0 | 10kV杜庄站533高秦线
9022 | 秦皇岛供电公司 | 海港区供电中心 | 杜庄乡供电所新 | 杜庄镇 | 山前村 | 1302722029 | 山前2号变压器 | 红 | 0 | 0 | 10kV杜庄站533高秦线
9023 | 秦皇岛供电公司 | 海港区供电中心 | 杜庄乡供电所新 | 杜庄镇 | 小深港村 | 1303077701 | 小深港2号变压器 | 红 | 0 | 0 | 10kV杜庄站533高秦线
9024 | 秦皇岛供电公司 | 海港区供电中心 | 杜庄乡供电所新 | 杜庄镇 | 小深港村 | 0303587332 | 小深港3号 | 红 | 0 | 0 | 10kV杜庄站533高秦线
9025 | 秦皇岛供电公司 | 海港区供电中心 | 杜庄乡供电所新 | 杜庄镇 | 小深港村 | 1302799091 | 小深港变压器 | 红 | 0 | 0 | 10kV杜庄站533高秦线
9026 | 秦皇岛供电公司 | 海港区供电中心 | 杜庄乡供电所新 | 杜庄镇 | 杨家峪村 | 1302723099 | 杨家峪变压器 | 红 | 0 | 0 | 10kV杜庄站533高秦线
9027 | 秦皇岛供电公司 | 海港区供电中心 | 杜庄乡供电所新 | 杜庄镇 | 朱家峪村 | 1303368463 | 朱家峪2号变压器 | 红 | 0 | 0 | 10kV杜庄站533高秦线
9028 | 秦皇岛供电公司 | 海港区供电中心 | 杜庄乡供电所新 | 杜庄镇 | 朱家峪村 | 1303603731 | 朱家峪变压器 | 红 | 0 | 0 | 10kV杜庄站533高秦线
9029 | 秦皇岛供电公司 | 海港区供电中心 | 海阳镇供电所 | 海阳镇 | 皓月天鉴小区 | 1607250705040484 | 皓月天鉴1号充电桩配电室2号变压器 | 红 | 0 | 0 | 10kV杜庄站534皓月四线
9030 | 秦皇岛供电公司 | 海港区供电中心 | 海阳镇供电所 | 海阳镇 | 皓月天鉴小区 | 1607250705037671 | 皓月天鉴1号开闭所2号变压器 | 红 | 0 | 0 | 10kV杜庄站534皓月四线
9031 | 秦皇岛供电公司 | 海港区供电中心 | 海阳镇供电所 | 海阳镇 | 皓月天朗小区 | 1611231405005988 | 皓月天朗1号充电桩配电室2号配电变压器 | 红 | 0 | 0 | 10kV杜庄站534皓月四线
9032 | 秦皇岛供电公司 | 海港区供电中心 | 海阳镇供电所 | 海阳镇 | 皓月天朗小区 | 1611231405011676 | 皓月天朗1号开闭所2号配电变压器 | 红 | 0 | 0 | 10kV杜庄站534皓月四线
9033 | 秦皇岛供电公司 | 海港区供电中心 | 海阳镇供电所 | 海阳镇 | 皓月天墅小区 | 0303647716 | 皓月天墅1号充电桩配电室2号变压器 | 红 | 0 | 0 | 10kV杜庄站534皓月四线
9034 | 秦皇岛供电公司 | 海港区供电中心 | 海阳镇供电所 | 海阳镇 | 皓月天墅小区 | 1303635713 | 皓月天墅1号开闭所2号变压器 | 红 | 0 | 0 | 10kV杜庄站534皓月四线
9035 | 秦皇岛供电公司 | 海港区供电中心 | 海阳镇供电所 | 海阳镇 | 皓月天墅小区 | 0303648197 | 皓月天墅1号配电室2号变压器 | 红 | 0 | 0 | 10kV杜庄站534皓月四线
9036 | 秦皇岛供电公司 | 海港区供电中心 | 海阳镇供电所 | 海阳镇 | 皓月天墅小区 | 0303648195 | 皓月天墅2号充电桩配电室2号变压器 | 红 | 0 | 0 | 10kV杜庄站534皓月四线
9037 | 秦皇岛供电公司 | 海港区供电中心 | 海阳镇供电所 | 海阳镇 | 皓月天誉小区 | 1303653034 | 皓月天誉1号充电桩配电室2号变压器 | 红 | 0 | 0 | 10kV杜庄站534皓月四线
9038 | 秦皇岛供电公司 | 海港区供电中心 | 海阳镇供电所 | 海阳镇 | 皓月天誉小区 | 1303653033 | 皓月天誉1号开闭所2号变压器 | 红 | 0 | 0 | 10kV杜庄站534皓月四线
9039 | 秦皇岛供电公司 | 海港区供电中心 | 低压供电服务一班 | 东港镇 | 秦二路商业 | 1302663328 | 10kV丁武线崔庄支秦二路公变 | 绿 | 160.866 | 0 | 10kV港东站511龙港一线
9040 | 秦皇岛供电公司 | 海港区供电中心 | 海阳镇供电所 | 东港镇 | 中心庄小区 | 1302663330 | 10kV龙港一线港东511中心庄1号公变 | 黄 | 225.868 | 0 | 10kV港东站511龙港一线
9041 | 秦皇岛供电公司 | 海港区供电中心 | 海阳镇供电所 | 东港镇 | 孙庄村 | 1303538006 | 10kV龙港一线孙庄2号公变 | 黄 | 229.2577 | 0 | 10kV港东站511龙港一线
9042 | 秦皇岛供电公司 | 海港区供电中心 | 海阳镇供电所 | 东港镇 | 孙庄村 | 1303539696 | 10kV龙港一线孙庄3号公变 | 黄 | 149.5753 | 0 | 10kV港东站511龙港一线
9043 | 秦皇岛供电公司 | 海港区供电中心 | 海阳镇供电所 | 东港镇 | 孙庄村 | 1303539711 | 10kV龙港一线孙庄4号公变 | 黄 | 185.4515 | 0 | 10kV港东站511龙港一线
9044 | 秦皇岛供电公司 | 海港区供电中心 | 海阳镇供电所 | 东港镇 | 中心庄小区 | 1303539710 | 10kV龙港一线中心庄2号公变 | 黄 | 315.3485 | 0 | 10kV港东站511龙港一线
9045 | 秦皇岛供电公司 | 海港区供电中心 | 海阳镇供电所 | 东港镇 | 孙庄村 | 1302723174 | 港东511孙庄1号变压器400kVA | 黄 | 289.5052 | 0 | 10kV港东站511龙港一线
9046 | 秦皇岛供电公司 | 海港区供电中心 | 海阳镇供电所 | 东港镇 | 柳村 | 1303196370 | 柳村1号箱变变压器 | 绿 | 518.6186 | 0 | 10kV港东站511龙港一线
9047 | 秦皇岛供电公司 | 海港区供电中心 | 海阳镇供电所 | 东港镇 | 中心庄小区 | 1303591341 | 中心庄1#配电室1号变压器 | 绿 | 721.2041 | 0 | 10kV港东站511龙港一线
9048 | 秦皇岛供电公司 | 海港区供电中心 | 海阳镇供电所 | 东港镇 | 中心庄小区 | 1303591342 | 中心庄2#配电室1号变压器 | 黄 | 369.567 | 0 | 10kV港东站511龙港一线
9049 | 秦皇岛供电公司 | 海港区供电中心 | 低压供电服务一班 | 东港镇 | 东寨村 | 1303074579 | 10kV西寨一线港东512东寨200kVA1号配电变压器 | 绿 | 179.1567 | 0 | 10kV港东站512西寨一线
9050 | 秦皇岛供电公司 | 海港区供电中心 | 海阳镇供电所 | 东港镇 | 东寨村 | 1303537462 | 10kV西寨一线港东512东寨400kVA2号配电变压器 | 黄 | 293.2165 | 0 | 10kV港东站512西寨一线
9051 | 秦皇岛供电公司 | 海港区供电中心 | 海阳镇供电所 | 东港镇 | 东寨村 | 1303539702 | 10kV西寨一线港东512东寨400kVA6号配电变压器 | 绿 | 335.3526 | 0 | 10kV港东站512西寨一线
9052 | 秦皇岛供电公司 | 海港区供电中心 | 海阳镇供电所 | 东港镇 | 上营村 | 1302662372 | 10kV西寨一线港东512上营200kVA2号配电变压器 | 黄 | 126.1598 | 0 | 10kV港东站512西寨一线
9053 | 秦皇岛供电公司 | 海港区供电中心 | 海阳镇供电所 | 东港镇 | 上营村 | 1303537467 | 10kV西寨一线港东512上营400kVA1号配电变压器 | 绿 | 329.7732 | 0 | 10kV港东站512西寨一线
9054 | 秦皇岛供电公司 | 海港区供电中心 | 海阳镇供电所 | 东港镇 | 上营村 | 1303537466 | 10kV西寨一线港东512上营400kVA3号配电变压器 | 黄 | 244.0784 | 0 | 10kV港东站512西寨一线
9055 | 秦皇岛供电公司 | 海港区供电中心 | 低压供电服务一班 | 东港镇 | 西寨村 | 1302662407 | 10kV西寨一线港东512西寨315kVA1号配电变压器 | 绿 | 282.5464 | 0 | 10kV港东站512西寨一线
9056 | 秦皇岛供电公司 | 海港区供电中心 | 海阳镇供电所 | 东港镇 | 西寨村 | 1302721074 | 10kV西寨一线港东512西寨315kVA3号配电变压器 | 绿 | 325.2825 | 0 | 10kV港东站512西寨一线
9057 | 秦皇岛供电公司 | 海港区供电中心 | 海阳镇供电所 | 东港镇 | 西寨村 | 1302720025 | 10kV西寨一线港东512西寨315kVA4号配电变压器 | 绿 | 254.0619 | 0 | 10kV港东站512西寨一线
9058 | 秦皇岛供电公司 | 海港区供电中心 | 海阳镇供电所 | 东港镇 | 上营村 | 1303539704 | 10kV西寨一线上营4号公变 | 黄 | 236.9113 | 0 | 10kV港东站512西寨一线
9059 | 秦皇岛供电公司 | 海港区供电中心 | 海阳镇供电所 | 东港镇 | 上营村 | 1303539705 | 10kV西寨一线上营5号公变 | 黄 | 256.3464 | 0 | 10kV港东站512西寨一线
9060 | 秦皇岛供电公司 | 海港区供电中心 | 海阳镇供电所 | 东港镇 | 上营村 | 1303539706 | 10kV西寨一线上营6号公变 | 黄 | 93.8268 | 0 | 10kV港东站512西寨一线
9061 | 秦皇岛供电公司 | 海港区供电中心 | 海阳镇供电所 | 东港镇 | 西寨村 | 1303539599 | 西寨5号箱变1号变压器 | 绿 | 526.1649 | 0 | 10kV港东站512西寨一线
9062 | 秦皇岛供电公司 | 海港区供电中心 | 海阳镇供电所 | 东港镇 | 西寨村 | 1303512076 | 西寨6号箱变变压器 | 绿 | 512.5361 | 0 | 10kV港东站512西寨一线
9063 | 秦皇岛供电公司 | 海港区供电中心 | 海阳镇供电所 | 东港镇 | 西寨小区 | 1605240705088548 | 西寨7号箱变变压器 | 绿 | 613.1753 | 0 | 10kV港东站512西寨一线
9064 | 秦皇岛供电公司 | 海港区供电中心 | 海阳镇供电所 | 东港镇 | 西寨小区 | 1605240705090533 | 西寨8号箱变变压器 | 绿 | 579.4227 | 0 | 10kV港东站512西寨一线
9065 | 秦皇岛供电公司 | 海港区供电中心 | 海阳镇供电所 | 东港镇 | 卸粮口村 | 1303539634 | 卸粮口1号配电室二号变压器 | 绿 | 1031.3814 | 0 | 10kV港东站512西寨一线
9066 | 秦皇岛供电公司 | 海港区供电中心 | 海阳镇供电所 | 东港镇 | 卸粮口村 | 1303539633 | 卸粮口1号配电室一号变压器 | 绿 | 1023.8763 | 0 | 10kV港东站512西寨一线
9067 | 秦皇岛供电公司 | 海港区供电中心 | 海阳镇供电所 | 东港镇 | 卸粮口村 | 1303539632 | 卸粮口2号配电室1号变压器 | 绿 | 1032.701 | 0 | 10kV港东站512西寨一线
9068 | 秦皇岛供电公司 | 海港区供电中心 | 海阳镇供电所 | 东港镇 | 黄北村 | 1303537464 | 10kV龙港二线黄北1号公变 | 黄 | 182.9897 | 0 | 10kV港东站521龙港二线
9069 | 秦皇岛供电公司 | 海港区供电中心 | 海阳镇供电所 | 东港镇 | 黄北村 | 1302761615 | 10kV龙港二线黄北3号公变 | 黄 | 124.6 | 0 | 10kV港东站521龙港二线
9070 | 秦皇岛供电公司 | 海港区供电中心 | 海阳镇供电所 | 东港镇 | 黄北村 | 1303539693 | 10kV龙港二线黄北4号公变 | 黄 | 217.1588 | 0 | 10kV港东站521龙港二线
9071 | 秦皇岛供电公司 | 海港区供电中心 | 海阳镇供电所 | 东港镇 | 黄北村 | 1303539694 | 10kV龙港二线黄北5号公变 | 黄 | 93.4165 | 0 | 10kV港东站521龙港二线
9072 | 秦皇岛供电公司 | 海港区供电中心 | 海阳镇供电所 | 东港镇 | 黄北村 | 1303539695 | 10kV龙港二线黄北6号公变 | 黄 | 216.8866 | 0 | 10kV港东站521龙港二线
9073 | 秦皇岛供电公司 | 海港区供电中心 | 海阳镇供电所 | 东港镇 | 黄南村 | 1302721084 | 10kV龙港二线黄南1号公变 | 黄 | 94.6247 | 0 | 10kV港东站521龙港二线
9074 | 秦皇岛供电公司 | 海港区供电中心 | 海阳镇供电所 | 东港镇 | 黄南村 | 1302721085 | 10kV龙港二线黄南2号公变 | 黄 | 41.6371 | 0 | 10kV港东站521龙港二线
9075 | 秦皇岛供电公司 | 海港区供电中心 | 海阳镇供电所 | 东港镇 | 黄南村 | 1303539691 | 10kV龙港二线黄南3号公变 | 黄 | 191.6371 | 0 | 10kV港东站521龙港二线
9076 | 秦皇岛供电公司 | 海港区供电中心 | 海阳镇供电所 | 东港镇 | 黄南村 | 1303539692 | 10kV龙港二线黄南4号公变 | 黄 | 184.1402 | 0 | 10kV港东站521龙港二线
9077 | 秦皇岛供电公司 | 海港区供电中心 | 海阳镇供电所 | 东港镇 | 龙家营村 | 1303537468 | 10kV龙港二线龙家营1号公变 | 黄 | 155.3278 | 0 | 10kV港东站521龙港二线
9078 | 秦皇岛供电公司 | 海港区供电中心 | 海阳镇供电所 | 东港镇 | 龙家营村 | 1302662418 | 10kV龙港二线龙家营2号公变 | 黄 | 93.0619 | 0 | 10kV港东站521龙港二线
9079 | 秦皇岛供电公司 | 海港区供电中心 | 海阳镇供电所 | 东港镇 | 龙家营村 | 1303539701 | 10kV龙港二线龙家营3号公变 | 黄 | 161.5464 | 0 | 10kV港东站521龙港二线
9080 | 秦皇岛供电公司 | 海港区供电中心 | 西港镇供电所 | 东港镇 | 徐庄村 | 1302761613 | 10kV龙港二线徐庄1号公变 | 绿 | 162.134 | 0 | 10kV港东站521龙港二线
9081 | 秦皇岛供电公司 | 海港区供电中心 | 海阳镇供电所 | 东港镇 | 徐庄村 | 1303537465 | 10kV龙港二线徐庄4号公变 | 黄 | 131.0557 | 0 | 10kV港东站521龙港二线
9082 | 秦皇岛供电公司 | 海港区供电中心 | 海阳镇供电所 | 东港镇 | 徐庄村 | 1303539715 | 10kV龙港二线徐庄5号公变 | 黄 | 146.9237 | 0 | 10kV港东站521龙港二线
9083 | 秦皇岛供电公司 | 海港区供电中心 | 海阳镇供电所 | 东港镇 | 徐庄村 | 1303539716 | 10kV龙港二线徐庄6号公变 | 黄 | 118.1443 | 0 | 10kV港东站521龙港二线
9084 | 秦皇岛供电公司 | 海港区供电中心 | 海阳镇供电所 | 东港镇 | 徐庄村 | 1303539717 | 10kV龙港二线徐庄7号公变 | 黄 | 142.4825 | 0 | 10kV港东站521龙港二线
9085 | 秦皇岛供电公司 | 海港区供电中心 | 海阳镇供电所 | 东港镇 | 徐庄村 | 1303540391 | 10kV龙港二线徐庄8号公变 | 黄 | 146.7959 | 0 | 10kV港东站521龙港二线
9086 | 秦皇岛供电公司 | 海港区供电中心 | 海阳镇供电所 | 东港镇 | 徐庄村 | 1302761612 | 10kV龙港二线徐庄支黄北2号公变 | 黄 | 83.7381 | 0 | 10kV港东站521龙港二线
9087 | 秦皇岛供电公司 | 海港区供电中心 | 海阳镇供电所 | 东港镇 | 徐庄村 | 1302721080 | 港东521徐庄2号公变400kVA | 绿 | 270.0948 | 0 | 10kV港东站521龙港二线
9088 | 秦皇岛供电公司 | 海港区供电中心 | 海阳镇供电所 | 东港镇 | 徐庄村 | 1302721081 | 港东521徐庄3号变压器400kVA | 黄 | 148.4495 | 0 | 10kV港东站521龙港二线
9089 | 秦皇岛供电公司 | 海港区供电中心 | 海阳镇供电所 | 东港镇 | 黄南村 | 1603252505016645 | 龙港路1号箱变变压器 | 黄 | 293.5876 | 0 | 10kV港东站521龙港二线
9090 | 秦皇岛供电公司 | 海港区供电中心 | 海阳镇供电所 | 东港镇 | 东寨村 | 1303539714 | 10kV西寨二线东寨10号公变 | 黄 | 199.3567 | 0 | 10kV港东站522西寨二线
9091 | 秦皇岛供电公司 | 海港区供电中心 | 海阳镇供电所 | 东港镇 | 东寨村 | 1303539703 | 10kV西寨二线东寨7号公变 | 黄 | 263.8969 | 0 | 10kV港东站522西寨二线
9092 | 秦皇岛供电公司 | 海港区供电中心 | 海阳镇供电所 | 东港镇 | 东寨村 | 1303539712 | 10kV西寨二线东寨8号公变 | 黄 | 317.2165 | 0 | 10kV港东站522西寨二线
9093 | 秦皇岛供电公司 | 海港区供电中心 | 海阳镇供电所 | 东港镇 | 东寨村 | 1303539713 | 10kV西寨二线东寨9号公变 | 黄 | 163.2948 | 0 | 10kV港东站522西寨二线
9094 | 秦皇岛供电公司 | 海港区供电中心 | 海阳镇供电所 | 东港镇 | 东寨村 | 1303537461 | 10kV西寨二线港东522东寨400kVA3号配电变压器 | 绿 | 335.2041 | 0 | 10kV港东站522西寨二线
9095 | 秦皇岛供电公司 | 海港区供电中心 | 海阳镇供电所 | 东港镇 | 东寨村 | 1303537460 | 10kV西寨二线港东522东寨400kVA4号配电变压器 | 黄 | 292.4124 | 0 | 10kV港东站522西寨二线
9096 | 秦皇岛供电公司 | 海港区供电中心 | 海阳镇供电所 | 东港镇 | 东寨村 | 1302662411 | 10kV西寨二线港东522东寨400kVA5号配电变压器 | 黄 | 237.0021 | 0 | 10kV港东站522西寨二线
9097 | 秦皇岛供电公司 | 海港区供电中心 | 低压供电服务一班 | 东港镇 | 王庄村 | 1302662414 | 10kV西寨二线港东522王庄250kVA4号配电变压器 | 绿 | 200 | 0 | 10kV港东站522西寨二线
9098 | 秦皇岛供电公司 | 海港区供电中心 | 海阳镇供电所 | 东港镇 | 王庄村 | 1303537457 | 10kV西寨二线港东522王庄400kVA2号配电变压器 | 黄 | 114.0928 | 0 | 10kV港东站522西寨二线
9099 | 秦皇岛供电公司 | 海港区供电中心 | 海阳镇供电所 | 东港镇 | 王庄村 | 1303537463 | 10kV西寨二线港东522王庄400kVA3号配电变压器 | 黄 | 35.5814 | 0 | 10kV港东站522西寨二线
9100 | 秦皇岛供电公司 | 海港区供电中心 | 海阳镇供电所 | 东港镇 | 王庄村 | 1303539707 | 10kV西寨二线王庄5号公变 | 黄 | 160.6103 | 0 | 10kV港东站522西寨二线
9101 | 秦皇岛供电公司 | 海港区供电中心 | 海阳镇供电所 | 东港镇 | 王庄村 | 1303539708 | 10kV西寨二线王庄6号公变 | 黄 | 137.4907 | 0 | 10kV港东站522西寨二线
9102 | 秦皇岛供电公司 | 海港区供电中心 | 海阳镇供电所 | 东港镇 | 王庄村 | 1303539709 | 10kV西寨二线王庄7号公变 | 黄 | 131.6247 | 0 | 10kV港东站522西寨二线
9103 | 秦皇岛供电公司 | 海港区供电中心 | 海阳镇供电所 | 东港镇 | 东寨村 | 1303539609 | 东寨1号箱变1号变压器 | 黄 | 284.6598 | 0 | 10kV港东站522西寨二线
9104 | 秦皇岛供电公司 | 海港区供电中心 | 海阳镇供电所 | 东港镇 | 东寨村 | 1303539610 | 东寨1号箱变2号变压器 | 黄 | 481.1546 | 0 | 10kV港东站522西寨二线
9105 | 秦皇岛供电公司 | 海港区供电中心 | 海阳镇供电所 | 东港镇 | 王庄村 | 1302721070 | 王庄1号配电变压器400kVA | 绿 | 157.89 | 0 | 10kV港东站522西寨二线
9106 | 秦皇岛供电公司 | 海港区供电中心 | 海阳镇供电所 | 东港镇 | 西寨村 | 1303539606 | 西寨1号箱变1号变压器 | 绿 | 510.5155 | 0 | 10kV港东站522西寨二线
9107 | 秦皇岛供电公司 | 海港区供电中心 | 海阳镇供电所 | 东港镇 | 西寨村 | 1303539604 | 西寨2号箱变1号变压器 | 绿 | 592.5155 | 0 | 10kV港东站522西寨二线
9108 | 秦皇岛供电公司 | 海港区供电中心 | 海阳镇供电所 | 东港镇 | 西寨村 | 1303539605 | 西寨2号箱变2号变压器 | 绿 | 520.0412 | 0 | 10kV港东站522西寨二线
9109 | 秦皇岛供电公司 | 海港区供电中心 | 海阳镇供电所 | 东港镇 | 西寨村 | 1303539602 | 西寨3号箱变1号变压器 | 绿 | 508.0206 | 0 | 10kV港东站522西寨二线
9110 | 秦皇岛供电公司 | 海港区供电中心 | 海阳镇供电所 | 东港镇 | 西寨村 | 1303539603 | 西寨3号箱变2号变压器 | 绿 | 510.866 | 0 | 10kV港东站522西寨二线
9111 | 秦皇岛供电公司 | 海港区供电中心 | 海阳镇供电所 | 东港镇 | 西寨村 | 1303539600 | 西寨4号箱变1号变压器 | 绿 | 518.5155 | 0 | 10kV港东站522西寨二线
9112 | 秦皇岛供电公司 | 海港区供电中心 | 海阳镇供电所 | 东港镇 | 西寨村 | 1303539601 | 西寨4号箱变2号变压器 | 绿 | 528.9485 | 0 | 10kV港东站522西寨二线
9113 | 秦皇岛供电公司 | 海港区供电中心 | 海阳镇供电所 | 东环路街道 | 东里庄小区 | 1302662398 | 10kV燕山一线南李庄523东里庄2号公变 | 绿 | 168.0969 | 0 | 10kV港东站523东李一线
9114 | 秦皇岛供电公司 | 海港区供电中心 | 海阳镇供电所 | 东环路街道 | 东里庄小区 | 1302662397 | 10kV燕山一线南李庄523东里庄3号公变 | 绿 | 160.0186 | 0 | 10kV港东站523东李一线
9115 | 秦皇岛供电公司 | 海港区供电中心 | 低压供电服务三班 | 东环路街道 | 东李庄馨居小区 | 1303675284 | 东李庄1号配电室1号变压器 | 绿 | 853.5052 | 0 | 10kV港东站523东李一线
9116 | 秦皇岛供电公司 | 海港区供电中心 | 低压供电服务三班 | 东环路街道 | 东李庄馨居小区 | 1303675277 | 东李庄1号中心开闭所1号变压器 | 绿 | 862.1649 | 0 | 10kV港东站523东李一线
9117 | 秦皇岛供电公司 | 海港区供电中心 | 低压供电服务一班 | 东港镇 | 卸粮口商业 | 1302762961 | 10kV污水二线拆船支渔港1号公变 | 绿 | 81.967 | 0 | 10kV港东站525龙海二线
9118 | 秦皇岛供电公司 | 海港区供电中心 | 低压供电服务一班 | 东港镇 | 东港镇商业 | 1303048918 | 拆船配电室1号变压器 | 绿 | 349.4557 | 0 | 10kV港东站525龙海二线
9119 | 秦皇岛供电公司 | 海港区供电中心 | 低压供电服务一班 | 东港镇 | 卸粮口商业 | 1302762962 | 拆船支渔港2号公变 | 绿 | 80 | 0 | 10kV港东站525龙海二线
9120 | 秦皇岛供电公司 | 海港区供电中心 | 海阳镇供电所 | 海阳镇 | 春江花月园小区 | 1612232105167119 | 春江花月园1号充电桩配电室1号变压器 | 绿 | 1000.5773 | 0 | 10kV海阳站511春江一线
9121 | 秦皇岛供电公司 | 海港区供电中心 | 海阳镇供电所 | 海阳镇 | 春江花月园小区 | 1303411470 | 春江花月园1号配电室1号变压器 | 绿 | 1046.3505 | 0 | 10kV海阳站511春江一线
9122 | 秦皇岛供电公司 | 海港区供电中心 | 海阳镇供电所 | 海阳镇 | 春江花月园小区 | 1612232105169337 | 春江花月园2号充电桩配电室1号变压器 | 绿 | 1000.5361 | 0 | 10kV海阳站511春江一线
9123 | 秦皇岛供电公司 | 海港区供电中心 | 海阳镇供电所 | 海阳镇 | 春江花月园小区 | 1612232105165782 | 春江花月园2号开闭所1号变压器 | 绿 | 836.3711 | 0 | 10kV海阳站511春江一线
9124 | 秦皇岛供电公司 | 海港区供电中心 | 海阳镇供电所 | 海阳镇 | 春江花月园小区 | 1612232105167127 | 春江花月园2号开闭所3号变压器 | 绿 | 525.6289 | 0 | 10kV海阳站511春江一线
9125 | 秦皇岛供电公司 | 海港区供电中心 | 海阳镇供电所 | 海阳镇 | 春江花月园小区 | 1303411471 | 春江花月园2号配电室1号变压器间隔配电变压器 | 绿 | 1042.3505 | 0 | 10kV海阳站511春江一线
9126 | 秦皇岛供电公司 | 海港区供电中心 | 海阳镇供电所 | 海阳镇 | 春江花月园小区 | 1303450675 | 春江花月园3号配电室1号变压器 | 绿 | 830.4021 | 0 | 10kV海阳站511春江一线
9127 | 秦皇岛供电公司 | 海港区供电中心 | 海阳镇供电所 | 海阳镇 | 春江花月园小区 | 1303450673 | 春江花月园4号配电室1号变压器 | 绿 | 853.6289 | 0 | 10kV海阳站511春江一线
9128 | 秦皇岛供电公司 | 海港区供电中心 | 海阳镇供电所 | 海阳镇 | 春江花月园小区 | 1612232105167123 | 春江花月园5号配电室1号变压器 | 绿 | 865.6289 | 0 | 10kV海阳站511春江一线
9129 | 秦皇岛供电公司 | 海港区供电中心 | 海阳镇供电所 | 腾飞路街道 | 西张庄村 | 1303498314 | 10kV西张线海阳512西张庄4号公变 | 绿 | 160.1856 | 0 | 10kV海阳站512西张线
9130 | 秦皇岛供电公司 | 海港区供电中心 | 海阳镇供电所 | 海阳镇 | 许庄村 | 1302761635 | 10kV西张线海阳512许庄公变 | 绿 | 173.2866 | 0 | 10kV海阳站512西张线
9131 | 秦皇岛供电公司 | 海港区供电中心 | 海阳镇供电所 | 海阳镇 | 许庄村 | 1611241505012529 | 许庄2号公变 | 绿 | 341.7732 | 0 | 10kV海阳站512西张线
9132 | 秦皇岛供电公司 | 海港区供电中心 | 海阳镇供电所 | 海阳镇 | 春江花月园小区 | 1612232105168169 | 春江花月园1号充电桩配电室2号变压器 | 绿 | 1000 | 0 | 10kV海阳站521春江二线
9133 | 秦皇岛供电公司 | 海港区供电中心 | 海阳镇供电所 | 海阳镇 | 春江花月园小区 | 1303411469 | 春江花月园1号配电室2号变压器 | 绿 | 1063.7113 | 0 | 10kV海阳站521春江二线
9134 | 秦皇岛供电公司 | 海港区供电中心 | 海阳镇供电所 | 海阳镇 | 春江花月园小区 | 1612232105169341 | 春江花月园2号充电桩配电室2号变压器 | 绿 | 1002.3505 | 0 | 10kV海阳站521春江二线
9135 | 秦皇岛供电公司 | 海港区供电中心 | 海阳镇供电所 | 海阳镇 | 春江花月园小区 | 1612232105168173 | 春江花月园2号开闭所2号变压器 | 绿 | 820.0412 | 0 | 10kV海阳站521春江二线
9136 | 秦皇岛供电公司 | 海港区供电中心 | 海阳镇供电所 | 海阳镇 | 春江花月园小区 | 1612232105166563 | 春江花月园2号开闭所4号变压器 | 绿 | 565.4021 | 0 | 10kV海阳站521春江二线
9137 | 秦皇岛供电公司 | 海港区供电中心 | 海阳镇供电所 | 海阳镇 | 春江花月园小区 | 1303411472 | 春江花月园2号配电室2号变压器间隔配电变压器 | 绿 | 1050.1443 | 0 | 10kV海阳站521春江二线
9138 | 秦皇岛供电公司 | 海港区供电中心 | 海阳镇供电所 | 海阳镇 | 春江花月园小区 | 1303450674 | 春江花月园3号配电室2号变压器 | 绿 | 827.5258 | 0 | 10kV海阳站521春江二线
9139 | 秦皇岛供电公司 | 海港区供电中心 | 海阳镇供电所 | 海阳镇 | 春江花月园小区 | 1303450672 | 春江花月园4号配电室2号变压器 | 绿 | 838.8454 | 0 | 10kV海阳站521春江二线
9140 | 秦皇岛供电公司 | 海港区供电中心 | 海阳镇供电所 | 海阳镇 | 春江花月园小区 | 1612232105166559 | 春江花月园5号配电室2号变压器 | 绿 | 835.5361 | 0 | 10kV海阳站521春江二线
9141 | 秦皇岛供电公司 | 海港区供电中心 | 低压供电服务三班 | 建设大街街道 | 欧雅花园小区 | 1302805947 | 欧雅花园配电室二号变压器 | 绿 | 864.6186 | 0 | 10kV红桥站510秦皇一线
9142 | 秦皇岛供电公司 | 海港区供电中心 | 低压供电服务三班 | 建设大街街道 | 秦皇小区 | 1302806693 | 秦皇小区1号配电室1号变压器 | 绿 | 716.8041 | 0 | 10kV红桥站510秦皇一线
9143 | 秦皇岛供电公司 | 海港区供电中心 | 低压供电服务三班 | 建设大街街道 | 秦皇小区 | 1302806695 | 秦皇小区1号配电室2号变压器 | 绿 | 710.8454 | 0 | 10kV红桥站510秦皇一线
9144 | 秦皇岛供电公司 | 海港区供电中心 | 低压供电服务三班 | 建设大街街道 | 秦皇小区 | 1302806678 | 秦皇小区2号配电室1号变压器 | 绿 | 906.1856 | 0 | 10kV红桥站510秦皇一线
9145 | 秦皇岛供电公司 | 海港区供电中心 | 低压供电服务三班 | 建设大街街道 | 秦皇小区 | 1302806261 | 秦皇小区2号配电室2号变压器 | 绿 | 594.2268 | 0 | 10kV红桥站510秦皇一线
9146 | 秦皇岛供电公司 | 海港区供电中心 | 低压供电服务三班 | 建设大街街道 | 秦皇小区 | 1302806860 | 秦皇小区9号配电室1号变压器 | 绿 | 574.8866 | 0 | 10kV红桥站510秦皇一线
9147 | 秦皇岛供电公司 | 海港区供电中心 | 低压供电服务三班 | 建设大街街道 | 秦皇小区 | 1302806861 | 秦皇小区9号配电室2号变压器 | 绿 | 546.9278 | 0 | 10kV红桥站510秦皇一线
9148 | 秦皇岛供电公司 | 海港区供电中心 | 低压供电服务三班 | 建设大街街道 | 秦皇小区 | 1303596051 | 秦皇一线1号箱变变压器 | 绿 | 617.0515 | 0 | 10kV红桥站510秦皇一线
9149 | 秦皇岛供电公司 | 海港区供电中心 | 低压供电服务三班 | 建设大街街道 | 秦皇小区 | 1611231005058185 | 秦皇一线2号箱变变压器 | 绿 | 392.9897 | 0 | 10kV红桥站510秦皇一线
9150 | 秦皇岛供电公司 | 海港区供电中心 | 低压供电服务三班 | 建设大街街道 | 山东庄小区 | 1302806377 | 山东庄配电室1号变压器 | 绿 | 649.5773 | 0 | 10kV红桥站510秦皇一线
9151 | 秦皇岛供电公司 | 海港区供电中心 | 低压供电服务三班 | 建设大街街道 | 幸福里小区 | 1302806871 | 幸福里配电室变压器 | 绿 | 783.2371 | 0 | 10kV红桥站510秦皇一线
9152 | 秦皇岛供电公司 | 海港区供电中心 | 低压供电服务二班 | 建设大街街道 | 昌德城小区 | 1302808655 | 昌德城配电室3号变压器 | 黄 | 264.433 | 0 | 10kV红桥站513文化二线
9153 | 秦皇岛供电公司 | 海港区供电中心 | 低压供电服务三班 | 建设大街街道 | 金屋花苑小区 | 1302806478 | 金屋花苑配电室1号变压器 | 黄 | 987.268 | 0 | 10kV红桥站513文化二线
9154 | 秦皇岛供电公司 | 海港区供电中心 | 低压供电服务二班 | 港城大街街道 | 金屋花苑小区 | 1302806213 | 食品大厦1号箱变1号变压器 | 黄 | 641.8557 | 0 | 10kV红桥站513文化二线
9155 | 秦皇岛供电公司 | 海港区供电中心 | 低压供电服务二班 | 港城大街街道 | 大秦左岸小区 | 1302843994 | 大秦左岸1号箱变1号变压器 | 绿 | 583.7938 | 0 | 10kV红桥站514胜利一线
9156 | 秦皇岛供电公司 | 海港区供电中心 | 低压供电服务二班 | 港城大街街道 | 大秦左岸小区 | 1302843995 | 大秦左岸1号箱变2号变压器 | 绿 | 543.1134 | 0 | 10kV红桥站514胜利一线
9157 | 秦皇岛供电公司 | 海港区供电中心 | 低压供电服务二班 | 港城大街街道 | 大秦左岸小区 | 1302843996 | 大秦左岸2号箱变1号变压器 | 绿 | 583.3402 | 0 | 10kV红桥站514胜利一线
9158 | 秦皇岛供电公司 | 海港区供电中心 | 低压供电服务二班 | 港城大街街道 | 大秦左岸小区 | 1302843997 | 大秦左岸2号箱变2号变压器 | 绿 | 547.6701 | 0 | 10kV红桥站514胜利一线
9159 | 秦皇岛供电公司 | 海港区供电中心 | 低压供电服务一班 | 建设大街街道 | 胜利村小区 | 1302806247 | 胜利村1号配电室2号变压器 | 绿 | 756.2577 | 0 | 10kV红桥站514胜利一线
9160 | 秦皇岛供电公司 | 海港区供电中心 | 低压供电服务一班 | 文化路街道 | 中央胜境小区 | 1302806337 | 中央胜境1号中心配电室1号变压器 | 绿 | 916.8763 | 0 | 10kV红桥站514胜利一线
9161 | 秦皇岛供电公司 | 海港区供电中心 | 低压供电服务一班 | 文化路街道 | 中央胜境小区 | 1302806084 | 中央胜境1号中心配电室2号变压器 | 绿 | 887.0928 | 0 | 10kV红桥站514胜利一线
9162 | 秦皇岛供电公司 | 海港区供电中心 | 低压供电服务一班 | 文化路街道 | 中央胜境小区 | 1302807098 | 中央胜境2号配电室1号变压器 | 绿 | 918.8557 | 0 | 10kV红桥站514胜利一线
9163 | 秦皇岛供电公司 | 海港区供电中心 | 低压供电服务一班 | 文化路街道 | 中央胜境小区 | 1302806170 | 中央胜境2号配电室2号变压器 | 绿 | 957.3299 | 0 | 10kV红桥站514胜利一线
9164 | 秦皇岛供电公司 | 海港区供电中心 | 低压供电服务二班 | 燕山大街街道 | 八一里小区 | 1303169844 | 八一里2号箱变变压器 | 绿 | 347.4144 | 0 | 10kV红桥站516燕西一线
9165 | 秦皇岛供电公司 | 海港区供电中心 | 低压供电服务二班 | 燕山大街街道 | 八一里小区 | 1302806699 | 八一里配电室1号变压器 | 绿 | 869.4021 | 0 | 10kV红桥站516燕西一线
9166 | 秦皇岛供电公司 | 海港区供电中心 | 低压供电服务一班 | 燕山大街街道 | 城市广场小区 | 1302806386 | 城市广场箱变1号变压器 | 绿 | 454.268 | 0 | 10kV红桥站516燕西一线
9167 | 秦皇岛供电公司 | 海港区供电中心 | 低压供电服务一班 | 燕山大街街道 | 红星小区 | 1302808823 | 红星小区1号箱变变压器 | 绿 | 423.4392 | 0 | 10kV红桥站517天洋一线
9168 | 秦皇岛供电公司 | 海港区供电中心 | 低压供电服务一班 | 燕山大街街道 | 红星小区 | 1302844004 | 红星小区2号箱变1号变压器 | 绿 | 565.4433 | 0 | 10kV红桥站517天洋一线
9169 | 秦皇岛供电公司 | 海港区供电中心 | 低压供电服务一班 | 燕山大街街道 | 佳伦大厦小区 | 1302852098 | 佳伦大厦箱变变压器 | 绿 | 411.7278 | 0 | 10kV红桥站517天洋一线
9170 | 秦皇岛供电公司 | 海港区供电中心 | 低压供电服务一班 | 燕山大街街道 | 时代逸城小区 | 1302806366 | 时代逸城1号开闭所1号变压器 | 绿 | 705.1959 | 0 | 10kV红桥站517天洋一线
9171 | 秦皇岛供电公司 | 海港区供电中心 | 低压供电服务一班 | 燕山大街街道 | 时代逸城小区 | 1302805792 | 时代逸城1号开闭所3号变压器 | 绿 | 710.0515 | 0 | 10kV红桥站517天洋一线
9172 | 秦皇岛供电公司 | 海港区供电中心 | 低压供电服务一班 | 燕山大街街道 | 天洋新城小区 | 1302806409 | 天洋新城1号配电室1号变压器 | 绿 | 900.0825 | 0 | 10kV红桥站517天洋一线
9173 | 秦皇岛供电公司 | 海港区供电中心 | 低压供电服务一班 | 燕山大街街道 | 天洋新城小区 | 1302806448 | 天洋中心开闭所1号变压器 | 绿 | 862.268 | 0 | 10kV红桥站517天洋一线
9174 | 秦皇岛供电公司 | 海港区供电中心 | 低压供电服务一班 | 燕山大街街道 | 铁路里小区 | 1302806045 | 铁新里1号箱变1号变压器 | 绿 | 505.4515 | 0 | 10kV红桥站517天洋一线
9175 | 秦皇岛供电公司 | 海港区供电中心 | 低压供电服务一班 | 燕山大街街道 | 铁路里小区 | 1302807154 | 铁新里2号箱变1号变压器 | 绿 | 144.5773 | 0 | 10kV红桥站517天洋一线
9176 | 秦皇岛供电公司 | 海港区供电中心 | 低压供电服务三班 | 建设大街街道 | 太阳城小区 | 1302806612 | 太阳城中心开闭所2号变压器 | 绿 | 756.734 | 0 | 10kV红桥站518太阳一线
9177 | 秦皇岛供电公司 | 海港区供电中心 | 低压供电服务二班 | 建设大街街道 | 兴龙国际城小区 | 1302806082 | 兴龙国际城中心开闭所2号变压器 | 绿 | 697.7423 | 0 | 10kV红桥站518太阳一线
9178 | 秦皇岛供电公司 | 海港区供电中心 | 低压供电服务二班 | 建设大街街道 | 兴龙国际城小区 | 1302806201 | 兴龙国际城中心开闭所3号变压器 | 绿 | 767.5155 | 0 | 10kV红桥站518太阳一线
9179 | 秦皇岛供电公司 | 海港区供电中心 | 低压供电服务三班 | 建设大街街道 | 红桥里小区 | 1302806332 | 红桥里1号变压器 | 绿 | 462.2268 | 0 | 10kV红桥站519建国一线
9180 | 秦皇岛供电公司 | 海港区供电中心 | 低压供电服务二班 | 建设大街街道 | 红桥里小区 | 1302806529 | 红桥里2号箱变变压器 | 绿 | 619.2371 | 0 | 10kV红桥站519建国一线
9181 | 秦皇岛供电公司 | 海港区供电中心 | 低压供电服务二班 | 建设大街街道 | 红桥里小区 | 1302806530 | 红桥里3号箱变变压器 | 绿 | 564.9897 | 0 | 10kV红桥站519建国一线
9182 | 秦皇岛供电公司 | 海港区供电中心 | 低压供电服务二班 | 建设大街街道 | 红桥里小区 | 1303563898 | 红桥里4号箱变变压器 | 绿 | 537.4845 | 0 | 10kV红桥站519建国一线
9183 | 秦皇岛供电公司 | 海港区供电中心 | 低压供电服务二班 | 建设大街街道 | 红桥里小区 | 1302806194 | 红桥里5号箱变变压器 | 绿 | 446.268 | 0 | 10kV红桥站519建国一线
9184 | 秦皇岛供电公司 | 海港区供电中心 | 低压供电服务二班 | 建设大街街道 | 红桥里小区 | 1302805736 | 红桥里7号箱变一号变 | 绿 | 544.8247 | 0 | 10kV红桥站519建国一线
9185 | 秦皇岛供电公司 | 海港区供电中心 | 低压供电服务二班 | 建设大街街道 | 红桥里小区 | 1303563897 | 红桥里8号箱变变压器 | 绿 | 617.0928 | 0 | 10kV红桥站519建国一线
9186 | 秦皇岛供电公司 | 海港区供电中心 | 低压供电服务二班 | 建设大街街道 | 和苑小区 | 1302806080 | 建国一二线中心开闭所1号变压器 | 绿 | 754.4948 | 0 | 10kV红桥站519建国一线
9187 | 秦皇岛供电公司 | 海港区供电中心 | 低压供电服务二班 | 建设大街街道 | 和苑小区 | 1302807101 | 建国一二线中心开闭所3号变压器 | 绿 | 737.0825 | 0 | 10kV红桥站519建国一线
9188 | 秦皇岛供电公司 | 海港区供电中心 | 低压供电服务三班 | 建设大街街道 | 金屋雅园小区 | 1302806297 | 金屋雅园配电室1号变压器 | 绿 | 1128.7216 | 0 | 10kV红桥站519建国一线
9189 | 秦皇岛供电公司 | 海港区供电中心 | 低压供电服务三班 | 东环路街道 | 临河里小区 | 1302807223 | 临河里3号箱变1号变压器 | 绿 | 311.4928 | 0 | 10kV红桥站519建国一线
9190 | 秦皇岛供电公司 | 海港区供电中心 | 低压供电服务三班 | 建设大街街道 | 农乐里小区 | 1302805814 | 农乐里2号箱变变压器 | 绿 | 483.5959 | 0 | 10kV红桥站519建国一线
9191 | 秦皇岛供电公司 | 海港区供电中心 | 低压供电服务二班 | 建设大街街道 | 群益里小区 | 1302806195 | 群益里1号箱变变压器 | 绿 | 432.8742 | 0 | 10kV红桥站519建国一线
9192 | 秦皇岛供电公司 | 海港区供电中心 | 低压供电服务二班 | 建设大街街道 | 群益里小区 | 1302806387 | 群益里2号箱变变压器 | 绿 | 413.5423 | 0 | 10kV红桥站519建国一线
9193 | 秦皇岛供电公司 | 海港区供电中心 | 低压供电服务二班 | 建设大街街道 | 润博小区 | 1303671918 | 润博1号箱变1号变压器 | 绿 | 504.2062 | 0 | 10kV红桥站519建国一线
9194 | 秦皇岛供电公司 | 海港区供电中心 | 低压供电服务三班 | 建设大街街道 | 四季城小区 | 1302993482 | 四季城1号箱变变压器 | 绿 | 435.6289 | 0 | 10kV红桥站519建国一线
9195 | 秦皇岛供电公司 | 海港区供电中心 | 低压供电服务三班 | 建设大街街道 | 天洋雅居小区 | 1302806208 | 天洋雅居1号箱变1号变压器 | 绿 | 346.3711 | 0 | 10kV红桥站519建国一线
9196 | 秦皇岛供电公司 | 海港区供电中心 | 低压供电服务三班 | 建设大街街道 | 天洋雅居小区 | 1302806295 | 天洋雅居1号箱变2号变压器 | 绿 | 335.4845 | 0 | 10kV红桥站519建国一线
9197 | 秦皇岛供电公司 | 海港区供电中心 | 低压供电服务三班 | 建设大街街道 | 天洋雅居小区 | 1302805800 | 天洋雅居2号箱变1号变压器 | 绿 | 337.4021 | 0 | 10kV红桥站519建国一线
9198 | 秦皇岛供电公司 | 海港区供电中心 | 低压供电服务三班 | 建设大街街道 | 天洋雅居小区 | 1302805812 | 天洋雅居2号箱变2号变压器 | 绿 | 355.4845 | 0 | 10kV红桥站519建国一线
9199 | 秦皇岛供电公司 | 海港区供电中心 | 低压供电服务三班 | 建设大街街道 | 新征里小区 | 1302805566 | 新征里1号箱变1号变压器 | 绿 | 817.7278 | 0 | 10kV红桥站519建国一线
9200 | 秦皇岛供电公司 | 海港区供电中心 | 低压供电服务三班 | 建设大街街道 | 新征里小区 | 1302806296 | 新征里2号箱变1号变压器 | 绿 | 364.8206 | 0 | 10kV红桥站519建国一线
9201 | 秦皇岛供电公司 | 海港区供电中心 | 低压供电服务三班 | 建设大街街道 | 新征里小区 | 1302806702 | 新征里3号箱变1号变压器 | 绿 | 353.699 | 0 | 10kV红桥站519建国一线
9202 | 秦皇岛供电公司 | 海港区供电中心 | 低压供电服务三班 | 建设大街街道 | 新征里小区 | 1302805836 | 新征里4号箱变变压器 | 绿 | 387.2495 | 0 | 10kV红桥站519建国一线
9203 | 秦皇岛供电公司 | 海港区供电中心 | 低压供电服务三班 | 建设大街街道 | 新征里小区 | 1303674578 | 新征里6号箱变变压器 | 绿 | 401.7856 | 0 | 10kV红桥站519建国一线
9204 | 秦皇岛供电公司 | 海港区供电中心 | 低压供电服务三班 | 东环路街道 | 中房星苑小区 | 1302805994 | 中房星苑1号配电室2号变压器 | 绿 | 802.1856 | 0 | 10kV红桥站519建国一线
9205 | 秦皇岛供电公司 | 海港区供电中心 | 低压供电服务三班 | 东环路街道 | 中房星苑小区 | 1302806600 | 中房星苑2号配电室3号变压器 | 绿 | 340.1155 | 0 | 10kV红桥站519建国一线
9206 | 秦皇岛供电公司 | 海港区供电中心 | 低压供电服务三班 | 建设大街街道 | 新天地小区 | 1302807133 | 新天地中心开闭所1号变压器 | 绿 | 872.9485 | 0 | 10kV红桥站521太阳三线
9207 | 秦皇岛供电公司 | 海港区供电中心 | 低压供电服务二班 | 建设大街街道 | 建设大街商业 | 1302806829 | 红文线1号箱变1号变压器 | 绿 | 456.4536 | 0 | 10kV红桥站522红文线
9208 | 秦皇岛供电公司 | 海港区供电中心 | 低压供电服务三班 | 文化路街道 | 金三角小区 | 1302807096 | 金三角1号箱变1号变压器 | 绿 | 554.1649 | 0 | 10kV红桥站522红文线
9209 | 秦皇岛供电公司 | 海港区供电中心 | 低压供电服务二班 | 文化路街道 | 供电公司调度楼 | 1303188039 | 调度楼箱变1号变压器 | 绿 | 504 | 0 | 10kV红桥站522红文线
9210 | 秦皇岛供电公司 | 海港区供电中心 | 低压供电服务二班 | 文化路街道 | 站西里小区 | 1302807148 | 站西里1号箱变1号变压器 | 绿 | 368.1361 | 0 | 10kV红桥站522红文线
9211 | 秦皇岛供电公司 | 海港区供电中心 | 低压供电服务二班 | 文化路街道 | 站西里小区 | 1302808150 | 站西里3号箱变变压器 | 绿 | 551.0515 | 0 | 10kV红桥站522红文线
9212 | 秦皇岛供电公司 | 海港区供电中心 | 低压供电服务二班 | 建设大街街道 | 昌德城小区 | 1302806490 | 昌德城配电室1号变压器 | 绿 | 864.701 | 0 | 10kV红桥站530秦新线
9213 | 秦皇岛供电公司 | 海港区供电中心 | 低压供电服务二班 | 建设大街街道 | 昌德城小区 | 1302807807 | 昌德城配电室2号变压器 | 绿 | 888.5773 | 0 | 10kV红桥站530秦新线
9214 | 秦皇岛供电公司 | 海港区供电中心 | 低压供电服务二班 | 建设大街街道 | 东光里小区 | 1605240705090520 | 东光里1号箱变变压器 | 绿 | 569.8763 | 0 | 10kV红桥站530秦新线
9215 | 秦皇岛供电公司 | 海港区供电中心 | 低压供电服务二班 | 建设大街街道 | 红桥里小区 | 1302805987 | 红桥里1号配电室1号变压器 | 绿 | 578.8866 | 0 | 10kV红桥站530秦新线
9216 | 秦皇岛供电公司 | 海港区供电中心 | 低压供电服务二班 | 建设大街街道 | 红桥里小区 | 1302808243 | 红桥里1号配电室2号变压器 | 绿 | 581.3402 | 0 | 10kV红桥站530秦新线
9217 | 秦皇岛供电公司 | 海港区供电中心 | 低压供电服务三班 | 建设大街街道 | 红桥里小区 | 1302806999 | 红桥里6号箱变1号变压器 | 绿 | 547.8557 | 0 | 10kV红桥站530秦新线
9218 | 秦皇岛供电公司 | 海港区供电中心 | 低压供电服务三班 | 建设大街街道 | 金屋花苑小区 | 1302806884 | 金屋花苑配电室2号变压器 | 绿 | 693.567 | 0 | 10kV红桥站530秦新线
9219 | 秦皇岛供电公司 | 海港区供电中心 | 低压供电服务三班 | 建设大街街道 | 庆航里小区 | 1303196170 | 庆航里1号箱变变压器 | 绿 | 344.5691 | 0 | 10kV红桥站530秦新线
9220 | 秦皇岛供电公司 | 海港区供电中心 | 低压供电服务二班 | 建设大街街道 | 新建村 | 1303555177 | 新建村1号箱变变压器 | 绿 | 527.5464 | 0 | 10kV红桥站530秦新线
9221 | 秦皇岛供电公司 | 海港区供电中心 | 低压供电服务二班 | 建设大街街道 | 新建村 | 1302806135 | 新建村配电室1号变压器 | 绿 | 640 | 0 | 10kV红桥站530秦新线
9222 | 秦皇岛供电公司 | 海港区供电中心 | 低压供电服务二班 | 建设大街街道 | 新建村 | 1302807172 | 新建村配电室2号变压器 | 绿 | 640 | 0 | 10kV红桥站530秦新线
9223 | 秦皇岛供电公司 | 海港区供电中心 | 低压供电服务二班 | 建设大街街道 | 红桥里小区 | 1302806766 | 红桥箱变1号变压器 | 绿 | 201.3299 | 0 | 10kV红桥站532文化一线
9224 | 秦皇岛供电公司 | 海港区供电中心 | 低压供电服务二班 | 建设大街街道 | 宏基小区 | 1302807149 | 宏基箱变1号变压器 | 绿 | 577.6907 | 0 | 10kV红桥站532文化一线
9225 | 秦皇岛供电公司 | 海港区供电中心 | 低压供电服务二班 | 建设大街街道 | 文化里小区 | 1302807107 | 文化里配电室1号变压器 | 绿 | 676.0412 | 0 | 10kV红桥站532文化一线
9226 | 秦皇岛供电公司 | 海港区供电中心 | 低压供电服务二班 | 建设大街街道 | 文化路商业小区 | 1303670706 | 文化路1号箱变变压器 | 绿 | 385.1464 | 0 | 10kV红桥站532文化一线
9227 | 秦皇岛供电公司 | 海港区供电中心 | 低压供电服务二班 | 建设大街街道 | 文化路商业小区 | 1303554213 | 文化一线1号箱变变压器 | 绿 | 626.4948 | 0 | 10kV红桥站532文化一线
9228 | 秦皇岛供电公司 | 海港区供电中心 | 低压供电服务三班 | 建设大街街道 | 文化路商业小区 | 1302806680 | 文化一线3号箱开1号变压器 | 绿 | 542.8289 | 0 | 10kV红桥站532文化一线
9229 | 秦皇岛供电公司 | 海港区供电中心 | 低压供电服务一班 | 建设大街街道 | 文建里小区 | 1302806767 | 文建里1号箱变1号变压器 | 绿 | 572.3711 | 0 | 10kV红桥站532文化一线
9230 | 秦皇岛供电公司 | 海港区供电中心 | 低压供电服务一班 | 建设大街街道 | 交建里小区 | 1302806266 | 文建里2号箱变1号变压器 | 绿 | 529.8763 | 0 | 10kV红桥站532文化一线
9231 | 秦皇岛供电公司 | 海港区供电中心 | 低压供电服务二班 | 建设大街街道 | 交建里小区 | 1302806828 | 文建里3号箱变1号变压器 | 绿 | 684.9485 | 0 | 10kV红桥站532文化一线
9232 | 秦皇岛供电公司 | 海港区供电中心 | 低压供电服务二班 | 建设大街街道 | 交建里小区 | 1302806240 | 文建里4号箱变1号变压器 | 绿 | 514.5155 | 0 | 10kV红桥站532文化一线
9233 | 秦皇岛供电公司 | 海港区供电中心 | 低压供电服务二班 | 建设大街街道 | 交建里小区 | 1303315263 | 文建里5号箱变变压器 | 绿 | 534.2887 | 0 | 10kV红桥站532文化一线
9234 | 秦皇岛供电公司 | 海港区供电中心 | 低压供电服务一班 | 建设大街街道 | 文明里小区 | 1302805911 | 文明里配电室1号变压器 | 绿 | 602 | 0 | 10kV红桥站532文化一线
9235 | 秦皇岛供电公司 | 海港区供电中心 | 低压供电服务一班 | 建设大街街道 | 文明里小区 | 1302805926 | 文明里配电室2号变压器 | 绿 | 676.2268 | 0 | 10kV红桥站532文化一线
9236 | 秦皇岛供电公司 | 海港区供电中心 | 低压供电服务三班 | 建设大街街道 | 新兴里小区 | 1302806827 | 新兴里1号箱变1号变压器 | 绿 | 338.9175 | 0 | 10kV红桥站532文化一线
9237 | 秦皇岛供电公司 | 海港区供电中心 | 低压供电服务三班 | 建设大街街道 | 新兴里小区 | 1303196169 | 新兴里2号箱变变压器 | 绿 | 547.6907 | 0 | 10kV红桥站532文化一线
9238 | 秦皇岛供电公司 | 海港区供电中心 | 低压供电服务一班 | 燕山大街街道 | 北大营家属区小区 | 1303423422 | 北大营家属区1号箱变1号变压器 | 黄 | 551.8351 | 0 | 10kV红桥站534天洋二线
9239 | 秦皇岛供电公司 | 海港区供电中心 | 西港镇供电所 | 燕山大街街道 | 金属大厦小区 | 1303128210 | 金属大厦箱变变压器 | 黄 | 172.8536 | 0 | 10kV红桥站534天洋二线
9240 | 秦皇岛供电公司 | 海港区供电中心 | 低压供电服务一班 | 燕山大街街道 | 时代逸城小区 | 1302805793 | 时代逸城1号开闭所2号变压器 | 黄 | 692.8247 | 0 | 10kV红桥站534天洋二线
9241 | 秦皇岛供电公司 | 海港区供电中心 | 低压供电服务一班 | 燕山大街街道 | 时代逸城小区 | 1302806444 | 时代逸城1号开闭所4号变压器 | 黄 | 708.1959 | 0 | 10kV红桥站534天洋二线
9242 | 秦皇岛供电公司 | 海港区供电中心 | 低压供电服务一班 | 燕山大街街道 | 天洋新城小区 | 1302805742 | 天洋新城1号配电室2号变压器 | 黄 | 869.8557 | 0 | 10kV红桥站534天洋二线
9243 | 秦皇岛供电公司 | 海港区供电中心 | 低压供电服务一班 | 燕山大街街道 | 天洋新城小区 | 1302806081 | 天洋新城2号配电室1号变压器 | 黄 | 683.8866 | 0 | 10kV红桥站534天洋二线
9244 | 秦皇岛供电公司 | 海港区供电中心 | 低压供电服务一班 | 燕山大街街道 | 天洋新城小区 | 1302805741 | 天洋新城2号配电室2号变压器 | 黄 | 888.4948 | 0 | 10kV红桥站534天洋二线
9245 | 秦皇岛供电公司 | 海港区供电中心 | 低压供电服务一班 | 燕山大街街道 | 天洋新城小区 | 1302806200 | 天洋新城2号配电室3号变压器 | 黄 | 853.732 | 0 | 10kV红桥站534天洋二线
9246 | 秦皇岛供电公司 | 海港区供电中心 | 低压供电服务一班 | 燕山大街街道 | 天洋新城小区 | 1302806078 | 天洋中心开闭所2号变压器 | 黄 | 884.4948 | 0 | 10kV红桥站534天洋二线
9247 | 秦皇岛供电公司 | 海港区供电中心 | 低压供电服务一班 | 燕山大街街道 | 铁路里小区 | 1302806411 | 铁新里1号箱变2号变压器 | 黄 | 419.1753 | 0 | 10kV红桥站534天洋二线
9248 | 秦皇岛供电公司 | 海港区供电中心 | 低压供电服务一班 | 燕山大街街道 | 悦蓝山小区 | 1302808825 | 悦蓝山配电室1号变压器 | 黄 | 430.9773 | 0 | 10kV红桥站534天洋二线
9249 | 秦皇岛供电公司 | 海港区供电中心 | 低压供电服务一班 | 燕山大街街道 | 悦蓝山小区 | 1302808824 | 悦蓝山配电室2号变压器 | 黄 | 443.134 | 0 | 10kV红桥站534天洋二线
9250 | 秦皇岛供电公司 | 海港区供电中心 | 低压供电服务一班 | 燕山大街街道 | 长城花园小区 | 1302806468 | 长城花园1号箱变1号变压器 | 黄 | 270.2784 | 0 | 10kV红桥站534天洋二线
9251 | 秦皇岛供电公司 | 海港区供电中心 | 低压供电服务三班 | 建设大街街道 | 秦皇小区 | 1302806935 | 秦皇小区10号配电室1号变压器 | 绿 | 400 | 0 | 10kV红桥站540秦皇二线
9252 | 秦皇岛供电公司 | 海港区供电中心 | 低压供电服务三班 | 建设大街街道 | 秦皇小区 | 1302806936 | 秦皇小区10号配电室2号变压器 | 绿 | 252 | 0 | 10kV红桥站540秦皇二线
9253 | 秦皇岛供电公司 | 海港区供电中心 | 低压供电服务三班 | 建设大街街道 | 秦皇小区 | 1302806242 | 秦皇小区11号配电室1号变压器 | 绿 | 400 | 0 | 10kV红桥站540秦皇二线
9254 | 秦皇岛供电公司 | 海港区供电中心 | 低压供电服务三班 | 建设大街街道 | 秦皇小区 | 1302806158 | 秦皇小区11号配电室2号变压器 | 绿 | 400 | 0 | 10kV红桥站540秦皇二线
9255 | 秦皇岛供电公司 | 海港区供电中心 | 低压供电服务三班 | 建设大街街道 | 秦皇小区 | 1302806172 | 秦皇小区1号箱变1号变压器 | 绿 | 640 | 0 | 10kV红桥站540秦皇二线
9256 | 秦皇岛供电公司 | 海港区供电中心 | 低压供电服务三班 | 建设大街街道 | 秦皇小区 | 1302806173 | 秦皇小区1号箱变2号变压器 | 绿 | 640 | 0 | 10kV红桥站540秦皇二线
9257 | 秦皇岛供电公司 | 海港区供电中心 | 低压供电服务三班 | 建设大街街道 | 秦皇小区 | 1302806248 | 秦皇小区2号箱变1号变压器 | 绿 | 800 | 0 | 10kV红桥站540秦皇二线
9258 | 秦皇岛供电公司 | 海港区供电中心 | 低压供电服务三班 | 建设大街街道 | 秦皇小区 | 1302806872 | 秦皇小区2号箱变2号变压器 | 绿 | 800 | 0 | 10kV红桥站540秦皇二线
9259 | 秦皇岛供电公司 | 海港区供电中心 | 低压供电服务三班 | 建设大街街道 | 秦皇小区 | 1302806231 | 秦皇小区3号配电室1号变压器 | 绿 | 400 | 0 | 10kV红桥站540秦皇二线
9260 | 秦皇岛供电公司 | 海港区供电中心 | 低压供电服务三班 | 建设大街街道 | 秦皇小区 | 1302806647 | 秦皇小区3号配电室2号变压器 | 绿 | 400 | 0 | 10kV红桥站540秦皇二线
9261 | 秦皇岛供电公司 | 海港区供电中心 | 低压供电服务三班 | 建设大街街道 | 秦皇小区 | 1606241205015424 | 秦皇小区3号箱变变压器 | 绿 | 504 | 0 | 10kV红桥站540秦皇二线
9262 | 秦皇岛供电公司 | 海港区供电中心 | 低压供电服务三班 | 建设大街街道 | 秦皇小区 | 1302806564 | 秦皇小区4号配电室1号变压器 | 绿 | 400 | 0 | 10kV红桥站540秦皇二线
9263 | 秦皇岛供电公司 | 海港区供电中心 | 低压供电服务三班 | 建设大街街道 | 秦皇小区 | 1302806570 | 秦皇小区4号配电室2号变压器 | 绿 | 400 | 0 | 10kV红桥站540秦皇二线
9264 | 秦皇岛供电公司 | 海港区供电中心 | 低压供电服务三班 | 建设大街街道 | 秦皇小区 | 1302806874 | 秦皇小区6号配电室1号变压器 | 绿 | 252 | 0 | 10kV红桥站540秦皇二线
9265 | 秦皇岛供电公司 | 海港区供电中心 | 低压供电服务三班 | 建设大街街道 | 秦皇小区 | 1302806241 | 秦皇小区6号配电室2号变压器 | 绿 | 200 | 0 | 10kV红桥站540秦皇二线
9266 | 秦皇岛供电公司 | 海港区供电中心 | 低压供电服务三班 | 建设大街街道 | 秦皇小区 | 1302806646 | 秦皇小区7号配电室1号变压器 | 绿 | 252 | 0 | 10kV红桥站540秦皇二线
9267 | 秦皇岛供电公司 | 海港区供电中心 | 低压供电服务三班 | 建设大街街道 | 秦皇小区 | 1302805969 | 秦皇小区7号配电室2号变压器 | 绿 | 252 | 0 | 10kV红桥站540秦皇二线
9268 | 秦皇岛供电公司 | 海港区供电中心 | 低压供电服务三班 | 建设大街街道 | 秦皇小区 | 1302806276 | 秦皇小区8号配电室1号变压器 | 绿 | 640 | 0 | 10kV红桥站540秦皇二线
9269 | 秦皇岛供电公司 | 海港区供电中心 | 低压供电服务三班 | 建设大街街道 | 秦皇小区 | 1302806171 | 秦皇小区8号配电室2号变压器 | 绿 | 640 | 0 | 10kV红桥站540秦皇二线
9270 | 秦皇岛供电公司 | 海港区供电中心 | 低压供电服务三班 | 建设大街街道 | 秦皇小区 | 1302806265 | 秦皇小区中心开闭所1号变压器 | 绿 | 747.7773 | 0 | 10kV红桥站540秦皇二线
9271 | 秦皇岛供电公司 | 海港区供电中心 | 低压供电服务三班 | 建设大街街道 | 秦皇小区 | 1302806688 | 秦皇小区中心开闭所2号变压器 | 绿 | 699.3567 | 0 | 10kV红桥站540秦皇二线
9272 | 秦皇岛供电公司 | 海港区供电中心 | 低压供电服务三班 | 建设大街街道 | 太阳城小区 | 1302806425 | 太阳城中心开闭所1号变压器1 | 黄 | 342.0206 | 0 | 10kV红桥站541太阳二线
9273 | 秦皇岛供电公司 | 海港区供电中心 | 低压供电服务二班 | 建设大街街道 | 兴龙国际城小区 | 1302806778 | 兴龙国际城2号配电室1号变压器 | 黄 | 716.6701 | 0 | 10kV红桥站541太阳二线
9274 | 秦皇岛供电公司 | 海港区供电中心 | 低压供电服务二班 | 建设大街街道 | 兴龙国际城小区 | 1302806205 | 兴龙国际城2号配电室4号变压器 | 黄 | 783.8144 | 0 | 10kV红桥站541太阳二线
9275 | 秦皇岛供电公司 | 海港区供电中心 | 低压供电服务二班 | 建设大街街道 | 兴龙国际城小区 | 1302806372 | 兴龙国际城中心开闭所1号变压器 | 黄 | 708.4742 | 0 | 10kV红桥站541太阳二线
9276 | 秦皇岛供电公司 | 海港区供电中心 | 低压供电服务一班 | 文化路街道 | 碧海云天小区 | 1302805745 | 碧海云天1#箱变1号变压器 | 黄 | 985.0309 | 0 | 10kV红桥站542红广线
9277 | 秦皇岛供电公司 | 海港区供电中心 | 低压供电服务一班 | 文化路街道 | 碧海云天小区 | 1302806431 | 碧海云天1号配电室1号变压器 | 黄 | 936.6392 | 0 | 10kV红桥站542红广线
9278 | 秦皇岛供电公司 | 海港区供电中心 | 低压供电服务一班 | 文化路街道 | 碧海云天小区 | 1302807086 | 碧海云天2#箱变1号变压器 | 黄 | 799.3402 | 0 | 10kV红桥站542红广线
9279 | 秦皇岛供电公司 | 海港区供电中心 | 低压供电服务一班 | 文化路街道 | 碧海云天小区 | 1302806168 | 碧海云天3#箱变1号变压器 | 黄 | 1196.4948 | 0 | 10kV红桥站542红广线
9280 | 秦皇岛供电公司 | 海港区供电中心 | 低压供电服务一班 | 文化路街道 | 碧海云天小区 | 1302807582 | 碧海云天中心开闭所1号变压器 | 黄 | 172.2722 | 0 | 10kV红桥站542红广线
9281 | 秦皇岛供电公司 | 海港区供电中心 | 低压供电服务二班 | 文化路街道 | 海建北里小区 | 1302806270 | 海建北里1号配电室1号变压器 | 黄 | 826.2784 | 0 | 10kV红桥站542红广线
9282 | 秦皇岛供电公司 | 海港区供电中心 | 低压供电服务二班 | 文化路街道 | 海建北里小区 | 1303221537 | 海建北里1号箱变1号变压器 | 黄 | 214.1361 | 0 | 10kV红桥站542红广线
9283 | 秦皇岛供电公司 | 海港区供电中心 | 低压供电服务二班 | 燕山大街街道 | 八一里小区 | 1302806394 | 八一里配电室2号变压器 | 黄 | 836.6804 | 0 | 10kV红桥站544燕西二线
9284 | 秦皇岛供电公司 | 海港区供电中心 | 低压供电服务一班 | 港城大街街道 | 燕西里小区 | 1302806180 | 燕西里1号箱变1号变压器 | 黄 | 601.9546 | 0 | 10kV红桥站544燕西二线
9285 | 秦皇岛供电公司 | 海港区供电中心 | 低压供电服务一班 | 港城大街街道 | 燕西里小区 | 1302806768 | 燕西里2号箱变1号变压器 | 黄 | 570.5567 | 0 | 10kV红桥站544燕西二线
9286 | 秦皇岛供电公司 | 海港区供电中心 | 低压供电服务一班 | 燕山大街街道 | 引青园小区 | 1303361752 | 引青园1号箱变变压器 | 黄 | 542.1237 | 0 | 10kV红桥站544燕西二线
9287 | 秦皇岛供电公司 | 海港区供电中心 | 低压供电服务一班 | 燕山大街街道 | 中钢家属楼小区 | 1302806690 | 中钢家属楼箱变1号变压器 | 黄 | 175.2495 | 0 | 10kV红桥站544燕西二线
9288 | 秦皇岛供电公司 | 海港区供电中心 | 低压供电服务一班 | 建设大街街道 | 胜利村小区 | 1302806114 | 胜利村2号配电室1号变压器 | 绿 | 735.2887 | 0 | 10kV红桥站547胜利二线
9289 | 秦皇岛供电公司 | 海港区供电中心 | 低压供电服务一班 | 建设大街街道 | 胜利村小区 | 1302806115 | 胜利村2号配电室2号变压器 | 绿 | 685.6186 | 0 | 10kV红桥站547胜利二线
9290 | 秦皇岛供电公司 | 海港区供电中心 | 低压供电服务一班 | 文化路街道 | 中央胜境小区 | 1302806075 | 中央胜境1号中心配电室3号变压器 | 绿 | 1101.6082 | 0 | 10kV红桥站547胜利二线
9291 | 秦皇岛供电公司 | 海港区供电中心 | 低压供电服务一班 | 文化路街道 | 中央胜境小区 | 1302806375 | 中央胜境2号配电室4号变压器 | 绿 | 540.7732 | 0 | 10kV红桥站547胜利二线
9292 | 秦皇岛供电公司 | 海港区供电中心 | 低压供电服务三班 | 文化路街道 | 金三角小区 | 1302806776 | 金三角配电室2号变压器 | 绿 | 823.9278 | 0 | 10kV红桥站549华联线
9293 | 秦皇岛供电公司 | 海港区供电中心 | 低压供电服务二班 | 文化路街道 | 世贸官邸小区 | 1302807116 | 世贸中心配电室1号变压器 | 绿 | 729.0969 | 0 | 10kV红桥站549华联线
9294 | 秦皇岛供电公司 | 海港区供电中心 | 低压供电服务二班 | 文化路街道 | 西沙滩小区 | 1302807117 | 西沙滩1号箱变1号变压器 | 绿 | 596.9072 | 0 | 10kV红桥站549华联线
9295 | 秦皇岛供电公司 | 海港区供电中心 | 低压供电服务二班 | 文化路街道 | 西沙滩小区 | 1302806303 | 西沙滩2号箱变1号变压器 | 绿 | 341.699 | 0 | 10kV红桥站549华联线
9296 | 秦皇岛供电公司 | 海港区供电中心 | 低压供电服务二班 | 文化路街道 | 渤海明珠小区 | 1302806198 | 渤海明珠1号配电室二号变压器 | 绿 | 886.5567 | 0 | 10kV红桥站550金阳二线
9297 | 秦皇岛供电公司 | 海港区供电中心 | 低压供电服务二班 | 文化路街道 | 渤海明珠小区 | 1302806371 | 渤海明珠1号配电室一号变压器 | 绿 | 923.5464 | 0 | 10kV红桥站550金阳二线
9298 | 秦皇岛供电公司 | 海港区供电中心 | 低压供电服务二班 | 文化路街道 | 渤海明珠小区 | 1302806325 | 渤海明珠中心开闭所2号变压器 | 绿 | 913.8557 | 0 | 10kV红桥站550金阳二线
9299 | 秦皇岛供电公司 | 海港区供电中心 | 低压供电服务二班 | 文化路街道 | 团结里小区 | 1302805921 | 团结里1号配电室1号变压器 | 绿 | 602.8041 | 0 | 10kV红桥站550金阳二线
9300 | 秦皇岛供电公司 | 海港区供电中心 | 低压供电服务二班 | 文化路街道 | 团结里小区 | 1302805975 | 团结里1号配电室2号变压器 | 绿 | 596.7216 | 0 | 10kV红桥站550金阳二线
9301 | 秦皇岛供电公司 | 海港区供电中心 | 低压供电服务二班 | 文化路街道 | 团结里小区 | 1302806555 | 团结里1号箱变变压器 | 绿 | 402.1691 | 0 | 10kV红桥站550金阳二线
9302 | 秦皇岛供电公司 | 海港区供电中心 | 低压供电服务二班 | 文化路街道 | 团结里小区 | 1302806885 | 团结里2号箱变1号变压器 | 绿 | 407.5505 | 0 | 10kV红桥站550金阳二线
9303 | 秦皇岛供电公司 | 海港区供电中心 | 低压供电服务二班 | 文化路街道 | 团结里小区 | 1302806122 | 团结里3号箱变1号变压器 | 绿 | 475.0103 | 0 | 10kV红桥站550金阳二线
9304 | 秦皇岛供电公司 | 海港区供电中心 | 低压供电服务三班 | 港城大街街道 | 工农里小区 | 1302805859 | 工农里4号箱变变压器 | 绿 | 493.1629 | 0 | 10kV红桥站551建国二线
9305 | 秦皇岛供电公司 | 海港区供电中心 | 低压供电服务三班 | 港城大街街道 | 工农里小区 | 1302844533 | 工农里5号箱变1号变压器 | 绿 | 494.466 | 0 | 10kV红桥站551建国二线
9306 | 秦皇岛供电公司 | 海港区供电中心 | 低压供电服务三班 | 港城大街街道 | 工农里小区 | 1303384750 | 工农里配电室1号变压器 | 绿 | 486.2515 | 0 | 10kV红桥站551建国二线
9307 | 秦皇岛供电公司 | 海港区供电中心 | 低压供电服务三班 | 港城大街街道 | 工农里小区 | 1302806730 | 工农里配电室2号变压器 | 绿 | 594.9278 | 0 | 10kV红桥站551建国二线
9308 | 秦皇岛供电公司 | 海港区供电中心 | 低压供电服务二班 | 建设大街街道 | 和苑小区 | 1302807100 | 建国一二线中心开闭所2号变压器 | 绿 | 701.6701 | 0 | 10kV红桥站551建国二线
9309 | 秦皇岛供电公司 | 海港区供电中心 | 低压供电服务二班 | 建设大街街道 | 和苑小区 | 1302806281 | 建国一二线中心开闭所4号变压器 | 绿 | 716.3918 | 0 | 10kV红桥站551建国二线
9310 | 秦皇岛供电公司 | 海港区供电中心 | 低压供电服务三班 | 建设大街街道 | 气象局家属区小区 | 1302806175 | 气象局1号箱变1号变压器 | 绿 | 567.4639 | 0 | 10kV红桥站551建国二线
9311 | 秦皇岛供电公司 | 海港区供电中心 | 低压供电服务二班 | 建设大街街道 | 润博小区 | 1303671917 | 润博1号箱变2号变压器 | 绿 | 517.2371 | 0 | 10kV红桥站551建国二线
9312 | 秦皇岛供电公司 | 海港区供电中心 | 低压供电服务二班 | 建设大街街道 | 群益里小区 | 1302806393 | 调味厂箱变1号变压器 | 绿 | 361.1835 | 0 | 10kV红桥站551建国二线
9313 | 秦皇岛供电公司 | 海港区供电中心 | 低压供电服务三班 | 建设大街街道 | 新天地小区 | 1302806207 | 新天地中心开闭所2号变压器 | 绿 | 924.7423 | 0 | 10kV红桥站552太阳四线
9314 | 秦皇岛供电公司 | 海港区供电中心 | 海阳镇供电所 | 海港镇 | 石山村 | 1302723182 | 10kv拦马线石山村1号公变 | 绿 | 328.6598 | 0 | 10kV李庄站511拦马线
9315 | 秦皇岛供电公司 | 海港区供电中心 | 海阳镇供电所 | 海港镇 | 石山村 | 1302663341 | 10kV拦马线石山村2号公变 | 黄 | 49.1443 | 0 | 10kV李庄站511拦马线
9316 | 秦皇岛供电公司 | 海港区供电中心 | 西港镇供电所 | 海港镇 | 石山村 | 1302663342 | 10kV拦马线石山村3号公变 | 绿 | 206.334 | 0 | 10kV李庄站511拦马线
9317 | 秦皇岛供电公司 | 海港区供电中心 | 海阳镇供电所 | 海港镇 | 石山村 | 1302758885 | 10KV拦马线石山村4号公变 | 黄 | 168.5567 | 0 | 10kV李庄站511拦马线
9318 | 秦皇岛供电公司 | 海港区供电中心 | 海阳镇供电所 | 海港镇 | 石山村 | 1303373154 | 10kV拦马线石山村5号公变 | 绿 | 160 | 0 | 10kV李庄站511拦马线
9319 | 秦皇岛供电公司 | 海港区供电中心 | 海阳镇供电所 | 海港镇 | 石山村 | 1303373152 | 10kV拦马线石山村6号公变 | 黄 | 137.8309 | 0 | 10kV李庄站511拦马线
9320 | 秦皇岛供电公司 | 海港区供电中心 | 海阳镇供电所 | 海港镇 | 小高庄村 | 1302723180 | 10kV拦马线小高庄2号公变 | 黄 | 247.268 | 0 | 10kV李庄站511拦马线
9321 | 秦皇岛供电公司 | 海港区供电中心 | 海阳镇供电所 | 海港镇 | 小高庄村 | 1303353521 | 10kV拦马线小高庄3号公变 | 黄 | 240.6062 | 0 | 10kV李庄站511拦马线
9322 | 秦皇岛供电公司 | 海港区供电中心 | 低压供电服务一班 | 海港镇 | 小高庄村 | 1302663339 | 10kV拦马线小高庄4号公变 | 绿 | 81.0562 | 0 | 10kV李庄站511拦马线
9323 | 秦皇岛供电公司 | 海港区供电中心 | 海阳镇供电所 | 海港镇 | 小高庄村 | 1303373150 | 10kV拦马线小高庄6号公变 | 黄 | 57.4433 | 0 | 10kV李庄站511拦马线
9324 | 秦皇岛供电公司 | 海港区供电中心 | 海阳镇供电所 | 海港镇 | 小高庄村 | 1303373151 | 10kV拦马线小高庄7号公变 | 黄 | 167.0103 | 0 | 10kV李庄站511拦马线
9325 | 秦皇岛供电公司 | 海港区供电中心 | 海阳镇供电所 | 海港镇 | 小高庄村 | 1303373149 | 10kV拦马线小高庄8号公变 | 绿 | 178.1052 | 0 | 10kV李庄站511拦马线
9326 | 秦皇岛供电公司 | 海港区供电中心 | 海阳镇供电所 | 海港镇 | 小高庄村 | 1302723199 | 小高庄1号变压器 | 黄 | 241.5175 | 0 | 10kV李庄站511拦马线
9327 | 秦皇岛供电公司 | 海港区供电中心 | 海阳镇供电所 | 海港镇 | 小高庄村 | 1302807565 | 小高庄箱变变压器 | 绿 | 415.2577 | 0 | 10kV李庄站511拦马线
9328 | 秦皇岛供电公司 | 海港区供电中心 | 海阳镇供电所 | 东港镇 | 大高庄村 | 1302663388 | 10kV高庄线大高庄2号公变 | 绿 | 265.2268 | 0 | 10kV李庄站513高庄线
9329 | 秦皇岛供电公司 | 海港区供电中心 | 海阳镇供电所 | 东港镇 | 大高庄村 | 1302761607 | 10kV高庄线大髙庄1号公变 | 绿 | 260.3711 | 0 | 10kV李庄站513高庄线
9330 | 秦皇岛供电公司 | 海港区供电中心 | 低压供电服务一班 | 东港镇 | 大高庄村 | 1302761610 | 10kV高庄线大髙庄3号公变 | 绿 | 81.5155 | 0 | 10kV李庄站513高庄线
9331 | 秦皇岛供电公司 | 海港区供电中心 | 海阳镇供电所 | 东港镇 | 柳村 | 1302761609 | 10kV高庄线柳村1号公变 | 绿 | 278.268 | 0 | 10kV李庄站513高庄线
9332 | 秦皇岛供电公司 | 海港区供电中心 | 海阳镇供电所 | 东港镇 | 柳村 | 1302761608 | 10kV高庄线柳村2号公变 | 黄 | 198.299 | 0 | 10kV李庄站513高庄线
9333 | 秦皇岛供电公司 | 海港区供电中心 | 海阳镇供电所 | 东港镇 | 西付店村 | 1303539653 | 10kV高庄线西付店6号公变 | 黄 | 129.0021 | 0 | 10kV李庄站513高庄线
9334 | 秦皇岛供电公司 | 海港区供电中心 | 低压供电服务一班 | 东港镇 | 高庄村 | 1302727128 | 高庄线1号箱变1号变压器 | 绿 | 324.8 | 0 | 10kV李庄站513高庄线
9335 | 秦皇岛供电公司 | 海港区供电中心 | 海阳镇供电所 | 北港镇 | 暴庄村 | 1303580698 | 10kV拦马线暴庄支暴庄1号公变 | 黄 | 266.1361 | 0 | 10kV李庄站517圆明一线
9336 | 秦皇岛供电公司 | 海港区供电中心 | 海阳镇供电所 | 北港镇 | 暴庄村 | 1303580699 | 10kV拦马线暴庄支暴庄2号公变 | 黄 | 124.0289 | 0 | 10kV李庄站517圆明一线
9337 | 秦皇岛供电公司 | 海港区供电中心 | 海阳镇供电所 | 北港镇 | 暴庄村 | 1303580697 | 10kV拦马线暴庄支暴庄3号公变 | 黄 | 13.1381 | 0 | 10kV李庄站517圆明一线
9338 | 秦皇岛供电公司 | 海港区供电中心 | 海阳镇供电所 | 北港镇 | 暴庄村 | 1302761473 | 10kV拦马线暴庄支暴庄4号公变 | 黄 | 1.1082 | 0 | 10kV李庄站517圆明一线
9339 | 秦皇岛供电公司 | 海港区供电中心 | 海阳镇供电所 | 北港镇 | 陈庄村 | 1302723202 | 10kV拦马线暴庄支陈庄公变 | 黄 | 161.7753 | 0 | 10kV李庄站517圆明一线
9340 | 秦皇岛供电公司 | 海港区供电中心 | 海阳镇供电所 | 北港镇 | 高岭沟村 | 1303581276 | 10kV拦马线暴庄支高岭沟2号公变 | 黄 | 145.2825 | 0 | 10kV李庄站517圆明一线
9341 | 秦皇岛供电公司 | 海港区供电中心 | 海阳镇供电所 | 北港镇 | 高岭沟村 | 1302762958 | 10kV拦马线暴庄支高岭沟公变 | 黄 | 113.4742 | 0 | 10kV李庄站517圆明一线
9342 | 秦皇岛供电公司 | 海港区供电中心 | 海阳镇供电所 | 北港镇 | 北王庄村 | 1302723192 | 10kV拦马线北王庄公变 | 黄 | 168.0289 | 0 | 10kV李庄站517圆明一线
9343 | 秦皇岛供电公司 | 海港区供电中心 | 海阳镇供电所 | 北港镇 | 河北村 | 1302723189 | 10kV拦马线河北村公变 | 黄 | 169.0433 | 0 | 10kV李庄站517圆明一线
9344 | 秦皇岛供电公司 | 海港区供电中心 | 海阳镇供电所 | 北港镇 | 麻念庄村 | 1303580693 | 10kV拦马线麻念庄公变 | 黄 | 86.6577 | 0 | 10kV李庄站517圆明一线
9345 | 秦皇岛供电公司 | 海港区供电中心 | 海阳镇供电所 | 北港镇 | 石科子村 | 1303580696 | 10kV拦马线石科子公变 | 黄 | 21.901 | 0 | 10kV李庄站517圆明一线
9346 | 秦皇岛供电公司 | 海港区供电中心 | 海阳镇供电所 | 北港镇 | 魏家沟村 | 1302721202 | 10kV拦马线魏家沟公变 | 黄 | 167.0392 | 0 | 10kV李庄站517圆明一线
9347 | 秦皇岛供电公司 | 海港区供电中心 | 海阳镇供电所 | 北港镇 | 小河村 | 1302720029 | 10kV拦马线小河村公变 | 黄 | 160.6557 | 0 | 10kV李庄站517圆明一线
9348 | 秦皇岛供电公司 | 海港区供电中心 | 海阳镇供电所 | 北港镇 | 张桥庄村 | 1302723176 | 10kV拦马线张桥庄公变 | 黄 | 164.0825 | 0 | 10kV李庄站517圆明一线
9349 | 秦皇岛供电公司 | 海港区供电中心 | 海阳镇供电所 | 海阳镇 | 南王庄村 | 1303580695 | 10kV圆明一线南王庄公变 | 黄 | 264.899 | 0 | 10kV李庄站517圆明一线
9350 | 秦皇岛供电公司 | 海港区供电中心 | 海阳镇供电所 | 北港镇 | 北港镇政府 | 1303339046 | 北港镇政府充电箱变变压器 | 黄 | 504.268 | 0 | 10kV李庄站517圆明一线
9351 | 秦皇岛供电公司 | 海港区供电中心 | 海阳镇供电所 | 北港镇 | 圆明景苑小区 | 1303515731 | 圆明景苑1号充电桩配电室1号变压器 | 黄 | 1000.2887 | 0 | 10kV李庄站517圆明一线
9352 | 秦皇岛供电公司 | 海港区供电中心 | 海阳镇供电所 | 北港镇 | 圆明景苑小区 | 1303515729 | 圆明景苑1号配电室1号变压器 | 黄 | 1053.6495 | 0 | 10kV李庄站517圆明一线
9353 | 秦皇岛供电公司 | 海港区供电中心 | 海阳镇供电所 | 北港镇 | 圆明山小区 | 1303528515 | 圆明山2号箱开1号变压器 | 黄 | 257.5258 | 0 | 10kV李庄站517圆明一线
9354 | 秦皇岛供电公司 | 海港区供电中心 | 海阳镇供电所 | 北港镇 | 圆明馨苑小区 | 1303341146 | 圆明馨苑1号配电室1号变压器 | 黄 | 716.1814 | 0 | 10kV李庄站517圆明一线
9355 | 秦皇岛供电公司 | 海港区供电中心 | 海阳镇供电所 | 北港镇 | 圆明馨苑小区 | 1303341145 | 圆明馨苑1号中心开闭所1号变压器 | 黄 | 675.8515 | 0 | 10kV李庄站517圆明一线
9356 | 秦皇岛供电公司 | 海港区供电中心 | 海阳镇供电所 | 海港镇 | 枫情水岸小区 | 1605252005019637 | 枫情水岸1号配电室1号变压器 | 绿 | 1005.567 | 0 | 10kV李庄站518枫情一线
9357 | 秦皇岛供电公司 | 海港区供电中心 | 海阳镇供电所 | 海港镇 | 枫情水岸小区 | 1601241705000539 | 枫情水岸1号箱变变压器 | 绿 | 529.2577 | 0 | 10kV李庄站518枫情一线
9358 | 秦皇岛供电公司 | 海港区供电中心 | 海阳镇供电所 | 海港镇 | 枫情水岸小区 | 1303667315 | 枫情水岸3号箱变1号变压器 | 绿 | 510.9485 | 0 | 10kV李庄站518枫情一线
9359 | 秦皇岛供电公司 | 海港区供电中心 | 海阳镇供电所 | 海港镇 | 枫情水岸小区 | 1303645022 | 枫情水岸中心开闭所1号变压器 | 绿 | 1031.9175 | 0 | 10kV李庄站518枫情一线
9360 | 秦皇岛供电公司 | 海港区供电中心 | 海阳镇供电所 | 海港镇 | 小高庄村 | 1303081775 | 10kV韩凃线小高庄5号公变 | 黄 | 253.2474 | 0 | 10kV李庄站523韩涂线
9361 | 秦皇岛供电公司 | 海港区供电中心 | 海阳镇供电所 | 海港镇 | 韩庄村 | 1303625050 | 韩庄2号箱变变压器 | 黄 | 521.0515 | 0 | 10kV耀华站523生态二线
9362 | 秦皇岛供电公司 | 海港区供电中心 | 海阳镇供电所 | 海港镇 | 韩庄新居小区 | 1302807168 | 韩庄新居1号箱变1号变压器 | 黄 | 567.3402 | 0 | 10kV李庄站523韩涂线
9363 | 秦皇岛供电公司 | 海港区供电中心 | 海阳镇供电所 | 海港镇 | 小李庄村 | 1303625049 | 小李庄1号箱变变压器 | 黄 | 543.0309 | 0 | 10kV李庄站523韩涂线
9364 | 秦皇岛供电公司 | 海港区供电中心 | 海阳镇供电所 | 东港镇 | 东付店村 | 1303537471 | 10kV丁武线崔庄支东付店1号公变 | 黄 | 167.6371 | 0 | 10kV李庄站525丁武线
9365 | 秦皇岛供电公司 | 海港区供电中心 | 海阳镇供电所 | 东港镇 | 东付店村 | 1303540898 | 10kV丁武线崔庄支东付店2号公变 | 黄 | 115.8515 | 0 | 10kV李庄站525丁武线
9366 | 秦皇岛供电公司 | 海港区供电中心 | 海阳镇供电所 | 东港镇 | 东付店村 | 1303537473 | 10kV丁武线崔庄支东付店3号公变 | 黄 | 96.301 | 0 | 10kV李庄站525丁武线
9367 | 秦皇岛供电公司 | 海港区供电中心 | 海阳镇供电所 | 东港镇 | 东付店村 | 1303539697 | 10kV丁武线东付店4号公变 | 黄 | 161.3155 | 0 | 10kV李庄站525丁武线
9368 | 秦皇岛供电公司 | 海港区供电中心 | 海阳镇供电所 | 东港镇 | 东付店村 | 1303539698 | 10kV丁武线东付店5号公变 | 黄 | 82.2144 | 0 | 10kV李庄站525丁武线
9369 | 秦皇岛供电公司 | 海港区供电中心 | 海阳镇供电所 | 东港镇 | 东付店村 | 1303539699 | 10kV丁武线东付店6号公变 | 黄 | 123.7691 | 0 | 10kV李庄站525丁武线
9370 | 秦皇岛供电公司 | 海港区供电中心 | 海阳镇供电所 | 东港镇 | 西付店村 | 1303537470 | 10kV丁武线金属支西付店3号公变 | 黄 | 131.6619 | 0 | 10kV李庄站525丁武线
9371 | 秦皇岛供电公司 | 海港区供电中心 | 海阳镇供电所 | 东港镇 | 西付店村 | 1303537469 | 10kV丁武线金属支西付店4号公变 | 绿 | 321.3485 | 0 | 10kV李庄站525丁武线
9372 | 秦皇岛供电公司 | 海港区供电中心 | 海阳镇供电所 | 东港镇 | 西付店村 | 1302762954 | 10kV丁武线西付店1号公变 | 黄 | 96.7113 | 0 | 10kV李庄站525丁武线
9373 | 秦皇岛供电公司 | 海港区供电中心 | 海阳镇供电所 | 东港镇 | 西付店村 | 1302762955 | 10kV丁武线西付店2号公变 | 黄 | 92.6289 | 0 | 10kV李庄站525丁武线
9374 | 秦皇岛供电公司 | 海港区供电中心 | 海阳镇供电所 | 东港镇 | 西付店村 | 1303539651 | 10kV丁武线西付店5号公变 | 黄 | 262.8454 | 0 | 10kV李庄站525丁武线
9375 | 秦皇岛供电公司 | 海港区供电中心 | 海阳镇供电所 | 东港镇 | 西付店村 | 1303539700 | 10kV丁武线西付店7号公变 | 黄 | 109.567 | 0 | 10kV李庄站525丁武线
9376 | 秦皇岛供电公司 | 海港区供电中心 | 海阳镇供电所 | 东港镇 | 东付店村 | 1302805601 | 东付店新村配电室1号变压器 | 绿 | 661.4763 | 0 | 10kV李庄站525丁武线
9377 | 秦皇岛供电公司 | 海港区供电中心 | 海阳镇供电所 | 东港镇 | 东付店村 | 1302806637 | 东付店新村配电室2号变压器 | 绿 | 676.866 | 0 | 10kV李庄站525丁武线
9378 | 秦皇岛供电公司 | 海港区供电中心 | 海阳镇供电所 | 东港镇 | 西付店村 | 1303539607 | 西付店1号箱变1号变压器 | 黄 | 235.8351 | 0 | 10kV李庄站525丁武线
9379 | 秦皇岛供电公司 | 海港区供电中心 | 海阳镇供电所 | 东港镇 | 西付店村 | 1302806379 | 西付店新村配电室2号变压器 | 绿 | 283.5773 | 0 | 10kV李庄站525丁武线
9380 | 秦皇岛供电公司 | 海港区供电中心 | 海阳镇供电所 | 北港镇 | 圆明景苑小区 | 1303515732 | 圆明景苑1号充电桩配电室2号变压器 | 绿 | 1000.3299 | 0 | 10kV李庄站526圆明二线
9381 | 秦皇岛供电公司 | 海港区供电中心 | 海阳镇供电所 | 北港镇 | 圆明景苑小区 | 1303515730 | 圆明景苑1号配电室2号变压器 | 绿 | 1038.7629 | 0 | 10kV李庄站526圆明二线
9382 | 秦皇岛供电公司 | 海港区供电中心 | 海阳镇供电所 | 北港镇 | 圆明馨苑小区 | 1303341147 | 圆明馨苑1号配电室2号变压器 | 绿 | 674.5649 | 0 | 10kV李庄站526圆明二线
9383 | 秦皇岛供电公司 | 海港区供电中心 | 海阳镇供电所 | 北港镇 | 圆明馨苑小区 | 1303341144 | 圆明馨苑1号中心开闭所2号变压器 | 绿 | 674.8619 | 0 | 10kV李庄站526圆明二线
9384 | 秦皇岛供电公司 | 海港区供电中心 | 海阳镇供电所 | 海港镇 | 小张庄村 | 1302663380 | 10kV拦马线张庄支小张庄1号公变 | 绿 | 257.3196 | 0 | 10kV李庄站528枫情二线
9385 | 秦皇岛供电公司 | 海港区供电中心 | 海阳镇供电所 | 海港镇 | 小张庄村 | 1302663357 | 10kV拦马线张庄支小张庄2号公变 | 绿 | 160.7546 | 0 | 10kV李庄站528枫情二线
9386 | 秦皇岛供电公司 | 海港区供电中心 | 海阳镇供电所 | 海港镇 | 枫情水岸小区 | 1605252005025400 | 枫情水岸1号配电室2号变压器 | 绿 | 1016.3711 | 0 | 10kV李庄站528枫情二线
9387 | 秦皇岛供电公司 | 海港区供电中心 | 海阳镇供电所 | 海港镇 | 枫情水岸小区 | 1601241705003405 | 枫情水岸2号箱变变压器 | 绿 | 532.866 | 0 | 10kV李庄站528枫情二线
9388 | 秦皇岛供电公司 | 海港区供电中心 | 海阳镇供电所 | 海港镇 | 枫情水岸小区 | 1303667316 | 枫情水岸4号箱变1号变压器 | 绿 | 526.8041 | 0 | 10kV李庄站528枫情二线
9389 | 秦皇岛供电公司 | 海港区供电中心 | 海阳镇供电所 | 海港镇 | 枫情水岸小区 | 1303645021 | 枫情水岸中心开闭所2号变压器 | 绿 | 1031.299 | 0 | 10kV李庄站528枫情二线
9390 | 秦皇岛供电公司 | 海港区供电中心 | 海阳镇供电所 | 海港镇 | 小张庄村 | 1302807634 | 小张庄箱变变压器 | 绿 | 222.4124 | 0 | 10kV李庄站528枫情二线
9391 | 秦皇岛供电公司 | 海港区供电中心 | 低压供电服务二班 | 白塔岭街道 | 逅海小区 | 1303590658 | 逅海1号配电室1号变压器间隔配电变压器 | 黄 | 1046 | 0 | 10kV岭前站510香玺一线
9392 | 秦皇岛供电公司 | 海港区供电中心 | 低压供电服务二班 | 白塔岭街道 | 逅海小区 | 1303590656 | 逅海1号配电室3号变压器间隔配电变压器 | 黄 | 1055 | 0 | 10kV岭前站510香玺一线
9393 | 秦皇岛供电公司 | 海港区供电中心 | 低压供电服务二班 | 白塔岭街道 | 金梦海湾小区 | 1302989424 | 金梦海湾五区配电室2号变压器 | 黄 | 710 | 0 | 10kV岭前站510香玺一线
9394 | 秦皇岛供电公司 | 海港区供电中心 | 低压供电服务二班 | 白塔岭街道 | 拿波里小区 | 1303493708 | 拿波里配电室1号变压器 | 黄 | 428 | 0 | 10kV岭前站510香玺一线
9395 | 秦皇岛供电公司 | 海港区供电中心 | 低压供电服务二班 | 白塔岭街道 | 拿波里小区 | 1303493709 | 拿波里配电室2号变压器 | 黄 | 416 | 0 | 10kV岭前站510香玺一线
9396 | 秦皇岛供电公司 | 海港区供电中心 | 低压供电服务二班 | 白塔岭街道 | 盛秦海岸小区 | 1302986888 | 盛秦海岸1号箱变1号变压器 | 黄 | 328 | 0 | 10kV岭前站510香玺一线
9397 | 秦皇岛供电公司 | 海港区供电中心 | 低压供电服务二班 | 白塔岭街道 | 盛秦海岸小区 | 1302986887 | 盛秦海岸1号箱变2号变压器 | 黄 | 330 | 0 | 10kV岭前站510香玺一线
9398 | 秦皇岛供电公司 | 海港区供电中心 | 低压供电服务二班 | 白塔岭街道 | 湾海一号小区 | 1302805898 | 湾海1号配电室2号变压器 | 黄 | 535 | 0 | 10kV岭前站510香玺一线
9399 | 秦皇岛供电公司 | 海港区供电中心 | 低压供电服务二班 | 白塔岭街道 | 文体东里小区 | 1302806047 | 文体东里1号箱变1号变压器 | 黄 | 834 | 0 | 10kV岭前站510香玺一线
9400 | 秦皇岛供电公司 | 海港区供电中心 | 低压供电服务二班 | 白塔岭街道 | 文体东里小区 | 1302806049 | 文体东里1号箱变2号变压器 | 黄 | 832 | 0 | 10kV岭前站510香玺一线
9401 | 秦皇岛供电公司 | 海港区供电中心 | 低压供电服务二班 | 白塔岭街道 | 文体东里小区 | 1303297529 | 文体东里2号箱变变压器 | 黄 | 524 | 0 | 10kV岭前站510香玺一线
9402 | 秦皇岛供电公司 | 海港区供电中心 | 低压供电服务二班 | 白塔岭街道 | 文体里小区 | 1302806023 | 文体里1号箱变变压器 | 黄 | 165 | 0 | 10kV岭前站510香玺一线
9403 | 秦皇岛供电公司 | 海港区供电中心 | 低压供电服务二班 | 白塔岭街道 | 文体里小区 | 1303052322 | 文体里2号箱变变压器 | 黄 | 430 | 0 | 10kV岭前站510香玺一线
9404 | 秦皇岛供电公司 | 海港区供电中心 | 低压供电服务二班 | 白塔岭街道 | 香玺海小区 | 1302989427 | 香玺海中心开闭所2号变压器 | 黄 | 1024.48 | 0 | 10kV岭前站510香玺一线
9405 | 秦皇岛供电公司 | 海港区供电中心 | 低压供电服务二班 | 白塔岭街道 | 海洋花园小区 | 1302807075 | 海洋花园1号配电室1号变压器 | 绿 | 698.732 | 0 | 10kV岭前站511琨御一线
9406 | 秦皇岛供电公司 | 海港区供电中心 | 低压供电服务二班 | 白塔岭街道 | 海洋花园小区 | 1302807072 | 海洋花园1号配电室2号变压器 | 绿 | 685.9278 | 0 | 10kV岭前站511琨御一线
9407 | 秦皇岛供电公司 | 海港区供电中心 | 低压供电服务二班 | 白塔岭街道 | 海洋花园小区 | 1302806645 | 海洋花园2号配电室1号变 | 绿 | 431.3402 | 0 | 10kV岭前站511琨御一线
9408 | 秦皇岛供电公司 | 海港区供电中心 | 低压供电服务二班 | 白塔岭街道 | 海洋花园小区 | 1302805559 | 海洋花园2号配电室2号变 | 绿 | 444.7423 | 0 | 10kV岭前站511琨御一线
9409 | 秦皇岛供电公司 | 海港区供电中心 | 低压供电服务二班 | 白塔岭街道 | 海洋花园小区 | 1302806516 | 海洋花园3号配电室1号变 | 绿 | 700.8351 | 0 | 10kV岭前站511琨御一线
9410 | 秦皇岛供电公司 | 海港区供电中心 | 低压供电服务二班 | 白塔岭街道 | 海洋花园小区 | 1302806770 | 海洋花园3号配电室2号变 | 绿 | 688.5567 | 0 | 10kV岭前站511琨御一线
9411 | 秦皇岛供电公司 | 海港区供电中心 | 低压供电服务二班 | 白塔岭街道 | 世纪海洋小区 | 1302808619 | 海洋花园中心开闭所1号变压器 | 绿 | 855.4639 | 0 | 10kV岭前站511琨御一线
9412 | 秦皇岛供电公司 | 海港区供电中心 | 低压供电服务二班 | 白塔岭街道 | 世纪海洋小区 | 1302808967 | 海洋花园中心开闭所2号变压器 | 绿 | 873.4845 | 0 | 10kV岭前站511琨御一线
9413 | 秦皇岛供电公司 | 海港区供电中心 | 低压供电服务二班 | 白塔岭街道 | 琨御雅居小区 | 0303651717 | 琨御1号充电桩配电室1号变压器 | 绿 | 808.0825 | 0 | 10kV岭前站511琨御一线
9414 | 秦皇岛供电公司 | 海港区供电中心 | 低压供电服务二班 | 白塔岭街道 | 琨御雅居小区 | 0303651716 | 琨御1号充电桩箱变1号变压器 | 绿 | 504.1237 | 0 | 10kV岭前站511琨御一线
9415 | 秦皇岛供电公司 | 海港区供电中心 | 低压供电服务二班 | 白塔岭街道 | 琨御雅居小区 | 0303651722 | 琨御1号箱变变压器 | 绿 | 562.9278 | 0 | 10kV岭前站511琨御一线
9416 | 秦皇岛供电公司 | 海港区供电中心 | 低压供电服务二班 | 白塔岭街道 | 琨御雅居小区 | 0303650534 | 琨御1号中心开闭所1号变压器 | 绿 | 1067.7526 | 0 | 10kV岭前站511琨御一线
9417 | 秦皇岛供电公司 | 海港区供电中心 | 低压供电服务二班 | 白塔岭街道 | 琨御雅居小区 | 0303650535 | 琨御1号中心开闭所3号变压器 | 绿 | 1049.8557 | 0 | 10kV岭前站511琨御一线
9418 | 秦皇岛供电公司 | 海港区供电中心 | 低压供电服务二班 | 白塔岭街道 | 琨御雅居小区 | 0303651715 | 琨御2号充电桩箱变1号变压器 | 绿 | 504 | 0 | 10kV岭前站511琨御一线
9419 | 秦皇岛供电公司 | 海港区供电中心 | 低压供电服务二班 | 白塔岭街道 | 琨御雅居小区 | 0303651714 | 琨御2号中心开闭所1号变压器 | 绿 | 1044.9691 | 0 | 10kV岭前站511琨御一线
9420 | 秦皇岛供电公司 | 海港区供电中心 | 西港镇供电所 | 西港镇 | 博贤院小区 | 1303175661 | 博贤院1号配电室1号变压器 | 绿 | 776.1814 | 0 | 10kV岭前站519博贤一线
9421 | 秦皇岛供电公司 | 海港区供电中心 | 西港镇供电所 | 西港镇 | 博贤院小区 | 1303433829 | 博贤院4号配电室1号变压器 | 绿 | 363.9052 | 0 | 10kV岭前站519博贤一线
9422 | 秦皇岛供电公司 | 海港区供电中心 | 西港镇供电所 | 西港镇 | 博贤院小区 | 1303083596 | 博贤院开闭所1号变压器 | 绿 | 711.233 | 0 | 10kV岭前站519博贤一线
9423 | 秦皇岛供电公司 | 海港区供电中心 | 西港镇供电所 | 西港镇 | 博贤院小区 | 1303007193 | 博贤院2号配电室1号变压器 | 绿 | 881.2784 | 0 | 10kV岭前站520博贤二线
9424 | 秦皇岛供电公司 | 海港区供电中心 | 西港镇供电所 | 西港镇 | 博贤院小区 | 1303007194 | 博贤院2号配电室2号变压器 | 绿 | 912.7938 | 0 | 10kV岭前站520博贤二线
9425 | 秦皇岛供电公司 | 海港区供电中心 | 西港镇供电所 | 西港镇 | 博贤院小区 | 1303007195 | 博贤院2号配电室3号变压器 | 绿 | 849.299 | 0 | 10kV岭前站520博贤二线
9426 | 秦皇岛供电公司 | 海港区供电中心 | 西港镇供电所 | 西港镇 | 博贤院小区 | 1303007196 | 博贤院2号配电室4号变压器 | 绿 | 878.6804 | 0 | 10kV岭前站520博贤二线
9427 | 秦皇岛供电公司 | 海港区供电中心 | 西港镇供电所 | 西港镇 | 博贤院小区 | 1303433828 | 博贤院4号配电室2号变压器 | 绿 | 372.5031 | 0 | 10kV岭前站520博贤二线
9428 | 秦皇岛供电公司 | 海港区供电中心 | 西港镇供电所 | 西港镇 | 博贤院小区 | 1303083597 | 博贤院开闭所2号变压器 | 绿 | 711.233 | 0 | 10kV岭前站520博贤二线
9429 | 秦皇岛供电公司 | 海港区供电中心 | 低压供电服务二班 | 白塔岭街道 | 琨御雅居小区 | 0303651721 | 琨御1号充电桩配电室2号变压器 | 绿 | 800 | 0 | 10kV岭前站521琨御二线
9430 | 秦皇岛供电公司 | 海港区供电中心 | 低压供电服务二班 | 白塔岭街道 | 琨御雅居小区 | 0303651718 | 琨御1号充电桩箱变2号变压器 | 绿 | 504 | 0 | 10kV岭前站521琨御二线
9431 | 秦皇岛供电公司 | 海港区供电中心 | 低压供电服务二班 | 白塔岭街道 | 琨御雅居小区 | 0303650536 | 琨御1号中心开闭所2号变压器 | 绿 | 1058.8041 | 0 | 10kV岭前站521琨御二线
9432 | 秦皇岛供电公司 | 海港区供电中心 | 低压供电服务二班 | 白塔岭街道 | 琨御雅居小区 | 0303650537 | 琨御1号中心开闭所4号变压器 | 绿 | 1042.268 | 0 | 10kV岭前站521琨御二线
9433 | 秦皇岛供电公司 | 海港区供电中心 | 低压供电服务二班 | 白塔岭街道 | 琨御雅居小区 | 0303651720 | 琨御2号充电桩箱变2号变压器 | 绿 | 504 | 0 | 10kV岭前站521琨御二线
9434 | 秦皇岛供电公司 | 海港区供电中心 | 低压供电服务二班 | 白塔岭街道 | 琨御雅居小区 | 0303651719 | 琨御2号中心开闭所2号变压器 | 绿 | 1041.0412 | 0 | 10kV岭前站521琨御二线
9435 | 秦皇岛供电公司 | 海港区供电中心 | 低压供电服务二班 | 白塔岭街道 | 职院小区 | 1303237624 | 职院小区1号箱变1号变压器 | 绿 | 539.1753 | 0 | 10kV岭前站521琨御二线
9436 | 秦皇岛供电公司 | 海港区供电中心 | 低压供电服务二班 | 白塔岭街道 | 秦皇国际小区 | 1302806835 | 秦皇国际中心开闭所2号变压器 | 绿 | 877.567 | 0 | 10kV岭前站522国际二线
9437 | 秦皇岛供电公司 | 海港区供电中心 | 低压供电服务三班 | 东环路街道 | 东安里小区 | 1302986841 | 东安里中心开闭所1号变压器 | 绿 | 865.5361 | 0 | 10kV南李庄站510东安一线
9438 | 秦皇岛供电公司 | 海港区供电中心 | 低压供电服务三班 | 东环路街道 | 东安里小区 | 1302986842 | 东安里中心开闭所2号变压器 | 绿 | 857.3402 | 0 | 10kV南李庄站510东安一线
9439 | 秦皇岛供电公司 | 海港区供电中心 | 低压供电服务三班 | 东环路街道 | 东李庄馨居小区 | 1303675278 | 东李庄1号配电室2号变压器 | 绿 | 857.8041 | 0 | 10kV南李庄站510东安一线
9440 | 秦皇岛供电公司 | 海港区供电中心 | 低压供电服务三班 | 东环路街道 | 东李庄馨居小区 | 1303675280 | 东李庄1号中心开闭所2号变压器 | 绿 | 866.8041 | 0 | 10kV南李庄站510东安一线
9441 | 秦皇岛供电公司 | 海港区供电中心 | 海阳镇供电所 | 东环路街道 | 兴安小区 | 1303052329 | 兴安小区1号配电室1号变压器 | 绿 | 1095.3814 | 0 | 10kV南李庄站510东安一线
9442 | 秦皇岛供电公司 | 海港区供电中心 | 海阳镇供电所 | 东环路街道 | 兴安小区 | 1303052330 | 兴安小区1号配电室2号变压器 | 绿 | 1067.7526 | 0 | 10kV南李庄站510东安一线
9443 | 秦皇岛供电公司 | 海港区供电中心 | 海阳镇供电所 | 东环路街道 | 兴安小区 | 1303052327 | 兴安小区3号配电室1号变压器 | 绿 | 1093.6907 | 0 | 10kV南李庄站510东安一线
9444 | 秦皇岛供电公司 | 海港区供电中心 | 海阳镇供电所 | 东环路街道 | 兴安小区 | 1303052328 | 兴安小区3号配电室2号变压器 | 绿 | 1070.1856 | 0 | 10kV南李庄站510东安一线
9445 | 秦皇岛供电公司 | 海港区供电中心 | 海阳镇供电所 | 东环路街道 | 兴安小区 | 1303005725 | 兴安小区开闭所1号变压器 | 绿 | 1110.433 | 0 | 10kV南李庄站510东安一线
9446 | 秦皇岛供电公司 | 海港区供电中心 | 低压供电服务三班 | 海滨路街道 | 港新里小区 | 1303196355 | 港新里1号箱变变压器 | 黄 | 544.0412 | 0 | 10kV南李庄站511新开一线
9447 | 秦皇岛供电公司 | 海港区供电中心 | 低压供电服务三班 | 海滨路街道 | 港新里小区 | 1303196356 | 港新里2号箱变变压器 | 黄 | 545.1134 | 0 | 10kV南李庄站511新开一线
9448 | 秦皇岛供电公司 | 海港区供电中心 | 低压供电服务三班 | 河东街道 | 工人北里小区 | 1303196349 | 工人北里1号配电室1号变压器 | 黄 | 860.0928 | 0 | 10kV南李庄站511新开一线
9449 | 秦皇岛供电公司 | 海港区供电中心 | 低压供电服务三班 | 河东街道 | 工人南里小区 | 1303196340 | 工人南里1号箱变变压器 | 黄 | 559.9175 | 0 | 10kV南李庄站511新开一线
9450 | 秦皇岛供电公司 | 海港区供电中心 | 低压供电服务三班 | 河东街道 | 工人南里小区 | 1303196291 | 工人南里2号配电室1号变压器 | 黄 | 888.9175 | 0 | 10kV南李庄站511新开一线
9451 | 秦皇岛供电公司 | 海港区供电中心 | 低压供电服务三班 | 河东街道 | 工人南里小区 | 1303196341 | 工人南里2号箱变变压器 | 黄 | 546.0825 | 0 | 10kV南李庄站511新开一线
9452 | 秦皇岛供电公司 | 海港区供电中心 | 低压供电服务三班 | 河东街道 | 工人南里小区 | 1303196342 | 工人南里3号箱变变压器 | 黄 | 554.3505 | 0 | 10kV南李庄站511新开一线
9453 | 秦皇岛供电公司 | 海港区供电中心 | 低压供电服务三班 | 海滨路街道 | 金港玉湾小区 | 1303679578 | 金港玉湾1号配电室3号变压器 | 黄 | 1020.5773 | 0 | 10kV南李庄站511新开一线
9454 | 秦皇岛供电公司 | 海港区供电中心 | 低压供电服务三班 | 海滨路街道 | 金港玉湾小区 | 1303679112 | 金港玉湾1号中心开闭所1号变压器 | 黄 | 1043.4227 | 0 | 10kV南李庄站511新开一线
9455 | 秦皇岛供电公司 | 海港区供电中心 | 低压供电服务三班 | 海滨路街道 | 金港玉湾小区 | 1303679110 | 金港玉湾1号中心开闭所3号变压器 | 黄 | 1054.0619 | 0 | 10kV南李庄站511新开一线
9456 | 秦皇岛供电公司 | 海港区供电中心 | 低压供电服务三班 | 海滨路街道 | 金港玉湾小区 | 1303679588 | 金港玉湾2号开闭所1号变压器 | 黄 | 1019.0515 | 0 | 10kV南李庄站511新开一线
9457 | 秦皇岛供电公司 | 海港区供电中心 | 低压供电服务三班 | 海滨路街道 | 金港玉湾小区 | 1303679586 | 金港玉湾2号开闭所3号变压器 | 黄 | 1006.0619 | 0 | 10kV南李庄站511新开一线
9458 | 秦皇岛供电公司 | 海港区供电中心 | 低压供电服务三班 | 河东街道 | 煤港里小区 | 1303196362 | 煤港里5号箱变变压器 | 黄 | 527.9381 | 0 | 10kV南李庄站511新开一线
9459 | 秦皇岛供电公司 | 海港区供电中心 | 低压供电服务三班 | 河东街道 | 煤港里小区 | 1303196363 | 煤港里6号箱变变压器 | 黄 | 540.6186 | 0 | 10kV南李庄站511新开一线
9460 | 秦皇岛供电公司 | 海港区供电中心 | 低压供电服务三班 | 海滨路街道 | 派出所家属区 | 1303196353 | 派出所1号箱变变压器 | 黄 | 527.7526 | 0 | 10kV南李庄站511新开一线
9461 | 秦皇岛供电公司 | 海港区供电中心 | 低压供电服务三班 | 河东街道 | 安居东里小区 | 1302805901 | 安居东里1号配电室1号变压器 | 绿 | 488.7258 | 0 | 10kV南李庄站513南二线
9462 | 秦皇岛供电公司 | 海港区供电中心 | 低压供电服务三班 | 河东街道 | 安居东里小区 | 1302806165 | 安居东里1号配电室2号变压器 | 绿 | 550.8124 | 0 | 10kV南李庄站513南二线
9463 | 秦皇岛供电公司 | 海港区供电中心 | 低压供电服务三班 | 河东街道 | 安居东里小区 | 1302806452 | 安居东里1号箱变变压器 | 绿 | 473.5464 | 0 | 10kV南李庄站513南二线
9464 | 秦皇岛供电公司 | 海港区供电中心 | 低压供电服务三班 | 河东街道 | 安居东里小区 | 1302806160 | 安居东里2号配电室2号变压器 | 绿 | 504 | 0 | 10kV南李庄站513南二线
9465 | 秦皇岛供电公司 | 海港区供电中心 | 低压供电服务三班 | 河东街道 | 安居东里小区 | 1605241105182056 | 安居东里2号箱变变压器 | 绿 | 629.5876 | 0 | 10kV南李庄站513南二线
9466 | 秦皇岛供电公司 | 海港区供电中心 | 低压供电服务三班 | 河东街道 | 安居东里小区 | 1302807066 | 安居东里3号配电室1号变压器 | 绿 | 430.6804 | 0 | 10kV南李庄站513南二线
9467 | 秦皇岛供电公司 | 海港区供电中心 | 低压供电服务三班 | 河东街道 | 安居东里小区 | 1302807197 | 安居东里3号配电室2号变压器 | 绿 | 424.3299 | 0 | 10kV南李庄站513南二线
9468 | 秦皇岛供电公司 | 海港区供电中心 | 低压供电服务三班 | 河东街道 | 安居东里小区 | 1605241105180925 | 安居东里3号箱变变压器 | 绿 | 574.866 | 0 | 10kV南李庄站513南二线
9469 | 秦皇岛供电公司 | 海港区供电中心 | 低压供电服务三班 | 河东街道 | 安居里小区 | 1302806496 | 安居里1号配电室1号变压器 | 绿 | 455.732 | 0 | 10kV南李庄站513南二线
9470 | 秦皇岛供电公司 | 海港区供电中心 | 低压供电服务三班 | 河东街道 | 安居里小区 | 1302807064 | 安居里1号配电室2号变压器 | 绿 | 458.1753 | 0 | 10kV南李庄站513南二线
9471 | 秦皇岛供电公司 | 海港区供电中心 | 低压供电服务三班 | 河东街道 | 安居里小区 | 1611230905061422 | 安居里1号箱变变压器 | 绿 | 653.4227 | 0 | 10kV南李庄站513南二线
9472 | 秦皇岛供电公司 | 海港区供电中心 | 低压供电服务三班 | 河东街道 | 东港里小区 | 1303196327 | 东港里1号配电室2号变压器 | 绿 | 891.1443 | 0 | 10kV南李庄站513南二线
9473 | 秦皇岛供电公司 | 海港区供电中心 | 低压供电服务三班 | 河东街道 | 东港里小区 | 1303196330 | 东港里5号箱变变压器 | 绿 | 350.0619 | 0 | 10kV南李庄站513南二线
9474 | 秦皇岛供电公司 | 海港区供电中心 | 低压供电服务二班 | 港城大街街道 | 民族路小区 | 1302025739 | 10kV国防一线民族支民族路公变 | 绿 | 268.2247 | 0 | 10kV南李庄站516国防一线
9475 | 秦皇岛供电公司 | 海港区供电中心 | 低压供电服务一班 | 港城大街街道 | 燕港里小区 | 1302806046 | 广华大厦2号箱变1号变压器 | 绿 | 681.3505 | 0 | 10kV南李庄站516国防一线
9476 | 秦皇岛供电公司 | 海港区供电中心 | 低压供电服务三班 | 东环路街道 | 建安里小区 | 1302806027 | 建安里1号箱变1号变压器 | 绿 | 1036.134 | 0 | 10kV南李庄站516国防一线
9477 | 秦皇岛供电公司 | 海港区供电中心 | 低压供电服务三班 | 东环路街道 | 建安里小区 | 1302844247 | 建安里2号箱变1号变压器 | 绿 | 414.3835 | 0 | 10kV南李庄站516国防一线
9478 | 秦皇岛供电公司 | 海港区供电中心 | 低压供电服务三班 | 东环路街道 | 建安里小区 | 1303193934 | 建安里3号箱变变压器 | 绿 | 418.8454 | 0 | 10kV南李庄站516国防一线
9479 | 秦皇岛供电公司 | 海港区供电中心 | 低压供电服务二班 | 港城大街街道 | 建树里小区 | 1302806032 | 建树里1号配电室1号变压器 | 绿 | 808.3093 | 0 | 10kV南李庄站516国防一线
9480 | 秦皇岛供电公司 | 海港区供电中心 | 低压供电服务二班 | 港城大街街道 | 建树里小区 | 1302844002 | 建树里1号箱变1号变压器 | 绿 | 716.701 | 0 | 10kV南李庄站516国防一线
9481 | 秦皇岛供电公司 | 海港区供电中心 | 低压供电服务二班 | 港城大街街道 | 建树里小区 | 1302942399 | 建树里1号箱变2号变压器 | 绿 | 706.9278 | 0 | 10kV南李庄站516国防一线
9482 | 秦皇岛供电公司 | 海港区供电中心 | 低压供电服务二班 | 港城大街街道 | 建兴里小区 | 1302806026 | 建兴里1号配电室二号变压器 | 绿 | 896.4639 | 0 | 10kV南李庄站516国防一线
9483 | 秦皇岛供电公司 | 海港区供电中心 | 低压供电服务二班 | 港城大街街道 | 建兴里小区 | 1302806031 | 建兴里1号配电室三号变压器 | 绿 | 876.6701 | 0 | 10kV南李庄站516国防一线
9484 | 秦皇岛供电公司 | 海港区供电中心 | 低压供电服务二班 | 港城大街街道 | 建兴里小区 | 1302806062 | 建兴里1号配电室一号变压器 | 绿 | 921.3918 | 0 | 10kV南李庄站516国防一线
9485 | 秦皇岛供电公司 | 海港区供电中心 | 低压供电服务二班 | 港城大街街道 | 建兴里小区 | 1303046384 | 建兴里1号箱变变压器 | 绿 | 594.5361 | 0 | 10kV南李庄站516国防一线
9486 | 秦皇岛供电公司 | 海港区供电中心 | 低压供电服务二班 | 港城大街街道 | 建兴里小区 | 1302806106 | 建兴里2号配电室1号变压器 | 绿 | 738.4742 | 0 | 10kV南李庄站516国防一线
9487 | 秦皇岛供电公司 | 海港区供电中心 | 低压供电服务二班 | 港城大街街道 | 建兴里小区 | 1302806099 | 建兴里2号配电室2号变压器 | 绿 | 767.0928 | 0 | 10kV南李庄站516国防一线
9488 | 秦皇岛供电公司 | 海港区供电中心 | 低压供电服务二班 | 港城大街街道 | 建兴里小区 | 1303660235 | 建兴里3号箱变变压器 | 绿 | 642.6392 | 0 | 10kV南李庄站516国防一线
9489 | 秦皇岛供电公司 | 海港区供电中心 | 低压供电服务二班 | 港城大街街道 | 建兴里小区 | 1611241505046043 | 建兴里4号箱变变压器 | 绿 | 560.1856 | 0 | 10kV南李庄站516国防一线
9490 | 秦皇岛供电公司 | 海港区供电中心 | 低压供电服务二班 | 港城大街街道 | 建兴里小区 | 1611241505045375 | 建兴里5号箱变变压器 | 绿 | 552.0412 | 0 | 10kV南李庄站516国防一线
9491 | 秦皇岛供电公司 | 海港区供电中心 | 低压供电服务三班 | 东环路街道 | 临河里小区 | 1302806294 | 临河里2号箱变1号变压器 | 绿 | 344.0825 | 0 | 10kV南李庄站516国防一线
9492 | 秦皇岛供电公司 | 海港区供电中心 | 低压供电服务三班 | 东环路街道 | 临河里小区 | 1302806389 | 临河里4号箱变一号变压器 | 绿 | 286.2165 | 0 | 10kV南李庄站516国防一线
9493 | 秦皇岛供电公司 | 海港区供电中心 | 低压供电服务三班 | 东环路街道 | 阳光百度城小区 | 1302806458 | 阳光百度城1号配电室1号变压器 | 绿 | 1047.2577 | 0 | 10kV南李庄站516国防一线
9494 | 秦皇岛供电公司 | 海港区供电中心 | 低压供电服务三班 | 东环路街道 | 阳光百度城小区 | 1302942382 | 阳光百度城1号配电室2号变压器 | 绿 | 1021.8969 | 0 | 10kV南李庄站516国防一线
9495 | 秦皇岛供电公司 | 海港区供电中心 | 海阳镇供电所 | 东港镇 | 崔庄村 | 1303537459 | 10kV柳村线崔庄1号公变 | 黄 | 281.4392 | 0 | 10kV南李庄站517柳村线
9496 | 秦皇岛供电公司 | 海港区供电中心 | 海阳镇供电所 | 东港镇 | 崔庄村 | 1303537458 | 10kV柳村线崔庄2号公变 | 黄 | 291.0887 | 0 | 10kV南李庄站517柳村线
9497 | 秦皇岛供电公司 | 海港区供电中心 | 海阳镇供电所 | 东港镇 | 崔庄村 | 1303539652 | 10kV柳村线崔庄3号公变 | 黄 | 279.9175 | 0 | 10kV南李庄站517柳村线
9498 | 秦皇岛供电公司 | 海港区供电中心 | 低压供电服务一班 | 东环路街道 | 东里庄村 | 1302662399 | 10kV柳村线东里庄6号公变 | 黄 | 89.6742 | 0 | 10kV南李庄站517柳村线
9499 | 秦皇岛供电公司 | 海港区供电中心 | 海阳镇供电所 | 东港镇 | 腈纶厂宿舍 | 1302990439 | 腈纶厂宿舍箱变变压器 | 黄 | 168.8701 | 0 | 10kV南李庄站517柳村线
9500 | 秦皇岛供电公司 | 海港区供电中心 | 低压供电服务三班 | 东环路街道 | 河东小区 | 1302844314 | 污水开闭站2号变 | 绿 | 266.2887 | 0 | 10kV南李庄站520污水二线
9501 | 秦皇岛供电公司 | 海港区供电中心 | 海阳镇供电所 | 东环路街道 | 兴安小区 | 1303052325 | 兴安小区2号配电室1号变压器 | 绿 | 1096.4948 | 0 | 10kV南李庄站521铝业线
9502 | 秦皇岛供电公司 | 海港区供电中心 | 海阳镇供电所 | 东环路街道 | 兴安小区 | 1303052326 | 兴安小区2号配电室2号变压器 | 绿 | 1088.7423 | 0 | 10kV南李庄站521铝业线
9503 | 秦皇岛供电公司 | 海港区供电中心 | 海阳镇供电所 | 东环路街道 | 兴安小区 | 1303005726 | 兴安小区开闭所2号变压器 | 绿 | 1108.8247 | 0 | 10kV南李庄站521铝业线
9504 | 秦皇岛供电公司 | 海港区供电中心 | 海阳镇供电所 | 海港镇 | 兴港小区 | 1302947979 | 兴港小区1号配电室1号变压器 | 绿 | 888.2474 | 0 | 10kV南李庄站521铝业线
9505 | 秦皇岛供电公司 | 海港区供电中心 | 海阳镇供电所 | 海港镇 | 兴港小区 | 1302806034 | 兴港小区1号配电室2号变压器 | 绿 | 890.1443 | 0 | 10kV南李庄站521铝业线
9506 | 秦皇岛供电公司 | 海港区供电中心 | 海阳镇供电所 | 海港镇 | 兴港小区 | 1302805498 | 兴港小区2号配电室1号变压器 | 绿 | 870.1443 | 0 | 10kV南李庄站521铝业线
9507 | 秦皇岛供电公司 | 海港区供电中心 | 海阳镇供电所 | 海港镇 | 兴港小区 | 1302806029 | 兴港小区2号配电室2号变压器 | 绿 | 856.7423 | 0 | 10kV南李庄站521铝业线
9508 | 秦皇岛供电公司 | 海港区供电中心 | 低压供电服务三班 | 燕山大街街道 | 燕东里小区 | 1302989432 | 燕东里1号配电室1号变压器 | 绿 | 1094.268 | 0 | 10kV南李庄站521铝业线
9509 | 秦皇岛供电公司 | 海港区供电中心 | 低压供电服务三班 | 燕山大街街道 | 燕东里小区 | 1302989436 | 燕东里1号配电室2号变压器 | 绿 | 1085.6495 | 0 | 10kV南李庄站521铝业线
9510 | 秦皇岛供电公司 | 海港区供电中心 | 低压供电服务三班 | 燕山大街街道 | 燕东里小区 | 1302989437 | 燕东里1号箱变变压器 | 绿 | 390.0082 | 0 | 10kV南李庄站521铝业线
9511 | 秦皇岛供电公司 | 海港区供电中心 | 低压供电服务二班 | 东环路街道 | 建树里小区 | 1302662371 | 10kV国防二线大营支民族路1号公变 | 绿 | 167.7938 | 0 | 10kV南李庄站523国防二线
9512 | 秦皇岛供电公司 | 海港区供电中心 | 低压供电服务三班 | 东环路街道 | 东环里小区 | 1302806960 | 东环里1#配电室二号变压器 | 绿 | 420.1649 | 0 | 10kV南李庄站523国防二线
9513 | 秦皇岛供电公司 | 海港区供电中心 | 低压供电服务三班 | 东环路街道 | 东环里小区 | 1302806971 | 东环里1#配电室一号变压器 | 绿 | 427.8763 | 0 | 10kV南李庄站523国防二线
9514 | 秦皇岛供电公司 | 海港区供电中心 | 低压供电服务三班 | 东环路街道 | 东环里小区 | 1302806588 | 东环里2#配电室二号变压器 | 绿 | 548.1959 | 0 | 10kV南李庄站523国防二线
9515 | 秦皇岛供电公司 | 海港区供电中心 | 低压供电服务三班 | 东环路街道 | 东环里小区 | 1302806506 | 东环里2#配电室一号变压器 | 绿 | 543.5567 | 0 | 10kV南李庄站523国防二线
9516 | 秦皇岛供电公司 | 海港区供电中心 | 低压供电服务一班 | 燕山大街街道 | 红警里小区 | 1302806696 | 红警里#1箱变二号变压器 | 绿 | 459.6495 | 0 | 10kV南李庄站523国防二线
9517 | 秦皇岛供电公司 | 海港区供电中心 | 西港镇供电所 | 燕山大街街道 | 建兴里小区 | 1303660240 | 建兴里2号箱变变压器 | 绿 | 328.932 | 0 | 10kV南李庄站523国防二线
9518 | 秦皇岛供电公司 | 海港区供电中心 | 低压供电服务一班 | 燕山大街街道 | 燕港里小区 | 1303196179 | 燕港里2号箱变变压器 | 绿 | 344.0866 | 0 | 10kV南李庄站523国防二线
9519 | 秦皇岛供电公司 | 海港区供电中心 | 低压供电服务三班 | 东环路街道 | 燕海东里小区 | 1302805524 | 燕海东里1号箱变变压器 | 绿 | 645.8969 | 0 | 10kV南李庄站523国防二线
9520 | 秦皇岛供电公司 | 海港区供电中心 | 低压供电服务三班 | 东环路街道 | 燕海东里小区 | 1302807007 | 燕海东里2#箱变变压器 | 绿 | 545.2887 | 0 | 10kV南李庄站523国防二线
9521 | 秦皇岛供电公司 | 海港区供电中心 | 低压供电服务三班 | 东环路街道 | 燕海东里小区 | 1303347723 | 燕海东里配电室1号变压器 | 绿 | 771.5794 | 0 | 10kV南李庄站523国防二线
9522 | 秦皇岛供电公司 | 海港区供电中心 | 低压供电服务三班 | 东环路街道 | 燕海东里小区 | 1303347722 | 燕海东里配电室2号变压器 | 绿 | 732.3381 | 0 | 10kV南李庄站523国防二线
9523 | 秦皇岛供电公司 | 海港区供电中心 | 低压供电服务三班 | 东环路街道 | 燕海里小区 | 1303258965 | 燕海里1号配电室2号变压器 | 绿 | 723.1134 | 0 | 10kV南李庄站523国防二线
9524 | 秦皇岛供电公司 | 海港区供电中心 | 低压供电服务三班 | 燕山大街街道 | 燕海里小区 | 1607252105019105 | 燕海里3号箱变变压器 | 绿 | 439.934 | 0 | 10kV南李庄站523国防二线
9525 | 秦皇岛供电公司 | 海港区供电中心 | 低压供电服务三班 | 东环路街道 | 彩虹园小区 | 1302806100 | 彩虹园箱变1号变压器 | 绿 | 553.1959 | 0 | 10kV南李庄站524燕山二线
9526 | 秦皇岛供电公司 | 海港区供电中心 | 低压供电服务三班 | 东环路街道 | 东华里小区 | 1302805887 | 东华里1#配电室1号变压器 | 绿 | 585.6495 | 0 | 10kV南李庄站524燕山二线
9527 | 秦皇岛供电公司 | 海港区供电中心 | 低压供电服务三班 | 东环路街道 | 东华里小区 | 1303066007 | 东华里1号配电室2号变压器 | 绿 | 601.1546 | 0 | 10kV南李庄站524燕山二线
9528 | 秦皇岛供电公司 | 海港区供电中心 | 低压供电服务三班 | 东环路街道 | 东华里小区 | 1303242845 | 东华里1号箱变变压器 | 绿 | 343.8392 | 0 | 10kV南李庄站524燕山二线
9529 | 秦皇岛供电公司 | 海港区供电中心 | 低压供电服务三班 | 东环路街道 | 东华里小区 | 1302806598 | 东华里2#配电室1号变压器 | 绿 | 371.5052 | 0 | 10kV南李庄站524燕山二线
9530 | 秦皇岛供电公司 | 海港区供电中心 | 低压供电服务三班 | 东环路街道 | 东华里小区 | 1302806662 | 东华里2#配电室2号变压器 | 绿 | 386.4536 | 0 | 10kV南李庄站524燕山二线
9531 | 秦皇岛供电公司 | 海港区供电中心 | 低压供电服务三班 | 东环路街道 | 东环北里小区 | 1302805974 | 东环北里1#配电室1号变压器 | 绿 | 693.1959 | 0 | 10kV南李庄站524燕山二线
9532 | 秦皇岛供电公司 | 海港区供电中心 | 低压供电服务三班 | 东环路街道 | 东环北里小区 | 1302805977 | 东环北里1#配电室2号变压器 | 绿 | 701.0722 | 0 | 10kV南李庄站524燕山二线
9533 | 秦皇岛供电公司 | 海港区供电中心 | 低压供电服务三班 | 东环路街道 | 东环北里小区 | 1302807160 | 东环北里2#配电室1号变压器 | 绿 | 592.3918 | 0 | 10kV南李庄站524燕山二线
9534 | 秦皇岛供电公司 | 海港区供电中心 | 低压供电服务三班 | 东环路街道 | 东环北里小区 | 1302806107 | 东环北里2#配电室2号变压器 | 绿 | 550.3918 | 0 | 10kV南李庄站524燕山二线
9535 | 秦皇岛供电公司 | 海港区供电中心 | 低压供电服务三班 | 东环路街道 | 东环北里小区 | 1302806554 | 东环北里3#配电室2号变压器 | 绿 | 733.7732 | 0 | 10kV南李庄站524燕山二线
9536 | 秦皇岛供电公司 | 海港区供电中心 | 低压供电服务三班 | 海港镇 | 东盐务小区 | 1302805671 | 东盐务中心开闭所2号变压器 | 绿 | 893.2289 | 0 | 10kV南李庄站524燕山二线
9537 | 秦皇岛供电公司 | 海港区供电中心 | 低压供电服务一班 | 东环路街道 | 金汇苑小区 | 1607240105017287 | 金汇苑1号充电桩箱变2号变压器 | 绿 | 504 | 0 | 10kV南李庄站524燕山二线
9538 | 秦皇岛供电公司 | 海港区供电中心 | 低压供电服务三班 | 东环路街道 | 金汇苑小区 | 1607240105014528 | 金汇苑1号开闭所2号变压器 | 绿 | 800 | 0 | 10kV南李庄站524燕山二线
9539 | 秦皇岛供电公司 | 海港区供电中心 | 低压供电服务三班 | 东环路街道 | 世极城堡小区 | 1302983385 | 世极城堡2号配电室1号变压器 | 绿 | 845.8351 | 0 | 10kV南李庄站524燕山二线
9540 | 秦皇岛供电公司 | 海港区供电中心 | 低压供电服务三班 | 东环路街道 | 世极城堡小区 | 1302806575 | 世极城堡2号配电室2号变压器 | 绿 | 886.4742 | 0 | 10kV南李庄站524燕山二线
9541 | 秦皇岛供电公司 | 海港区供电中心 | 低压供电服务三班 | 东环路街道 | 东方明珠小区 | 1302807129 | 东方明珠2号中心开闭所2号变压器 | 绿 | 934.3814 | 0 | 10kV南李庄站526明珠四线
9542 | 秦皇岛供电公司 | 海港区供电中心 | 低压供电服务三班 | 东环路街道 | 东方明珠小区 | 1302806439 | 东方明珠9号配电室1号变压器 | 绿 | 1104.5361 | 0 | 10kV南李庄站526明珠四线
9543 | 秦皇岛供电公司 | 海港区供电中心 | 低压供电服务三班 | 东环路街道 | 东方明珠小区 | 1302806098 | 东方明珠9号配电室2号变压器 | 绿 | 1137.6907 | 0 | 10kV南李庄站526明珠四线
9544 | 秦皇岛供电公司 | 海港区供电中心 | 低压供电服务三班 | 东环路街道 | 热电里小区 | 1303268222 | 热电里1号开闭所2号变压器 | 绿 | 1072.1237 | 0 | 10kV南李庄站526明珠四线
9545 | 秦皇岛供电公司 | 海港区供电中心 | 低压供电服务三班 | 东环路街道 | 热电里小区 | 1303268230 | 热电里1号配电室2号变压器 | 绿 | 428.1402 | 0 | 10kV南李庄站526明珠四线
9546 | 秦皇岛供电公司 | 海港区供电中心 | 低压供电服务三班 | 东环路街道 | 热电里小区 | 1303268228 | 热电里4号配电室1号变压器 | 绿 | 216.9175 | 0 | 10kV南李庄站526明珠四线
9547 | 秦皇岛供电公司 | 海港区供电中心 | 低压供电服务三班 | 东环路街道 | 东方明珠小区 | 1302805827 | 东方明珠1号中心开闭所4号变压器 | 绿 | 915.6392 | 0 | 10kV南李庄站527明珠二线
9548 | 秦皇岛供电公司 | 海港区供电中心 | 低压供电服务三班 | 东环路街道 | 东方明珠小区 | 1302806449 | 东方明珠5号配电室二号变压器 | 绿 | 866.3402 | 0 | 10kV南李庄站527明珠二线
9549 | 秦皇岛供电公司 | 海港区供电中心 | 低压供电服务三班 | 东环路街道 | 东方明珠小区 | 1302806430 | 东方明珠5号配电室一号变压器 | 绿 | 853.134 | 0 | 10kV南李庄站527明珠二线
9550 | 秦皇岛供电公司 | 海港区供电中心 | 低压供电服务三班 | 东环路街道 | 东环里小区 | 1302807071 | 东环里3号配电室一号变压器 | 绿 | 504 | 0 | 10kV南李庄站527明珠二线
9551 | 秦皇岛供电公司 | 海港区供电中心 | 低压供电服务三班 | 东环路街道 | 东环南里小区 | 1302807207 | 东环南里1号箱变二号变压器 | 绿 | 423.4557 | 0 | 10kV南李庄站527明珠二线
9552 | 秦皇岛供电公司 | 海港区供电中心 | 低压供电服务三班 | 东环路街道 | 东环南里小区 | 1302808097 | 东环南里1号箱变一号变压器 | 绿 | 436.6186 | 0 | 10kV南李庄站527明珠二线
9553 | 秦皇岛供电公司 | 海港区供电中心 | 低压供电服务三班 | 东环路街道 | 东盛世家小区 | 1302806334 | 东盛世家2号配电室1号变压器 | 绿 | 833.4948 | 0 | 10kV南李庄站527明珠二线
9554 | 秦皇岛供电公司 | 海港区供电中心 | 低压供电服务三班 | 东环路街道 | 东盛世家小区 | 1302806929 | 东盛世家2号配电室2号变压器 | 绿 | 830.5258 | 0 | 10kV南李庄站527明珠二线
9555 | 秦皇岛供电公司 | 海港区供电中心 | 低压供电服务三班 | 东环路街道 | 东盛世家小区 | 1302806336 | 东盛世家2号配电室4号变压器 | 绿 | 725.4351 | 0 | 10kV南李庄站527明珠二线
9556 | 秦皇岛供电公司 | 海港区供电中心 | 低压供电服务三班 | 东环路街道 | 东盛世家小区 | 1302807057 | 东盛世家中心配电室2号变压器 | 绿 | 800 | 0 | 10kV南李庄站527明珠二线
9557 | 秦皇岛供电公司 | 海港区供电中心 | 低压供电服务三班 | 海港镇 | 东盐务小区 | 1302806344 | 东盐务1号配电室二号变压器 | 绿 | 1080.567 | 0 | 10kV南李庄站527明珠二线
9558 | 秦皇岛供电公司 | 海港区供电中心 | 低压供电服务三班 | 海港镇 | 东盐务小区 | 1302805984 | 东盐务1号配电室一号变压器 | 绿 | 1054.3299 | 0 | 10kV南李庄站527明珠二线
9559 | 秦皇岛供电公司 | 海港区供电中心 | 低压供电服务三班 | 东环路街道 | 富丰家园小区 | 1302806698 | 富丰家园1号箱变一号变压器 | 绿 | 337.6536 | 0 | 10kV南李庄站527明珠二线
9560 | 秦皇岛供电公司 | 海港区供电中心 | 低压供电服务三班 | 东环路街道 | 富丰家园小区 | 1302806867 | 富丰家园配电室二号变压器 | 绿 | 837.732 | 0 | 10kV南李庄站527明珠二线
9561 | 秦皇岛供电公司 | 海港区供电中心 | 低压供电服务三班 | 东环路街道 | 富丰家园小区 | 1302806665 | 富丰家园配电室一号变压器 | 绿 | 856.0412 | 0 | 10kV南李庄站527明珠二线
9562 | 秦皇岛供电公司 | 海港区供电中心 | 低压供电服务三班 | 海港镇 | 军安小区 | 1302805999 | 军安小区1号配电室3号变压器 | 绿 | 320 | 0 | 10kV南李庄站527明珠二线
9563 | 秦皇岛供电公司 | 海港区供电中心 | 低压供电服务三班 | 河东街道 | 东港里小区 | 1303066008 | 10kV河北二线泵站支东港里1号公变 | 绿 | 329.0103 | 0 | 10kV南李庄站529河北二线
9564 | 秦皇岛供电公司 | 海港区供电中心 | 低压供电服务三班 | 河东街道 | 东港里小区 | 1302662854 | 10kV河北二线泵站支东港里2号公变 | 绿 | 385.6598 | 0 | 10kV南李庄站529河北二线
9565 | 秦皇岛供电公司 | 海港区供电中心 | 低压供电服务三班 | 河东街道 | 东港里小区 | 1302805437 | 东港里#1箱变变压器 | 绿 | 87.0351 | 0 | 10kV南李庄站529河北二线
9566 | 秦皇岛供电公司 | 海港区供电中心 | 低压供电服务三班 | 河东街道 | 东港里小区 | 1303161971 | 东港里2号配电室1号变压器 | 绿 | 547.1546 | 0 | 10kV南李庄站529河北二线
9567 | 秦皇岛供电公司 | 海港区供电中心 | 低压供电服务三班 | 河东街道 | 东港里小区 | 1303161793 | 东港里6号箱变变压器 | 绿 | 343.2701 | 0 | 10kV南李庄站529河北二线
9568 | 秦皇岛供电公司 | 海港区供电中心 | 低压供电服务三班 | 河东街道 | 航海里小区 | 1302806761 | 航海里#1箱变变压器 | 绿 | 189.7237 | 0 | 10kV南李庄站529河北二线
9569 | 秦皇岛供电公司 | 海港区供电中心 | 低压供电服务三班 | 东环路街道 | 红光北里小区 | 1303668819 | 红光北里1号充电桩箱变2号变压器 | 绿 | 504.0825 | 0 | 10kV南李庄站529河北二线
9570 | 秦皇岛供电公司 | 海港区供电中心 | 低压供电服务三班 | 东环路街道 | 红光北里小区 | 1303247720 | 红光北里2号配电室2号变压器 | 绿 | 546.6392 | 0 | 10kV南李庄站529河北二线
9571 | 秦皇岛供电公司 | 海港区供电中心 | 低压供电服务三班 | 东环路街道 | 红光北里小区 | 1303668816 | 红光北里2号箱变2号变压器 | 绿 | 522.4948 | 0 | 10kV南李庄站529河北二线
9572 | 秦皇岛供电公司 | 海港区供电中心 | 低压供电服务三班 | 东环路街道 | 红光北里小区 | 1303668821 | 红光北里3号箱变2号变压器 | 绿 | 516.6186 | 0 | 10kV南李庄站529河北二线
9573 | 秦皇岛供电公司 | 海港区供电中心 | 低压供电服务三班 | 东环路街道 | 红光北里小区 | 1303668818 | 红光北里4号箱变1号变压器 | 绿 | 520.0206 | 0 | 10kV南李庄站529河北二线
9574 | 秦皇岛供电公司 | 海港区供电中心 | 低压供电服务三班 | 河东街道 | 利园小区 | 1302806007 | 利园小区#1配电室二号变压器 | 绿 | 855.0206 | 0 | 10kV南李庄站529河北二线
9575 | 秦皇岛供电公司 | 海港区供电中心 | 低压供电服务三班 | 河东街道 | 利园小区 | 1302805985 | 利园小区#1配电室一号变压器 | 绿 | 853.0722 | 0 | 10kV南李庄站529河北二线
9576 | 秦皇岛供电公司 | 海港区供电中心 | 低压供电服务三班 | 河东街道 | 利园小区 | 1302806876 | 利园小区#2配电室二号变压器 | 绿 | 523.8247 | 0 | 10kV南李庄站529河北二线
9577 | 秦皇岛供电公司 | 海港区供电中心 | 低压供电服务三班 | 河东街道 | 利园小区 | 1302806345 | 利园小区#2配电室一号变压器 | 绿 | 523.8866 | 0 | 10kV南李庄站529河北二线
9578 | 秦皇岛供电公司 | 海港区供电中心 | 低压供电服务二班 | 河东街道 | 南山培训中心 | 1303249449 | 南山3号箱变变压器 | 绿 | 577.7732 | 0 | 10kV南李庄站529河北二线
9579 | 秦皇岛供电公司 | 海港区供电中心 | 低压供电服务三班 | 海滨路街道 | 青云里小区 | 1303271285 | 青云里1号箱开2号变压器 | 绿 | 869.1237 | 0 | 10kV南李庄站529河北二线
9580 | 秦皇岛供电公司 | 海港区供电中心 | 低压供电服务三班 | 河东街道 | 阳光华府小区 | 1303090941 | 阳光华府1号箱变1号变压器 | 绿 | 416.7258 | 0 | 10kV南李庄站529河北二线
9581 | 秦皇岛供电公司 | 海港区供电中心 | 低压供电服务三班 | 东环路街道 | 东安里小区 | 1302986843 | 东安里2号配电室1号变压器 | 绿 | 1075.9588 | 0 | 10kV南李庄站530明珠一线
9582 | 秦皇岛供电公司 | 海港区供电中心 | 低压供电服务三班 | 东环路街道 | 东安里小区 | 1302986844 | 东安里2号配电室2号变压器 | 绿 | 1057.9381 | 0 | 10kV南李庄站530明珠一线
9583 | 秦皇岛供电公司 | 海港区供电中心 | 低压供电服务三班 | 东环路街道 | 东方明珠小区 | 1302806058 | 东方明珠1号配电室1号变压器 | 绿 | 905.9897 | 0 | 10kV南李庄站530明珠一线
9584 | 秦皇岛供电公司 | 海港区供电中心 | 低压供电服务三班 | 东环路街道 | 东方明珠小区 | 1302806537 | 东方明珠1号配电室2号变压器 | 绿 | 884.0619 | 0 | 10kV南李庄站530明珠一线
9585 | 秦皇岛供电公司 | 海港区供电中心 | 低压供电服务三班 | 东环路街道 | 东方明珠小区 | 1302806059 | 东方明珠1号配电室3号变压器 | 绿 | 898.5979 | 0 | 10kV南李庄站530明珠一线
9586 | 秦皇岛供电公司 | 海港区供电中心 | 低压供电服务三班 | 东环路街道 | 东方明珠小区 | 1302806383 | 东方明珠1号配电室4号变压器 | 绿 | 877.7526 | 0 | 10kV南李庄站530明珠一线
9587 | 秦皇岛供电公司 | 海港区供电中心 | 低压供电服务三班 | 东环路街道 | 东方明珠小区 | 1302805828 | 东方明珠1号中心开闭所1号变压器 | 绿 | 935.2165 | 0 | 10kV南李庄站530明珠一线
9588 | 秦皇岛供电公司 | 海港区供电中心 | 低压供电服务三班 | 东环路街道 | 东方明珠小区 | 1302942384 | 东方明珠1号中心开闭所2号变压器 | 绿 | 894.1753 | 0 | 10kV南李庄站530明珠一线
9589 | 秦皇岛供电公司 | 海港区供电中心 | 低压供电服务三班 | 东环路街道 | 东方明珠小区 | 1302806287 | 东方明珠2号配电室1号变压器 | 绿 | 901.2577 | 0 | 10kV南李庄站530明珠一线
9590 | 秦皇岛供电公司 | 海港区供电中心 | 低压供电服务三班 | 东环路街道 | 东方明珠小区 | 1302806323 | 东方明珠2号配电室2号变压器 | 绿 | 851.9897 | 0 | 10kV南李庄站530明珠一线
9591 | 秦皇岛供电公司 | 海港区供电中心 | 低压供电服务三班 | 东环路街道 | 东方明珠小区 | 1302806338 | 东方明珠2号配电室3号变压器 | 绿 | 877.567 | 0 | 10kV南李庄站530明珠一线
9592 | 秦皇岛供电公司 | 海港区供电中心 | 低压供电服务三班 | 东环路街道 | 东方明珠小区 | 1302806288 | 东方明珠2号配电室4号变压器 | 绿 | 929.4639 | 0 | 10kV南李庄站530明珠一线
9593 | 秦皇岛供电公司 | 海港区供电中心 | 低压供电服务三班 | 东环路街道 | 东方明珠小区 | 1302806290 | 东方明珠3#配电室二号变压器 | 绿 | 882.4845 | 0 | 10kV南李庄站530明珠一线
9594 | 秦皇岛供电公司 | 海港区供电中心 | 低压供电服务三班 | 东环路街道 | 东方明珠小区 | 1302806289 | 东方明珠3#配电室一号变压器 | 绿 | 884.5258 | 0 | 10kV南李庄站530明珠一线
9595 | 秦皇岛供电公司 | 海港区供电中心 | 低压供电服务三班 | 东环路街道 | 东方明珠小区 | 1302806091 | 东方明珠4#配电室二号变压器 | 绿 | 884.9588 | 0 | 10kV南李庄站530明珠一线
9596 | 秦皇岛供电公司 | 海港区供电中心 | 低压供电服务三班 | 东环路街道 | 东方明珠小区 | 1302806090 | 东方明珠4#配电室一号变压器 | 绿 | 872.2474 | 0 | 10kV南李庄站530明珠一线
9597 | 秦皇岛供电公司 | 海港区供电中心 | 低压供电服务三班 | 东环路街道 | 金汇苑小区 | 1303054388 | 金汇苑1号箱变变压器 | 绿 | 547.3402 | 0 | 10kV南李庄站530明珠一线
9598 | 秦皇岛供电公司 | 海港区供电中心 | 低压供电服务三班 | 东环路街道 | 金汇苑小区 | 1303054387 | 金汇苑2号箱变变压器 | 绿 | 343.4433 | 0 | 10kV南李庄站530明珠一线
9599 | 秦皇岛供电公司 | 海港区供电中心 | 低压供电服务三班 | 东环路街道 | 诚品小区 | 1302806497 | 诚品小区配电室1号变压器 | 绿 | 696.4866 | 0 | 10kV南李庄站531燕山一线
9600 | 秦皇岛供电公司 | 海港区供电中心 | 低压供电服务三班 | 东环路街道 | 诚品小区 | 1302806563 | 诚品小区配电室2号变压器 | 绿 | 720.3629 | 0 | 10kV南李庄站531燕山一线
9601 | 秦皇岛供电公司 | 海港区供电中心 | 低压供电服务三班 | 东环路街道 | 燕海里小区 | 1302805669 | 电大中心开闭所1号变压器 | 绿 | 488.2062 | 0 | 10kV南李庄站531燕山一线
9602 | 秦皇岛供电公司 | 海港区供电中心 | 低压供电服务三班 | 海港镇 | 东兴家园小区 | 1302806763 | 东兴家园1#配电室1号变压器 | 绿 | 726.4495 | 0 | 10kV南李庄站531燕山一线
9603 | 秦皇岛供电公司 | 海港区供电中心 | 低压供电服务三班 | 海港镇 | 东兴家园小区 | 1302806622 | 东兴家园1#配电室2号变压器 | 绿 | 713.2866 | 0 | 10kV南李庄站531燕山一线
9604 | 秦皇岛供电公司 | 海港区供电中心 | 低压供电服务三班 | 海港镇 | 东盐务小区 | 1302805446 | 东盐务中心开闭所1号变压器 | 绿 | 909.3608 | 0 | 10kV南李庄站531燕山一线
9605 | 秦皇岛供电公司 | 海港区供电中心 | 低压供电服务三班 | 东环路街道 | 金汇苑小区 | 1607240105015173 | 金汇苑1号充电桩箱变1号变压器 | 绿 | 504.8454 | 0 | 10kV南李庄站531燕山一线
9606 | 秦皇岛供电公司 | 海港区供电中心 | 低压供电服务三班 | 东环路街道 | 金汇苑小区 | 1607240105017291 | 金汇苑1号开闭所1号变压器 | 绿 | 818.0619 | 0 | 10kV南李庄站531燕山一线
9607 | 秦皇岛供电公司 | 海港区供电中心 | 低压供电服务三班 | 东环路街道 | 金汇苑小区 | 1607240105016035 | 金汇苑3号箱变变压器 | 绿 | 508.9691 | 0 | 10kV南李庄站531燕山一线
9608 | 秦皇岛供电公司 | 海港区供电中心 | 低压供电服务三班 | 海港镇 | 军安小区 | 1302805997 | 军安小区1号配电室1号变压器 | 绿 | 945.0722 | 0 | 10kV南李庄站531燕山一线
9609 | 秦皇岛供电公司 | 海港区供电中心 | 低压供电服务三班 | 海港镇 | 军安小区 | 1302805996 | 军安小区1号配电室2号变压器 | 绿 | 894.9278 | 0 | 10kV南李庄站531燕山一线
9610 | 秦皇岛供电公司 | 海港区供电中心 | 低压供电服务三班 | 海港镇 | 军安小区 | 1302807170 | 军安小区2#配电室1号变 | 绿 | 723.6289 | 0 | 10kV南李庄站531燕山一线
9611 | 秦皇岛供电公司 | 海港区供电中心 | 低压供电服务三班 | 东环路街道 | 碧海园小区 | 1302806149 | 旅游公司箱变1号变压器 | 绿 | 232.6804 | 0 | 10kV南李庄站531燕山一线
9612 | 秦皇岛供电公司 | 海港区供电中心 | 低压供电服务三班 | 东环路街道 | 世极城堡小区 | 1302805940 | 世极城堡1号配电室1号变压器 | 绿 | 883.3196 | 0 | 10kV南李庄站531燕山一线
9613 | 秦皇岛供电公司 | 海港区供电中心 | 低压供电服务三班 | 东环路街道 | 世极城堡小区 | 1302805556 | 世极城堡1号配电室2号变压器 | 绿 | 865.1959 | 0 | 10kV南李庄站531燕山一线
9614 | 秦皇岛供电公司 | 海港区供电中心 | 低压供电服务三班 | 东环路街道 | 世极城堡小区 | 1302807185 | 世极城堡3号配电室1号变压器 | 绿 | 848.9588 | 0 | 10kV南李庄站531燕山一线
9615 | 秦皇岛供电公司 | 海港区供电中心 | 低压供电服务三班 | 东环路街道 | 世极城堡小区 | 1302806217 | 世极城堡3号配电室2号变压器 | 绿 | 871.0103 | 0 | 10kV南李庄站531燕山一线
9616 | 秦皇岛供电公司 | 海港区供电中心 | 低压供电服务三班 | 东环路街道 | 燕海东里小区 | 1302805816 | 燕海东里3号箱变1号变压器 | 绿 | 419.9588 | 0 | 10kV南李庄站531燕山一线
9617 | 秦皇岛供电公司 | 海港区供电中心 | 低压供电服务三班 | 东环路街道 | 燕海东里小区 | 1302806492 | 燕海东里4号箱变1号变压器 | 绿 | 277.7629 | 0 | 10kV南李庄站531燕山一线
9618 | 秦皇岛供电公司 | 海港区供电中心 | 低压供电服务三班 | 东环路街道 | 燕海里小区 | 1302808572 | 燕海里1箱变1号变 | 绿 | 575.5876 | 0 | 10kV南李庄站531燕山一线
9619 | 秦皇岛供电公司 | 海港区供电中心 | 低压供电服务三班 | 燕山大街街道 | 燕海馨居小区 | 1302806852 | 燕海馨居配电室2号变压器 | 绿 | 504 | 0 | 10kV南李庄站531燕山一线
9620 | 秦皇岛供电公司 | 海港区供电中心 | 低压供电服务三班 | 东环路街道 | 河东小区 | 1302844313 | 污水开闭站1号变 | 绿 | 260.5052 | 0 | 10kV南李庄站532污水一线
9621 | 秦皇岛供电公司 | 海港区供电中心 | 低压供电服务三班 | 河东街道 | 港新里小区 | 1303353039 | 10kV河北一线河东支港新里公变 | 绿 | 333.967 | 0 | 10kV南李庄站533河北一线
9622 | 秦皇岛供电公司 | 海港区供电中心 | 低压供电服务三班 | 河东街道 | 安居东里小区 | 1302805685 | 安居东里4号配电室二号变压器 | 绿 | 940.2474 | 0 | 10kV南李庄站533河北一线
9623 | 秦皇岛供电公司 | 海港区供电中心 | 低压供电服务三班 | 河东街道 | 东港里小区 | 1302806159 | 东港里#2箱变变压器 | 绿 | 261.567 | 0 | 10kV南李庄站533河北一线
9624 | 秦皇岛供电公司 | 海港区供电中心 | 低压供电服务三班 | 河东街道 | 工人南里小区 | 1302806580 | 工人南里1号配电室二号配电室 | 绿 | 708.5979 | 0 | 10kV南李庄站533河北一线
9625 | 秦皇岛供电公司 | 海港区供电中心 | 低压供电服务三班 | 河东街道 | 工人南里小区 | 1302806232 | 工人南里1号配电室一号配电室 | 绿 | 698.2062 | 0 | 10kV南李庄站533河北一线
9626 | 秦皇岛供电公司 | 海港区供电中心 | 低压供电服务三班 | 东环路街道 | 红光北里小区 | 1303668820 | 红光北里1号充电桩箱变1号变压器 | 绿 | 504.2062 | 0 | 10kV南李庄站533河北一线
9627 | 秦皇岛供电公司 | 海港区供电中心 | 低压供电服务三班 | 东环路街道 | 红光北里小区 | 1303247721 | 红光北里2号配电室1号变压器 | 绿 | 577.7938 | 0 | 10kV南李庄站533河北一线
9628 | 秦皇岛供电公司 | 海港区供电中心 | 低压供电服务三班 | 东环路街道 | 红光北里小区 | 1303668817 | 红光北里2号箱变1号变压器 | 绿 | 523.8144 | 0 | 10kV南李庄站533河北一线
9629 | 秦皇岛供电公司 | 海港区供电中心 | 低压供电服务三班 | 东环路街道 | 红光北里小区 | 1303668815 | 红光北里3号箱变1号变压器 | 绿 | 520.3505 | 0 | 10kV南李庄站533河北一线
9630 | 秦皇岛供电公司 | 海港区供电中心 | 低压供电服务三班 | 河东街道 | 红光南里小区 | 1302806807 | 红光南里#1箱变变压器 | 绿 | 592.5031 | 0 | 10kV南李庄站533河北一线
9631 | 秦皇岛供电公司 | 海港区供电中心 | 低压供电服务三班 | 河东街道 | 煤港里小区 | 1302806354 | 煤港里#1箱变变压器 | 绿 | 573.0515 | 0 | 10kV南李庄站533河北一线
9632 | 秦皇岛供电公司 | 海港区供电中心 | 低压供电服务三班 | 河东街道 | 煤港里小区 | 1302806145 | 煤港里#2箱变变压器 | 绿 | 554.0784 | 0 | 10kV南李庄站533河北一线
9633 | 秦皇岛供电公司 | 海港区供电中心 | 低压供电服务三班 | 河东街道 | 煤港里小区 | 1302806156 | 煤港里1号配电室1号变压器 | 绿 | 671.9175 | 0 | 10kV南李庄站533河北一线
9634 | 秦皇岛供电公司 | 海港区供电中心 | 低压供电服务三班 | 河东街道 | 煤港里小区 | 1302806501 | 煤港里1号配电室2号变压器 | 绿 | 504 | 0 | 10kV南李庄站533河北一线
9635 | 秦皇岛供电公司 | 海港区供电中心 | 低压供电服务三班 | 河东街道 | 煤港里小区 | 1302805555 | 煤港里2号配电室二号变压器 | 绿 | 549.134 | 0 | 10kV南李庄站533河北一线
9636 | 秦皇岛供电公司 | 海港区供电中心 | 低压供电服务三班 | 河东街道 | 煤港里小区 | 1302805554 | 煤港里2号配电室一号变压器 | 绿 | 562.7835 | 0 | 10kV南李庄站533河北一线
9637 | 秦皇岛供电公司 | 海港区供电中心 | 低压供电服务三班 | 河东街道 | 煤港里小区 | 1302807194 | 煤港里3号配电室二号变压器 | 绿 | 342.8619 | 0 | 10kV南李庄站533河北一线
9638 | 秦皇岛供电公司 | 海港区供电中心 | 低压供电服务三班 | 河东街道 | 煤港里小区 | 1302807005 | 煤港里3号配电室一号变压器 | 绿 | 343.0928 | 0 | 10kV南李庄站533河北一线
9639 | 秦皇岛供电公司 | 海港区供电中心 | 低压供电服务三班 | 河东街道 | 煤港里小区 | 1303161965 | 煤港里4号配电室1号变压器 | 绿 | 532.1237 | 0 | 10kV南李庄站533河北一线
9640 | 秦皇岛供电公司 | 海港区供电中心 | 低压供电服务三班 | 河东街道 | 商检小区 | 1302805815 | 商检箱变1号变压器 | 绿 | 170.4412 | 0 | 10kV南李庄站533河北一线
9641 | 秦皇岛供电公司 | 海港区供电中心 | 低压供电服务三班 | 东环路街道 | 东方明珠小区 | 1302806532 | 东方明珠2号中心开闭所1号变压器 | 绿 | 889.9381 | 0 | 10kV南李庄站534明珠三线
9642 | 秦皇岛供电公司 | 海港区供电中心 | 低压供电服务三班 | 东环路街道 | 东方明珠小区 | 1302806102 | 东方明珠6#配电室二号变压器 | 绿 | 976.2887 | 0 | 10kV南李庄站534明珠三线
9643 | 秦皇岛供电公司 | 海港区供电中心 | 低压供电服务三班 | 东环路街道 | 东方明珠小区 | 1302806101 | 东方明珠6#配电室一号变压器 | 绿 | 950.8041 | 0 | 10kV南李庄站534明珠三线
9644 | 秦皇岛供电公司 | 海港区供电中心 | 低压供电服务三班 | 东环路街道 | 东方明珠小区 | 1302806104 | 东方明珠7#配电室二号变压器 | 绿 | 885.4845 | 0 | 10kV南李庄站534明珠三线
9645 | 秦皇岛供电公司 | 海港区供电中心 | 低压供电服务三班 | 东环路街道 | 东方明珠小区 | 1302806105 | 东方明珠7#配电室三号变压器 | 绿 | 882.5464 | 0 | 10kV南李庄站534明珠三线
9646 | 秦皇岛供电公司 | 海港区供电中心 | 低压供电服务三班 | 东环路街道 | 东方明珠小区 | 1302806442 | 东方明珠7#配电室四号变压器 | 绿 | 852.5464 | 0 | 10kV南李庄站534明珠三线
9647 | 秦皇岛供电公司 | 海港区供电中心 | 低压供电服务三班 | 东环路街道 | 东方明珠小区 | 1302806103 | 东方明珠7#配电室一号变压器 | 绿 | 903.9794 | 0 | 10kV南李庄站534明珠三线
9648 | 秦皇岛供电公司 | 海港区供电中心 | 低压供电服务三班 | 东环路街道 | 东方明珠小区 | 1302806154 | 东方明珠8#配电室二号变压器 | 绿 | 713.8309 | 0 | 10kV南李庄站534明珠三线
9649 | 秦皇岛供电公司 | 海港区供电中心 | 低压供电服务三班 | 东环路街道 | 东方明珠小区 | 1302807130 | 东方明珠8#配电室一号变压器 | 绿 | 705.9629 | 0 | 10kV南李庄站534明珠三线
9650 | 秦皇岛供电公司 | 海港区供电中心 | 低压供电服务三班 | 东环路街道 | 热电里小区 | 1303268221 | 热电里1号开闭所1号变压器 | 绿 | 1069.8969 | 0 | 10kV南李庄站534明珠三线
9651 | 秦皇岛供电公司 | 海港区供电中心 | 低压供电服务三班 | 东环路街道 | 热电里小区 | 1303268229 | 热电里1号配电室1号变压器 | 绿 | 414.7299 | 0 | 10kV南李庄站534明珠三线
9652 | 秦皇岛供电公司 | 海港区供电中心 | 低压供电服务三班 | 东环路街道 | 热电里小区 | 1303268227 | 热电里2号配电室1号变压器 | 绿 | 400 | 0 | 10kV南李庄站534明珠三线
9653 | 秦皇岛供电公司 | 海港区供电中心 | 低压供电服务三班 | 东环路街道 | 热电里小区 | 1303196225 | 热电里3号配电室1#变压器 | 绿 | 800.4639 | 0 | 10kV南李庄站534明珠三线
9654 | 秦皇岛供电公司 | 海港区供电中心 | 低压供电服务三班 | 东环路街道 | 热电里小区 | 1303196226 | 热电里3号配电室2#变压器 | 绿 | 827.4021 | 0 | 10kV南李庄站534明珠三线
9655 | 秦皇岛供电公司 | 海港区供电中心 | 低压供电服务二班 | 东环路街道 | 安泰家园小区 | 1302805453 | 安泰家园配电室二号变压器 | 绿 | 875.1753 | 0 | 10kV南李庄站535南一线
9656 | 秦皇岛供电公司 | 海港区供电中心 | 低压供电服务二班 | 东环路街道 | 安泰家园小区 | 1302805454 | 安泰家园配电室一号变压器 | 绿 | 857.9381 | 0 | 10kV南李庄站535南一线
9657 | 秦皇岛供电公司 | 海港区供电中心 | 低压供电服务三班 | 河东街道 | 东港里小区 | 1303196326 | 东港里1号配电室1号变压器 | 绿 | 874.0722 | 0 | 10kV南李庄站535南一线
9658 | 秦皇岛供电公司 | 海港区供电中心 | 低压供电服务三班 | 河东街道 | 东港里小区 | 1303196329 | 东港里3号箱变变压器 | 绿 | 544.3093 | 0 | 10kV南李庄站535南一线
9659 | 秦皇岛供电公司 | 海港区供电中心 | 低压供电服务三班 | 河东街道 | 东港里小区 | 1303196328 | 东港里4号箱变变压器 | 绿 | 397.4309 | 0 | 10kV南李庄站535南一线
9660 | 秦皇岛供电公司 | 海港区供电中心 | 低压供电服务二班 | 建设大街街道 | 东光里小区 | 1303683763 | 东光里1号箱变变压器(待退运) | 绿 | 202.5732 | 0 | 10kV南李庄站535南一线
9661 | 秦皇岛供电公司 | 海港区供电中心 | 低压供电服务三班 | 建设大街街道 | 交运里小区 | 1302805493 | 交运里#1配电室二号变压器 | 绿 | 589.9175 | 0 | 10kV南李庄站535南一线
9662 | 秦皇岛供电公司 | 海港区供电中心 | 低压供电服务三班 | 建设大街街道 | 交运里小区 | 1302807193 | 交运里#1配电室一号变压器 | 绿 | 605.0412 | 0 | 10kV南李庄站535南一线
9663 | 秦皇岛供电公司 | 海港区供电中心 | 低压供电服务三班 | 建设大街街道 | 交运里小区 | 1303244557 | 交运里#2配电室二号变压器 | 绿 | 644.5361 | 0 | 10kV南李庄站535南一线
9664 | 秦皇岛供电公司 | 海港区供电中心 | 低压供电服务三班 | 建设大街街道 | 交运里小区 | 1303244558 | 交运里#2配电室一号变压器 | 绿 | 655.3608 | 0 | 10kV南李庄站535南一线
9665 | 秦皇岛供电公司 | 海港区供电中心 | 低压供电服务三班 | 东环路街道 | 欧雅花园小区 | 1302805456 | 欧雅花园配电室一号变压器 | 绿 | 888.866 | 0 | 10kV南李庄站535南一线
9666 | 秦皇岛供电公司 | 海港区供电中心 | 低压供电服务二班 | 建设大街街道 | 普庆里小区 | 1302806362 | 普庆里1号箱变变压器 | 绿 | 625.633 | 0 | 10kV南李庄站535南一线
9667 | 秦皇岛供电公司 | 海港区供电中心 | 低压供电服务二班 | 建设大街街道 | 新征里小区 | 1302806938 | 新征里#5箱变变压器 | 绿 | 919.7526 | 0 | 10kV南李庄站535南一线
9668 | 秦皇岛供电公司 | 海港区供电中心 | 低压供电服务二班 | 建设大街街道 | 新征南里小区 | 1302807078 | 新征南里#1配电室二号变压器 | 绿 | 925.0103 | 0 | 10kV南李庄站535南一线
9669 | 秦皇岛供电公司 | 海港区供电中心 | 低压供电服务三班 | 东环路街道 | 中房星苑小区 | 1302806525 | 中房星苑2号配电室1号变压器 | 绿 | 876.3299 | 0 | 10kV南李庄站535南一线
9670 | 秦皇岛供电公司 | 海港区供电中心 | 低压供电服务三班 | 东环路街道 | 中房星苑小区 | 1302807102 | 中房星苑2号配电室2号变压器 | 绿 | 859.5979 | 0 | 10kV南李庄站535南一线
9671 | 秦皇岛供电公司 | 海港区供电中心 | 低压供电服务三班 | 河东街道 | 工人北里小区 | 1303196350 | 工人北里1号配电室2号变压器 | 绿 | 871.3505 | 0 | 10kV南李庄站538新开二线
9672 | 秦皇岛供电公司 | 海港区供电中心 | 低压供电服务三班 | 河东街道 | 工人北里小区 | 1303196357 | 工人北里1号箱变变压器 | 绿 | 569.4021 | 0 | 10kV南李庄站538新开二线
9673 | 秦皇岛供电公司 | 海港区供电中心 | 低压供电服务三班 | 河东街道 | 工人南里小区 | 1303196292 | 工人南里2号配电室2号变压器 | 绿 | 859.9691 | 0 | 10kV南李庄站538新开二线
9674 | 秦皇岛供电公司 | 海港区供电中心 | 低压供电服务三班 | 河东街道 | 工人南里小区 | 1303196343 | 工人南里4号箱变变压器 | 绿 | 428.9814 | 0 | 10kV南李庄站538新开二线
9675 | 秦皇岛供电公司 | 海港区供电中心 | 低压供电服务三班 | 河东街道 | 工人南里小区 | 1303196344 | 工人南里5号箱变变压器 | 绿 | 444.0082 | 0 | 10kV南李庄站538新开二线
9676 | 秦皇岛供电公司 | 海港区供电中心 | 低压供电服务三班 | 河东街道 | 工人南里小区 | 1303196346 | 工人南里6号箱变变压器 | 绿 | 432.8082 | 0 | 10kV南李庄站538新开二线
9677 | 秦皇岛供电公司 | 海港区供电中心 | 低压供电服务三班 | 河东街道 | 工人南里小区 | 1303196347 | 工人南里7号箱变变压器 | 绿 | 423.7526 | 0 | 10kV南李庄站538新开二线
9678 | 秦皇岛供电公司 | 海港区供电中心 | 低压供电服务三班 | 河东街道 | 工人南里小区 | 1303196348 | 工人南里8号箱变变压器 | 绿 | 560.4948 | 0 | 10kV南李庄站538新开二线
9679 | 秦皇岛供电公司 | 海港区供电中心 | 低压供电服务三班 | 河东街道 | 工人南里小区 | 1303196345 | 工人南里9号箱变变压器 | 绿 | 569.8351 | 0 | 10kV南李庄站538新开二线
9680 | 秦皇岛供电公司 | 海港区供电中心 | 低压供电服务三班 | 海滨路街道 | 金港玉湾小区 | 1303679577 | 金港玉湾1号配电室2号变压器 | 绿 | 1021.0309 | 0 | 10kV南李庄站538新开二线
9681 | 秦皇岛供电公司 | 海港区供电中心 | 低压供电服务三班 | 海滨路街道 | 金港玉湾小区 | 1303679579 | 金港玉湾1号配电室4号变压器 | 绿 | 1026.5979 | 0 | 10kV南李庄站538新开二线
9682 | 秦皇岛供电公司 | 海港区供电中心 | 低压供电服务三班 | 海滨路街道 | 金港玉湾小区 | 1303679111 | 金港玉湾1号中心开闭所2号变压器 | 绿 | 1040.7423 | 0 | 10kV南李庄站538新开二线
9683 | 秦皇岛供电公司 | 海港区供电中心 | 低压供电服务三班 | 海滨路街道 | 金港玉湾小区 | 1303679109 | 金港玉湾1号中心开闭所4号变压器 | 绿 | 1034.3093 | 0 | 10kV南李庄站538新开二线
9684 | 秦皇岛供电公司 | 海港区供电中心 | 低压供电服务三班 | 海滨路街道 | 金港玉湾小区 | 1303679589 | 金港玉湾2号开闭所2号变压器 | 绿 | 1033.6907 | 0 | 10kV南李庄站538新开二线
9685 | 秦皇岛供电公司 | 海港区供电中心 | 低压供电服务三班 | 海滨路街道 | 金港玉湾小区 | 1303679587 | 金港玉湾2号开闭所4号变压器 | 绿 | 1000 | 0 | 10kV南李庄站538新开二线
9686 | 秦皇岛供电公司 | 海港区供电中心 | 低压供电服务三班 | 河东街道 | 煤港里小区 | 1303196360 | 煤港里3号箱变变压器 | 绿 | 544.9691 | 0 | 10kV南李庄站538新开二线
9687 | 秦皇岛供电公司 | 海港区供电中心 | 低压供电服务三班 | 河东街道 | 煤港里小区 | 1303196361 | 煤港里4号箱变变压器 | 绿 | 540.7423 | 0 | 10kV南李庄站538新开二线
9688 | 秦皇岛供电公司 | 海港区供电中心 | 低压供电服务三班 | 海滨路街道 | 派出所家属区 | 1303196354 | 派出所2#箱变变压器 | 绿 | 542.866 | 0 | 10kV南李庄站538新开二线
9689 | 秦皇岛供电公司 | 海港区供电中心 | 低压供电服务三班 | 河东街道 | 新开里小区 | 1303196351 | 新开里1号配电室1号变压器 | 绿 | 690.4 | 0 | 10kV南李庄站538新开二线
9690 | 秦皇岛供电公司 | 海港区供电中心 | 低压供电服务三班 | 河东街道 | 新开里小区 | 1303196352 | 新开里1号配电室2号变压器 | 绿 | 699.4804 | 0 | 10kV南李庄站538新开二线
9691 | 秦皇岛供电公司 | 海港区供电中心 | 低压供电服务三班 | 河东街道 | 新开里小区 | 1303196359 | 新开里中心开闭所2号变压器 | 绿 | 767.0268 | 0 | 10kV南李庄站538新开二线
9692 | 秦皇岛供电公司 | 海港区供电中心 | 低压供电服务三班 | 东环路街道 | 东盛世家小区 | 1302806133 | 东盛世家1#配电室2号变压器 | 绿 | 1000 | 0 | 10kV南李庄站539港晨一线
9693 | 秦皇岛供电公司 | 海港区供电中心 | 低压供电服务三班 | 东环路街道 | 东盛世家小区 | 1302807077 | 东盛世家1#配电室3号变压器 | 绿 | 1088.9485 | 0 | 10kV南李庄站539港晨一线
9694 | 秦皇岛供电公司 | 海港区供电中心 | 低压供电服务三班 | 东环路街道 | 东盛世家小区 | 1302806494 | 东盛世家1#配电室4号变压器 | 绿 | 1110.7629 | 0 | 10kV南李庄站539港晨一线
9695 | 秦皇岛供电公司 | 海港区供电中心 | 低压供电服务三班 | 东环路街道 | 东盛世家小区 | 1303189527 | 东盛世家中心配电室1号变压器 | 绿 | 580.9175 | 0 | 10kV南李庄站539港晨一线
9696 | 秦皇岛供电公司 | 海港区供电中心 | 低压供电服务三班 | 东环路街道 | 港晨小区 | 1302806457 | 港晨中心开闭所1号变压器 | 绿 | 1110.3505 | 0 | 10kV南李庄站539港晨一线
9697 | 秦皇岛供电公司 | 海港区供电中心 | 低压供电服务三班 | 东环路街道 | 港晨小区 | 1302806365 | 港晨中心开闭所2号变压器 | 绿 | 1041.4021 | 0 | 10kV南李庄站539港晨一线
9698 | 秦皇岛供电公司 | 海港区供电中心 | 低压供电服务三班 | 东环路街道 | 红光北里小区 | 1302806784 | 红光北里#1配电室二号变 | 绿 | 857.3402 | 0 | 10kV南李庄站539港晨一线
9699 | 秦皇岛供电公司 | 海港区供电中心 | 低压供电服务三班 | 东环路街道 | 红光北里小区 | 1302806783 | 红光北里#1配电室一号变 | 绿 | 861.0515 | 0 | 10kV南李庄站539港晨一线
9700 | 秦皇岛供电公司 | 海港区供电中心 | 低压供电服务三班 | 东环路街道 | 红光北里小区 | 1302806283 | 红光北里1#箱变变压器 | 绿 | 321.7526 | 0 | 10kV南李庄站539港晨一线
9701 | 秦皇岛供电公司 | 海港区供电中心 | 低压供电服务三班 | 河东街道 | 红光里小区 | 1302807331 | 红光里#1箱变2号变压器 | 绿 | 689.2124 | 0 | 10kV南李庄站539港晨一线
9702 | 秦皇岛供电公司 | 海港区供电中心 | 低压供电服务三班 | 河东街道 | 红光里小区 | 1302808557 | 红光里#1箱变一号变压器 | 绿 | 694.1361 | 0 | 10kV南李庄站539港晨一线
9703 | 秦皇岛供电公司 | 海港区供电中心 | 低压供电服务三班 | 河东街道 | 红光里小区 | 1302807212 | 红光里#2箱变二号变压器 | 绿 | 707.4969 | 0 | 10kV南李庄站539港晨一线
9704 | 秦皇岛供电公司 | 海港区供电中心 | 低压供电服务三班 | 河东街道 | 红光里小区 | 1302807236 | 红光里#2箱变一号变压器 | 绿 | 686.4412 | 0 | 10kV南李庄站539港晨一线
9705 | 秦皇岛供电公司 | 海港区供电中心 | 低压供电服务三班 | 河东街道 | 红光里小区 | 1303536897 | 红光里3号箱变变压器 | 绿 | 341.9588 | 0 | 10kV南李庄站539港晨一线
9706 | 秦皇岛供电公司 | 海港区供电中心 | 低压供电服务三班 | 东环路街道 | 阳光百度城小区 | 1302806277 | 阳光百度城#1箱变变压器 | 绿 | 432.1186 | 0 | 10kV南李庄站539港晨一线
9707 | 秦皇岛供电公司 | 海港区供电中心 | 低压供电服务三班 | 东环路街道 | 阳光百度城小区 | 1302806284 | 阳光百度城#2箱变变压器 | 绿 | 546.4536 | 0 | 10kV南李庄站539港晨一线
9708 | 秦皇岛供电公司 | 海港区供电中心 | 石门寨镇供电所新 | 石门寨镇 | 北河村 | 1302664371 | 北河村变压器(（上花线溶洞支） | 黄 | 1.567 | 0 | 10kV上庄坨站513上花线
9709 | 秦皇岛供电公司 | 海港区供电中心 | 石门寨镇供电所新 | 石门寨镇 | 潮水峪村 | 1611230305021408 | 潮水峪3号变压器 | 黄 | 3.6289 | 0 | 10kV上庄坨站513上花线
9710 | 秦皇岛供电公司 | 海港区供电中心 | 石门寨镇供电所新 | 石门寨镇 | 潮水峪村 | 1302664375 | 潮水峪村东变压器 | 黄 | 37.3371 | 0 | 10kV上庄坨站513上花线
9711 | 秦皇岛供电公司 | 海港区供电中心 | 石门寨镇供电所新 | 石门寨镇 | 潮水峪村 | 1302664377 | 潮水峪村西变压器 | 红 | 0 | 0 | 10kV上庄坨站513上花线
9712 | 秦皇岛供电公司 | 海港区供电中心 | 石门寨镇供电所新 | 石门寨镇 | 东塔村 | 1303402231 | 东塔2号 | 黄 | 4.7753 | 0 | 10kV上庄坨站513上花线
9713 | 秦皇岛供电公司 | 海港区供电中心 | 石门寨镇供电所新 | 石门寨镇 | 东塔村 | 0303583574 | 东塔村变压器 | 黄 | 24.2351 | 60 | 10kV上庄坨站513上花线
9714 | 秦皇岛供电公司 | 海港区供电中心 | 石门寨镇供电所新 | 石门寨镇 | 东赵家峪村 | 1607250305015211 | 东赵家峪2号公变 | 红 | 0 | 0 | 10kV上庄坨站513上花线
9715 | 秦皇岛供电公司 | 海港区供电中心 | 石门寨镇供电所新 | 石门寨镇 | 东赵家峪村 | 1302799126 | 东赵家峪村变压器 | 黄 | 57.3948 | 0 | 10kV上庄坨站513上花线
9716 | 秦皇岛供电公司 | 海港区供电中心 | 石门寨镇供电所新 | 石门寨镇 | 浅北村 | 1609242205001497 | 浅北村3号变压器 | 黄 | 3.6351 | 0 | 10kV上庄坨站513上花线
9717 | 秦皇岛供电公司 | 海港区供电中心 | 石门寨镇供电所新 | 石门寨镇 | 浅中村 | 1302721394 | 浅北村西变压器新 | 黄 | 56.6 | 0 | 10kV上庄坨站513上花线
9718 | 秦皇岛供电公司 | 海港区供电中心 | 石门寨镇供电所新 | 石门寨镇 | 浅北村 | 1302731385 | 浅北大队变压器 | 黄 | 15.2948 | 36 | 10kV上庄坨站513上花线
9719 | 秦皇岛供电公司 | 海港区供电中心 | 石门寨镇供电所新 | 石门寨镇 | 浅北村 | 1302694260 | 浅北路旁变压器 | 黄 | 173.4278 | 0 | 10kV上庄坨站513上花线
9720 | 秦皇岛供电公司 | 海港区供电中心 | 石门寨镇供电所新 | 石门寨镇 | 浅南村 | 1303667671 | 浅南3号变压器 | 黄 | 151.8907 | 0 | 10kV上庄坨站513上花线
9721 | 秦皇岛供电公司 | 海港区供电中心 | 石门寨镇供电所新 | 石门寨镇 | 浅南村 | 1302721389 | 浅南村变压器 | 黄 | 4 | 0 | 10kV上庄坨站513上花线
9722 | 秦皇岛供电公司 | 海港区供电中心 | 石门寨镇供电所新 | 石门寨镇 | 浅南村 | 0303397403 | 浅南大队路旁 | 黄 | 145.3155 | 0 | 10kV上庄坨站513上花线
9723 | 秦皇岛供电公司 | 海港区供电中心 | 石门寨镇供电所新 | 石门寨镇 | 浅南村 | 1302731388 | 浅南大峪口变压器 | 黄 | 211.7897 | 0 | 10kV上庄坨站513上花线
9724 | 秦皇岛供电公司 | 海港区供电中心 | 石门寨镇供电所新 | 石门寨镇 | 浅中村 | 0303543651 | 浅中2号变 | 黄 | 145.4392 | 0 | 10kV上庄坨站513上花线
9725 | 秦皇岛供电公司 | 海港区供电中心 | 石门寨镇供电所新 | 石门寨镇 | 浅中村 | 1303670446 | 浅中3号变 | 黄 | 122.8309 | 0 | 10kV上庄坨站513上花线
9726 | 秦皇岛供电公司 | 海港区供电中心 | 石门寨镇供电所新 | 石门寨镇 | 浅中村 | 1601250805015582 | 浅中村变压器 | 黄 | 66.3546 | 0 | 10kV上庄坨站513上花线
9727 | 秦皇岛供电公司 | 海港区供电中心 | 石门寨镇供电所新 | 石门寨镇 | 沙河寨村 | 0303583631 | 沙河寨村北1号 | 黄 | 153.7567 | 0 | 10kV上庄坨站513上花线
9728 | 秦皇岛供电公司 | 海港区供电中心 | 石门寨镇供电所新 | 石门寨镇 | 沙河寨村 | 0303596493 | 沙河寨村北2号 | 黄 | 8.9485 | 0 | 10kV上庄坨站513上花线
9729 | 秦皇岛供电公司 | 海港区供电中心 | 石门寨镇供电所新 | 石门寨镇 | 沙河寨村 | 1303324435 | 沙河寨村东 | 黄 | 169.5052 | 0 | 10kV上庄坨站513上花线
9730 | 秦皇岛供电公司 | 海港区供电中心 | 石门寨镇供电所新 | 石门寨镇 | 沙河寨村 | 1302664374 | 沙河寨村南变压器 | 黄 | 17.701 | 0 | 10kV上庄坨站513上花线
9731 | 秦皇岛供电公司 | 海港区供电中心 | 石门寨镇供电所新 | 石门寨镇 | 沙河寨村 | 1302664370 | 沙河寨村内1号变压器1 | 黄 | 44.2103 | 0 | 10kV上庄坨站513上花线
9732 | 秦皇岛供电公司 | 海港区供电中心 | 石门寨镇供电所新 | 石门寨镇 | 沙河寨村 | 0303596673 | 沙河寨村内2号 | 黄 | 214.2392 | 0 | 10kV上庄坨站513上花线
9733 | 秦皇岛供电公司 | 海港区供电中心 | 石门寨镇供电所新 | 石门寨镇 | 沙河寨村 | 0303596674 | 沙河寨村内3号 | 黄 | 131.0021 | 240 | 10kV上庄坨站513上花线
9734 | 秦皇岛供电公司 | 海港区供电中心 | 石门寨镇供电所新 | 石门寨镇 | 沙河寨村 | 0303583576 | 沙河寨村西变压器 | 黄 | 2.8557 | 36 | 10kV上庄坨站513上花线
9735 | 秦皇岛供电公司 | 海港区供电中心 | 石门寨镇供电所新 | 石门寨镇 | 上花野村 | 0303583575 | 上花野村1#变压器 | 黄 | 136.8701 | 0 | 10kV上庄坨站513上花线
9736 | 秦皇岛供电公司 | 海港区供电中心 | 石门寨镇供电所新 | 石门寨镇 | 上花野村 | 1303430904 | 上花野村4号变 | 黄 | 31.5588 | 0 | 10kV上庄坨站513上花线
9737 | 秦皇岛供电公司 | 海港区供电中心 | 石门寨镇供电所新 | 石门寨镇 | 上花野村 | 0303596671 | 上花野村5号变压器 | 黄 | 7.5835 | 0 | 10kV上庄坨站513上花线
9738 | 秦皇岛供电公司 | 海港区供电中心 | 石门寨镇供电所新 | 石门寨镇 | 上花野村 | 1302731389 | 上花野村变压器 | 黄 | 8.466 | 150 | 10kV上庄坨站513上花线
9739 | 秦皇岛供电公司 | 海港区供电中心 | 石门寨镇供电所新 | 石门寨镇 | 上花野村 | 1302845803 | 上花野村村民委员会（水利） | 黄 | 56.8722 | 0 | 10kV上庄坨站513上花线
9740 | 秦皇岛供电公司 | 海港区供电中心 | 石门寨镇供电所新 | 石门寨镇 | 上庄村 | 1303443085 | 上庄坨4号变压器 | 黄 | 7.04 | 0 | 10kV上庄坨站513上花线
9741 | 秦皇岛供电公司 | 海港区供电中心 | 石门寨镇供电所新 | 石门寨镇 | 石嘴子村 | 1302799173 | 石嘴子村变压器 | 黄 | 52.268 | 0 | 10kV上庄坨站513上花线
9742 | 秦皇岛供电公司 | 海港区供电中心 | 石门寨镇供电所新 | 石门寨镇 | 苇子峪村 | 1302664367 | 苇子峪村变压器 | 黄 | 75.4289 | 0 | 10kV上庄坨站513上花线
9743 | 秦皇岛供电公司 | 海港区供电中心 | 石门寨镇供电所新 | 石门寨镇 | 西赵家峪村 | 1607241005003053 | 西赵家峪2号变 | 黄 | 4.3814 | 0 | 10kV上庄坨站513上花线
9744 | 秦皇岛供电公司 | 海港区供电中心 | 石门寨镇供电所新 | 石门寨镇 | 西赵家峪村 | 1302721388 | 西赵家峪村变压器 | 黄 | 32.9247 | 0 | 10kV上庄坨站513上花线
9745 | 秦皇岛供电公司 | 海港区供电中心 | 石门寨镇供电所新 | 石门寨镇 | 下花野村 | 1302845297 | 下花野村2号变 | 黄 | 80.3773 | 0 | 10kV上庄坨站513上花线
9746 | 秦皇岛供电公司 | 海港区供电中心 | 石门寨镇供电所新 | 石门寨镇 | 下花野村 | 0303596672 | 下花野村4号变压器 | 黄 | 5.8412 | 0 | 10kV上庄坨站513上花线
9747 | 秦皇岛供电公司 | 海港区供电中心 | 石门寨镇供电所新 | 石门寨镇 | 下花野村 | 1302664363 | 下花野村变压器 | 黄 | 56.6763 | 100 | 10kV上庄坨站513上花线
9748 | 秦皇岛供电公司 | 海港区供电中心 | 石门寨镇供电所新 | 石门寨镇 | 下花野村 | 1302845766 | 下花野村村民委员会2号变 | 黄 | 66.6742 | 0 | 10kV上庄坨站513上花线
9749 | 秦皇岛供电公司 | 海港区供电中心 | 石门寨镇供电所新 | 石门寨镇 | 响水村 | 0303595972 | 响水村2号变压器 | 黄 | 103.5629 | 0 | 10kV上庄坨站513上花线
9750 | 秦皇岛供电公司 | 海港区供电中心 | 石门寨镇供电所新 | 石门寨镇 | 响水村 | 1302664368 | 响水村变压器 | 黄 | 163.6186 | 0 | 10kV上庄坨站513上花线
9751 | 秦皇岛供电公司 | 海港区供电中心 | 石门寨镇供电所新 | 石门寨镇 | 朱清峪村 | 1303596594 | 朱清峪2号 | 黄 | 83.0144 | 0 | 10kV上庄坨站513上花线
9752 | 秦皇岛供电公司 | 海港区供电中心 | 石门寨镇供电所新 | 石门寨镇 | 朱清峪村 | 1302664362 | 朱清峪村变压器 | 黄 | 221.4021 | 0 | 10kV上庄坨站513上花线
9753 | 秦皇岛供电公司 | 海港区供电中心 | 石门寨镇供电所新 | 石门寨镇 | 半壁店村 | 1302658150 | 半壁店村变压器 | 黄 | 31.8103 | 0 | 10kV上庄坨站514上水线
9754 | 秦皇岛供电公司 | 海港区供电中心 | 石门寨镇供电所新 | 石门寨镇 | 槐树店村 | 1302658147 | 槐树店村变压器 | 黄 | 3.233 | 36 | 10kV上庄坨站514上水线
9755 | 秦皇岛供电公司 | 海港区供电中心 | 石门寨镇供电所新 | 石门寨镇 | 砂锅店村 | 1303663116 | 砂锅店2号变压器 | 黄 | 2.3111 | 0 | 10kV上庄坨站514上水线
9756 | 秦皇岛供电公司 | 海港区供电中心 | 石门寨镇供电所新 | 石门寨镇 | 砂锅店村 | 1609242205003574 | 砂锅店村3号变压器 | 黄 | 4.8392 | 0 | 10kV上庄坨站514上水线
9757 | 秦皇岛供电公司 | 海港区供电中心 | 石门寨镇供电所新 | 石门寨镇 | 砂锅店村 | 1302723252 | 砂锅店村南变压器 | 黄 | 43.6124 | 0 | 10kV上庄坨站514上水线
9758 | 秦皇岛供电公司 | 海港区供电中心 | 石门寨镇供电所新 | 石门寨镇 | 砂锅店村 | 1302723257 | 砂锅店村内变压器 | 黄 | 64.4577 | 0 | 10kV上庄坨站514上水线
9759 | 秦皇岛供电公司 | 海港区供电中心 | 石门寨镇供电所新 | 石门寨镇 | 槐树店村 | 1601241105044277 | 上水线槐树店2号公变 | 黄 | 32.7649 | 110 | 10kV上庄坨站514上水线
9760 | 秦皇岛供电公司 | 海港区供电中心 | 石门寨镇供电所新 | 石门寨镇 | 上庄村 | 0303397405 | 上庄坨村北变压器 | 黄 | 38.1959 | 180 | 10kV上庄坨站514上水线
9761 | 秦皇岛供电公司 | 海港区供电中心 | 石门寨镇供电所新 | 石门寨镇 | 上庄村 | 1302657766 | 上庄坨村西变压器 | 黄 | 54.9938 | 0 | 10kV上庄坨站514上水线
9762 | 秦皇岛供电公司 | 海港区供电中心 | 石门寨镇供电所新 | 石门寨镇 | 石岭村 | 1302664300 | 石岭村北 | 黄 | 17.4227 | 80 | 10kV上庄坨站515上北线
9763 | 秦皇岛供电公司 | 海港区供电中心 | 石门寨镇供电所新 | 石门寨镇 | 石岭村 | 0303583811 | 石岭村北2号变压器 | 红 | 0 | 0 | 10kV上庄坨站515上北线
9764 | 秦皇岛供电公司 | 海港区供电中心 | 石门寨镇供电所新 | 石门寨镇 | 石岭村 | 1302664301 | 石岭村南变压器 | 绿 | 113 | 0 | 10kV上庄坨站515上北线
9765 | 秦皇岛供电公司 | 海港区供电中心 | 石门寨镇供电所新 | 石门寨镇 | 高井村 | 0303583573 | 10kV516上坪线高井村南园2号公变 | 黄 | 158.0495 | 0 | 10kV上庄坨站516上坪线
9766 | 秦皇岛供电公司 | 海港区供电中心 | 石门寨镇供电所新 | 石门寨镇 | 高井村 | 1302694763 | 10kV516上坪线高井南园200 | 绿 | 60.2103 | 0 | 10kV上庄坨站516上坪线
9767 | 秦皇岛供电公司 | 海港区供电中心 | 石门寨镇供电所新 | 石门寨镇 | 北山电厂小区 | 1302994973 | 北山电厂变压器400 | 黄 | 240.1443 | 0 | 10kV上庄坨站516上坪线
9768 | 秦皇岛供电公司 | 海港区供电中心 | 石门寨镇供电所新 | 石门寨镇 | 高井村 | 0303597836 | 高井村南园3号变压器 | 黄 | 92.9423 | 0 | 10kV上庄坨站516上坪线
9769 | 秦皇岛供电公司 | 海港区供电中心 | 石门寨镇供电所新 | 石门寨镇 | 石门寨站南小区 | 1302750224 | 石门寨站南 | 黄 | 312.1907 | 0 | 10kV上庄坨站516上坪线
9770 | 秦皇岛供电公司 | 海港区供电中心 | 石门寨镇供电所新 | 石门寨镇 | 顺城街村 | 1606253005111281 | 顺成4号变压器 | 红 | 0 | 0 | 10kV上庄坨站516上坪线
9771 | 秦皇岛供电公司 | 海港区供电中心 | 石门寨镇供电所新 | 石门寨镇 | 顺成村 | 1610242905012761 | 顺成村镇中公变新 | 绿 | 169.8969 | 0 | 10kV上庄坨站516上坪线
9772 | 秦皇岛供电公司 | 海港区供电中心 | 石门寨镇供电所新 | 石门寨镇 | 石门寨站南小区 | 1303353948 | 新增站南2号变 | 黄 | 247.1505 | 0 | 10kV上庄坨站516上坪线
9773 | 秦皇岛供电公司 | 海港区供电中心 | 石门寨镇供电所新 | 石门寨镇 | 镇职工楼小区 | 0303597952 | 镇职工楼2号变压器 | 黄 | 129.4 | 0 | 10kV上庄坨站516上坪线
9774 | 秦皇岛供电公司 | 海港区供电中心 | 石门寨镇供电所新 | 石门寨镇 | 镇职工楼小区 | 0303597951 | 镇职工楼3号变压器 | 黄 | 101.7753 | 0 | 10kV上庄坨站516上坪线
9775 | 秦皇岛供电公司 | 海港区供电中心 | 石门寨镇供电所新 | 石门寨镇 | 镇职工楼小区 | 1303676503 | 镇职工楼4号变压器 | 绿 | 343.1897 | 0 | 10kV上庄坨站516上坪线
9776 | 秦皇岛供电公司 | 海港区供电中心 | 石门寨镇供电所新 | 石门寨镇 | 镇职工楼小区 | 1302762802 | 镇职工楼变压器 | 绿 | 345.5134 | 0 | 10kV上庄坨站516上坪线
9777 | 秦皇岛供电公司 | 海港区供电中心 | 石门寨镇供电所新 | 石门寨镇 | 北杨庄村 | 1302647606 | 北杨庄变压器 | 黄 | 43.3258 | 0 | 10kV上庄坨站517木兰线
9778 | 秦皇岛供电公司 | 海港区供电中心 | 石门寨镇供电所新 | 石门寨镇 | 车厂村 | 1303378595 | 车厂1# | 黄 | 402.7835 | 0 | 10kV上庄坨站517木兰线
9779 | 秦皇岛供电公司 | 海港区供电中心 | 石门寨镇供电所新 | 石门寨镇 | 车厂村 | 1303378594 | 车厂2# | 黄 | 380.1443 | 0 | 10kV上庄坨站517木兰线
9780 | 秦皇岛供电公司 | 海港区供电中心 | 石门寨镇供电所新 | 石门寨镇 | 车厂村 | 1303378593 | 车厂3# | 黄 | 415.2577 | 0 | 10kV上庄坨站517木兰线
9781 | 秦皇岛供电公司 | 海港区供电中心 | 石门寨镇供电所新 | 石门寨镇 | 车厂村 | 1303378592 | 车厂4# | 黄 | 399.9381 | 0 | 10kV上庄坨站517木兰线
9782 | 秦皇岛供电公司 | 海港区供电中心 | 石门寨镇供电所新 | 石门寨镇 | 车厂村 | 1303378591 | 车厂5# | 黄 | 408.1856 | 0 | 10kV上庄坨站517木兰线
9783 | 秦皇岛供电公司 | 海港区供电中心 | 石门寨镇供电所新 | 石门寨镇 | 车厂村 | 1303378590 | 车厂6 | 黄 | 423.2371 | 0 | 10kV上庄坨站517木兰线
9784 | 秦皇岛供电公司 | 海港区供电中心 | 石门寨镇供电所新 | 石门寨镇 | 车厂村 | 1302647604 | 车厂变压器 | 绿 | 66.1216 | 0 | 10kV上庄坨站517木兰线
9785 | 秦皇岛供电公司 | 海港区供电中心 | 石门寨镇供电所新 | 石门寨镇 | 大傍水村 | 1302658149 | 大傍水村变压器 | 红 | 0 | 0 | 10kV上庄坨站517木兰线
9786 | 秦皇岛供电公司 | 海港区供电中心 | 石门寨镇供电所新 | 石门寨镇 | 黑峪沟村 | 1302846182 | 黑峪沟村2号变 | 黄 | 2.3134 | 20 | 10kV上庄坨站517木兰线
9787 | 秦皇岛供电公司 | 海港区供电中心 | 石门寨镇供电所新 | 石门寨镇 | 黑峪沟村 | 1609242205001212 | 黑峪沟村3号变压器 | 黄 | 4.5175 | 50 | 10kV上庄坨站517木兰线
9788 | 秦皇岛供电公司 | 海港区供电中心 | 石门寨镇供电所新 | 石门寨镇 | 黑峪沟村 | 1302657770 | 黑峪沟村变压器 | 红 | 0 | 0 | 10kV上庄坨站517木兰线
9789 | 秦皇岛供电公司 | 海港区供电中心 | 石门寨镇供电所新 | 石门寨镇 | 花厂峪村 | 1607241505048780 | 花厂峪村2号变压器 | 黄 | 14.7959 | 0 | 10kV上庄坨站517木兰线
9790 | 秦皇岛供电公司 | 海港区供电中心 | 石门寨镇供电所新 | 石门寨镇 | 花厂峪村 | 1302657768 | 花厂峪村变压器 | 黄 | 27.766 | 0 | 10kV上庄坨站517木兰线
9791 | 秦皇岛供电公司 | 海港区供电中心 | 石门寨镇供电所新 | 石门寨镇 | 刘家房村 | 1302657769 | 刘家房村变压器 | 红 | 0 | 0 | 10kV上庄坨站517木兰线
9792 | 秦皇岛供电公司 | 海港区供电中心 | 石门寨镇供电所新 | 石门寨镇 | 上庄村 | 1302798996 | 上庄村南 | 黄 | 8.1237 | 120 | 10kV上庄坨站517木兰线
9793 | 秦皇岛供电公司 | 海港区供电中心 | 石门寨镇供电所新 | 石门寨镇 | 上庄坨村 | 1605242005219095 | 上庄坨南2号变压器 | 黄 | 106.8784 | 0 | 10kV上庄坨站517木兰线
9794 | 秦皇岛供电公司 | 海港区供电中心 | 石门寨镇供电所新 | 石门寨镇 | 吴庄村 | 1302750202 | 吴庄村变压器 | 黄 | 43.5505 | 40 | 10kV上庄坨站517木兰线
9795 | 秦皇岛供电公司 | 海港区供电中心 | 石门寨镇供电所新 | 石门寨镇 | 西庄村 | 1609241105049276 | 西庄2号变压器 | 黄 | 28.9072 | 0 | 10kV上庄坨站517木兰线
9796 | 秦皇岛供电公司 | 海港区供电中心 | 石门寨镇供电所新 | 石门寨镇 | 西庄村 | 1302799077 | 西庄村变压器 | 黄 | 45.932 | 100 | 10kV上庄坨站517木兰线
9797 | 秦皇岛供电公司 | 海港区供电中心 | 石门寨镇供电所新 | 石门寨镇 | 小傍水村 | 1302657764 | 小傍水村变压器 | 黄 | 4.4567 | 0 | 10kV上庄坨站517木兰线
9798 | 秦皇岛供电公司 | 海港区供电中心 | 石门寨镇供电所新 | 石门寨镇 | 张赵庄村 | 1302647605 | 张赵庄变压器 | 黄 | 4.4247 | 15 | 10kV上庄坨站517木兰线
9799 | 秦皇岛供电公司 | 海港区供电中心 | 石门寨镇供电所新 | 驻操营镇 | 板厂峪村 | 1302720938 | 板厂峪村2号公变 | 黄 | 31.5299 | 0 | 10kV石岭站512石庙线
9800 | 秦皇岛供电公司 | 海港区供电中心 | 石门寨镇供电所新 | 驻操营镇 | 板厂峪村 | 1607242305020475 | 板厂峪村3号变压器 | 黄 | 98.1814 | 0 | 10kV石岭站512石庙线
9801 | 秦皇岛供电公司 | 海港区供电中心 | 石门寨镇供电所新 | 驻操营镇 | 板厂峪村 | 1303443084 | 板厂峪东沟2号变压器 | 黄 | 53.5402 | 0 | 10kV石岭站512石庙线
9802 | 秦皇岛供电公司 | 海港区供电中心 | 石门寨镇供电所新 | 驻操营镇 | 板厂峪村 | 1302674241 | 板场峪村变压器 | 黄 | 96.7649 | 0 | 10kV石岭站512石庙线
9803 | 秦皇岛供电公司 | 海港区供电中心 | 石门寨镇供电所新 | 驻操营镇 | 板厂峪村 | 1302720939 | 板场峪东沟变压器 | 黄 | 23.7155 | 0 | 10kV石岭站512石庙线
9804 | 秦皇岛供电公司 | 海港区供电中心 | 石门寨镇供电所新 | 驻操营镇 | 北沟村 | 1302648426 | 北沟村变压器 | 黄 | 81.466 | 0 | 10kV石岭站512石庙线
9805 | 秦皇岛供电公司 | 海港区供电中心 | 石门寨镇供电所新 | 驻操营镇 | 北未庄村 | 1302674252 | 北未庄2号变压器 | 黄 | 158.899 | 0 | 10kV石岭站512石庙线
9806 | 秦皇岛供电公司 | 海港区供电中心 | 石门寨镇供电所新 | 驻操营镇 | 北未庄村 | 1302674251 | 北未庄村1#变压器 | 黄 | 326.7052 | 0 | 10kV石岭站512石庙线
9807 | 秦皇岛供电公司 | 海港区供电中心 | 石门寨镇供电所新 | 驻操营镇 | 北庄陀村 | 1302648425 | 北庄陀村变压器 | 黄 | 173.0577 | 0 | 10kV石岭站512石庙线
9808 | 秦皇岛供电公司 | 海港区供电中心 | 石门寨镇供电所新 | 驻操营镇 | 菜庄村 | 1302674244 | 菜庄村变压器 | 黄 | 68.101 | 0 | 10kV石岭站512石庙线
9809 | 秦皇岛供电公司 | 海港区供电中心 | 石门寨镇供电所新 | 驻操营镇 | 房庄村 | 1302648413 | 房庄村变压器 | 黄 | 425.3814 | 0 | 10kV石岭站512石庙线
9810 | 秦皇岛供电公司 | 海港区供电中心 | 石门寨镇供电所新 | 驻操营镇 | 龚庄村 | 1303684936 | 龚庄村2号变压器 | 黄 | 145.8412 | 0 | 10kV石岭站512石庙线
9811 | 秦皇岛供电公司 | 海港区供电中心 | 石门寨镇供电所新 | 驻操营镇 | 龚庄村 | 1302674249 | 龚庄村变压器 | 黄 | 40.1237 | 0 | 10kV石岭站512石庙线
9812 | 秦皇岛供电公司 | 海港区供电中心 | 石门寨镇供电所新 | 驻操营镇 | 李毛大村 | 1302674246 | 李毛大村变压器 | 黄 | 50.4866 | 0 | 10kV石岭站512石庙线
9813 | 秦皇岛供电公司 | 海港区供电中心 | 石门寨镇供电所新 | 驻操营镇 | 拿子峪村 | 1607241005032668 | 拿子峪村2号变压器 | 黄 | 83.968 | 50 | 10kV石岭站512石庙线
9814 | 秦皇岛供电公司 | 海港区供电中心 | 石门寨镇供电所新 | 驻操营镇 | 拿子峪村 | 1302674245 | 拿子峪村变压器 | 黄 | 73.0753 | 0 | 10kV石岭站512石庙线
9815 | 秦皇岛供电公司 | 海港区供电中心 | 石门寨镇供电所新 | 驻操营镇 | 石岭村 | 1303185464 | 石岭村4号变压器 | 黄 | 67.9361 | 0 | 10kV石岭站512石庙线
9816 | 秦皇岛供电公司 | 海港区供电中心 | 石门寨镇供电所新 | 驻操营镇 | 唐苏村 | 1302674247 | 唐苏村变压器 | 黄 | 77.1258 | 0 | 10kV石岭站512石庙线
9817 | 秦皇岛供电公司 | 海港区供电中心 | 石门寨镇供电所新 | 驻操营镇 | 王庄村 | 1607241505052050 | 王庄村2号变压器 | 黄 | 33.7165 | 0 | 10kV石岭站512石庙线
9818 | 秦皇岛供电公司 | 海港区供电中心 | 石门寨镇供电所新 | 驻操营镇 | 王庄村 | 1302674248 | 王庄村综合变台 | 黄 | 85.4928 | 0 | 10kV石岭站512石庙线
9819 | 秦皇岛供电公司 | 海港区供电中心 | 石门寨镇供电所新 | 驻操营镇 | 徐庄村 | 1302648414 | 徐庄村变压器 | 黄 | 55.5392 | 0 | 10kV石岭站512石庙线
9820 | 秦皇岛供电公司 | 海港区供电中心 | 石门寨镇供电所新 | 驻操营镇 | 杨蒋山村 | 1302674239 | 杨蒋山村变压器 | 黄 | 40.6041 | 0 | 10kV石岭站512石庙线
9821 | 秦皇岛供电公司 | 海港区供电中心 | 石门寨镇供电所新 | 驻操营镇 | 义院口村 | 1302799389 | 义院口村北 | 黄 | 73.0309 | 0 | 10kV石岭站512石庙线
9822 | 秦皇岛供电公司 | 海港区供电中心 | 石门寨镇供电所新 | 驻操营镇 | 义院口村 | 0303397402 | 义院口村南（1）变压器 | 黄 | 115.1485 | 0 | 10kV石岭站512石庙线
9823 | 秦皇岛供电公司 | 海港区供电中心 | 石门寨镇供电所新 | 驻操营镇 | 义院口村 | 1302674255 | 义院口村内变压器 | 黄 | 261.299 | 176 | 10kV石岭站512石庙线
9824 | 秦皇岛供电公司 | 海港区供电中心 | 石门寨镇供电所新 | 驻操营镇 | 义院口村 | 1302720937 | 义院口村营房变压器100kVA | 黄 | 50.39 | 0 | 10kV石岭站512石庙线
9825 | 秦皇岛供电公司 | 海港区供电中心 | 石门寨镇供电所新 | 驻操营镇 | 义院口村 | 1302674254 | 义院口南2号变压器 | 黄 | 144.6474 | 0 | 10kV石岭站512石庙线
9826 | 秦皇岛供电公司 | 海港区供电中心 | 石门寨镇供电所新 | 驻操营镇 | 董家口村 | 1302648365 | 10kV513董家口村变压器 | 黄 | 62.368 | 0 | 10kV石岭站513石黄线
9827 | 秦皇岛供电公司 | 海港区供电中心 | 石门寨镇供电所新 | 驻操营镇 | 龚家楼村 | 1302673739 | 10kV513龚家楼村变压器 | 黄 | 30.4206 | 0 | 10kV石岭站513石黄线
9828 | 秦皇岛供电公司 | 海港区供电中心 | 石门寨镇供电所新 | 驻操营镇 | 郭庄村 | 1302673735 | 10kV513郭庄村南1号公变 | 黄 | 195 | 0 | 10kV石岭站513石黄线
9829 | 秦皇岛供电公司 | 海港区供电中心 | 石门寨镇供电所新 | 驻操营镇 | 贺庄村 | 1302673756 | 10kV513贺庄村变压器 | 黄 | 134.8 | 0 | 10kV石岭站513石黄线
9830 | 秦皇岛供电公司 | 海港区供电中心 | 石门寨镇供电所新 | 驻操营镇 | 欢喜岭村 | 1302673742 | 10kV513欢喜岭村变压器 | 黄 | 81.3144 | 0 | 10kV石岭站513石黄线
9831 | 秦皇岛供电公司 | 海港区供电中心 | 石门寨镇供电所新 | 驻操营镇 | 南关村 | 1302673755 | 10kV513南关大队公变 | 黄 | 309.2 | 0 | 10kV石岭站513石黄线
9832 | 秦皇岛供电公司 | 海港区供电中心 | 石门寨镇供电所新 | 驻操营镇 | 平顶峪村 | 1302694074 | 10kV513平顶峪2号变压器 | 黄 | 132.03 | 0 | 10kV石岭站513石黄线
9833 | 秦皇岛供电公司 | 海港区供电中心 | 石门寨镇供电所新 | 驻操营镇 | 破城子村 | 1302648367 | 10kV513破城子村公变 | 黄 | 85.8918 | 0 | 10kV石岭站513石黄线
9834 | 秦皇岛供电公司 | 海港区供电中心 | 石门寨镇供电所新 | 驻操营镇 | 郭庄村 | 1303667672 | 10kV513石黄线郭庄4号变压器 | 黄 | 82.8165 | 0 | 10kV石岭站513石黄线
9835 | 秦皇岛供电公司 | 北戴河区供电中心 | 戴河镇供电所 | 戴河镇 | 乔庄村 | 1302741845 | 乔庄支线2号公变 | 绿 | 521.468 | 0 | 10kV崔各庄变电站530乔庄二线
9836 | 秦皇岛供电公司 | 北戴河区供电中心 | 戴河镇供电所 | 戴河镇 | 乔庄村 | 1302808102 | 乔庄配电室2号变压器 | 绿 | 521.468 | 0 | 10kV崔各庄变电站530乔庄二线
9837 | 秦皇岛供电公司 | 海港区供电中心 | 石门寨镇供电所新 | 驻操营镇 | 张沟门村 | 1302673752 | 10kV513张沟门村变压器 | 黄 | 84.6062 | 0 | 10kV石岭站513石黄线
9838 | 秦皇岛供电公司 | 海港区供电中心 | 石门寨镇供电所新 | 驻操营镇 | 长城村 | 1302673740 | 10kV513长城村变压器 | 黄 | 162.4433 | 0 | 10kV石岭站513石黄线
9839 | 秦皇岛供电公司 | 海港区供电中心 | 石门寨镇供电所新 | 驻操营镇 | 邹刘村 | 1302673728 | 10kV513邹刘村公变 | 黄 | 111.6 | 0 | 10kV石岭站513石黄线
9840 | 秦皇岛供电公司 | 海港区供电中心 | 石门寨镇供电所新 | 驻操营镇 | 半壁山村 | 1609242205001516 | 半壁山村2号变压器 | 黄 | 80.6454 | 80 | 10kV石岭站513石黄线
9841 | 秦皇岛供电公司 | 海港区供电中心 | 石门寨镇供电所新 | 驻操营镇 | 半壁山村 | 1302673734 | 半壁山村公变 | 黄 | 143.65 | 0 | 10kV石岭站513石黄线
9842 | 秦皇岛供电公司 | 海港区供电中心 | 石门寨镇供电所新 | 驻操营镇 | 查庄村 | 1302673733 | 查庄村公变 | 黄 | 102.3134 | 0 | 10kV石岭站513石黄线
9843 | 秦皇岛供电公司 | 海港区供电中心 | 石门寨镇供电所新 | 驻操营镇 | 城子峪村 | 1303387992 | 城子峪变压器 | 黄 | 85.0753 | 0 | 10kV石岭站513石黄线
9844 | 秦皇岛供电公司 | 海港区供电中心 | 石门寨镇供电所新 | 驻操营镇 | 城子峪村 | 1302720660 | 城子峪村变压器 | 黄 | 111.2938 | 0 | 10kV石岭站513石黄线
9845 | 秦皇岛供电公司 | 海港区供电中心 | 石门寨镇供电所新 | 驻操营镇 | 崔庄村 | 1302648383 | 崔庄村变压器 | 黄 | 112 | 0 | 10kV石岭站513石黄线
9846 | 秦皇岛供电公司 | 海港区供电中心 | 石门寨镇供电所新 | 驻操营镇 | 大毛山村 | 0303684121 | 大毛山村变压器新 | 黄 | 202.3505 | 0 | 10kV石岭站513石黄线
9847 | 秦皇岛供电公司 | 海港区供电中心 | 石门寨镇供电所新 | 驻操营镇 | 东山根村 | 1302673741 | 东山根村变压器 | 黄 | 84.9031 | 0 | 10kV石岭站513石黄线
9848 | 秦皇岛供电公司 | 海港区供电中心 | 石门寨镇供电所新 | 驻操营镇 | 东王岭村 | 0303543035 | 东王庄2号变压器 | 黄 | 90.4619 | 0 | 10kV石岭站513石黄线
9849 | 秦皇岛供电公司 | 海港区供电中心 | 石门寨镇供电所新 | 驻操营镇 | 东王庄村 | 1302906549 | 东王庄村变压器 | 黄 | 65.033 | 0 | 10kV石岭站513石黄线
9850 | 秦皇岛供电公司 | 海港区供电中心 | 石门寨镇供电所新 | 驻操营镇 | 豆岭村 | 1302673753 | 豆岭村变压器 | 黄 | 129.375 | 0 | 10kV石岭站513石黄线
9851 | 秦皇岛供电公司 | 海港区供电中心 | 石门寨镇供电所新 | 驻操营镇 | 花城岭村 | 1604251505043480 | 花城岭变压器 | 黄 | 58.3701 | 0 | 10kV石岭站513石黄线
9852 | 秦皇岛供电公司 | 海港区供电中心 | 石门寨镇供电所新 | 驻操营镇 | 欢喜岭村 | 1607241505048718 | 欢喜岭村2号变压器 | 黄 | 24.8495 | 0 | 10kV石岭站513石黄线
9853 | 秦皇岛供电公司 | 海港区供电中心 | 石门寨镇供电所新 | 驻操营镇 | 六道河村 | 1607241005002054 | 六道河村2号变 | 黄 | 82.3876 | 0 | 10kV石岭站513石黄线
9854 | 秦皇岛供电公司 | 海港区供电中心 | 石门寨镇供电所新 | 驻操营镇 | 六道河村 | 1302673725 | 六道河村变压器 | 黄 | 80 | 0 | 10kV石岭站513石黄线
9855 | 秦皇岛供电公司 | 海港区供电中心 | 石门寨镇供电所新 | 驻操营镇 | 六瓦房村 | 1302673747 | 六瓦房村公变 | 黄 | 133 | 0 | 10kV石岭站513石黄线
9856 | 秦皇岛供电公司 | 海港区供电中心 | 石门寨镇供电所新 | 驻操营镇 | 马家峪村 | 1302648363 | 马家峪村变压器 | 黄 | 146.3835 | 0 | 10kV石岭站513石黄线
9857 | 秦皇岛供电公司 | 海港区供电中心 | 石门寨镇供电所新 | 驻操营镇 | 马兰庄村 | 1302673751 | 马兰庄变压器 | 黄 | 135.7 | 0 | 10kV石岭站513石黄线
9858 | 秦皇岛供电公司 | 海港区供电中心 | 石门寨镇供电所新 | 石门寨镇 | 马岭根村 | 1611240505004026 | 马岭根1号变压器 | 黄 | 65.5268 | 0 | 10kV石岭站513石黄线
9859 | 秦皇岛供电公司 | 海港区供电中心 | 石门寨镇供电所新 | 驻操营镇 | 马岭根村 | 1302673745 | 马岭根2号变压器 | 黄 | 22.1072 | 0 | 10kV石岭站513石黄线
9860 | 秦皇岛供电公司 | 海港区供电中心 | 石门寨镇供电所新 | 驻操营镇 | 孟庄村 | 0303397404 | 孟庄村公变 | 黄 | 126.367 | 0 | 10kV石岭站513石黄线
9861 | 秦皇岛供电公司 | 海港区供电中心 | 石门寨镇供电所新 | 驻操营镇 | 南关村 | 1302673749 | 南关2变压器 | 黄 | 64.1113 | 0 | 10kV石岭站513石黄线
9862 | 秦皇岛供电公司 | 海港区供电中心 | 石门寨镇供电所新 | 驻操营镇 | 平顶峪村 | 1302673722 | 平顶峪村变压器 | 黄 | 1.299 | 50 | 10kV石岭站513石黄线
9863 | 秦皇岛供电公司 | 海港区供电中心 | 石门寨镇供电所新 | 驻操营镇 | 平顶峪村 | 1302720659 | 平顶峪东沟1号公变 | 黄 | 81.7072 | 0 | 10kV石岭站513石黄线
9864 | 秦皇岛供电公司 | 海港区供电中心 | 石门寨镇供电所新 | 驻操营镇 | 平顶峪村 | 1302760312 | 平顶峪东沟２号变压器 | 黄 | 80 | 0 | 10kV石岭站513石黄线
9865 | 秦皇岛供电公司 | 海港区供电中心 | 石门寨镇供电所新 | 驻操营镇 | 三道河村 | 1302720657 | 三道河2号变压器 | 黄 | 52.2784 | 0 | 10kV石岭站513石黄线
9866 | 秦皇岛供电公司 | 海港区供电中心 | 石门寨镇供电所新 | 驻操营镇 | 三道河村 | 1302720658 | 三道河村变压器 | 黄 | 27.0907 | 0 | 10kV石岭站513石黄线
9867 | 秦皇岛供电公司 | 海港区供电中心 | 石门寨镇供电所新 | 驻操营镇 | 查庄村 | 1601242205024557 | 石黄线查庄2号公变 | 黄 | 104.2742 | 0 | 10kV石岭站513石黄线
9868 | 秦皇岛供电公司 | 海港区供电中心 | 石门寨镇供电所新 | 驻操营镇 | 庄河村 | 1601241505034067 | 石黄线庄河2号公变 | 黄 | 108.6165 | 0 | 10kV石岭站513石黄线
9869 | 秦皇岛供电公司 | 海港区供电中心 | 石门寨镇供电所新 | 驻操营镇 | 水门寺村 | 1302673738 | 水门寺村变压器 | 黄 | 160 | 0 | 10kV石岭站513石黄线
9870 | 秦皇岛供电公司 | 海港区供电中心 | 石门寨镇供电所新 | 驻操营镇 | 西关村 | 1302673748 | 西关村变压器 | 黄 | 305.15 | 90 | 10kV石岭站513石黄线
9871 | 秦皇岛供电公司 | 海港区供电中心 | 石门寨镇供电所新 | 驻操营镇 | 杨大庄村 | 1302720661 | 杨大庄2号变压器 | 黄 | 80 | 0 | 10kV石岭站513石黄线
9872 | 秦皇岛供电公司 | 海港区供电中心 | 石门寨镇供电所新 | 驻操营镇 | 杨大庄村 | 0303686357 | 杨大庄村3号变压器 | 黄 | 44.6186 | 0 | 10kV石岭站513石黄线
9873 | 秦皇岛供电公司 | 海港区供电中心 | 石门寨镇供电所新 | 驻操营镇 | 杨大庄村 | 1302673743 | 杨大庄村变压器 | 黄 | 60.3268 | 0 | 10kV石岭站513石黄线
9874 | 秦皇岛供电公司 | 海港区供电中心 | 石门寨镇供电所新 | 驻操营镇 | 杨山岭村 | 1302694494 | 杨山岭村变压器 | 黄 | 80 | 0 | 10kV石岭站513石黄线
9875 | 秦皇岛供电公司 | 海港区供电中心 | 石门寨镇供电所新 | 驻操营镇 | 张庄村 | 1302673732 | 张庄2号变压器 | 黄 | 160 | 0 | 10kV石岭站513石黄线
9876 | 秦皇岛供电公司 | 海港区供电中心 | 石门寨镇供电所新 | 驻操营镇 | 张庄村 | 1302673754 | 张庄村1号公变 | 黄 | 132.1464 | 0 | 10kV石岭站513石黄线
9877 | 秦皇岛供电公司 | 海港区供电中心 | 石门寨镇供电所新 | 驻操营镇 | 庄河村 | 1302673721 | 庄河村公变 | 黄 | 83.4227 | 0 | 10kV石岭站513石黄线
9878 | 秦皇岛供电公司 | 海港区供电中心 | 石门寨镇供电所新 | 驻操营镇 | 揣庄村 | 1302657709 | 10kV515揣庄村变压器 | 黄 | 53.5773 | 0 | 10kV石岭站515石黄东线
9879 | 秦皇岛供电公司 | 海港区供电中心 | 石门寨镇供电所新 | 驻操营镇 | 大道岭村 | 1302657699 | 10kV515大道岭村变压器 | 黄 | 131.2536 | 0 | 10kV石岭站515石黄东线
9880 | 秦皇岛供电公司 | 海港区供电中心 | 石门寨镇供电所新 | 驻操营镇 | 戴家楼村 | 1302657707 | 10kV515戴家楼村变压器 | 黄 | 28.56 | 0 | 10kV石岭站515石黄东线
9881 | 秦皇岛供电公司 | 海港区供电中心 | 石门寨镇供电所新 | 驻操营镇 | 山水峪村 | 1302657708 | 10kV515山水峪村变压器 | 黄 | 35.0866 | 0 | 10kV石岭站515石黄东线
9882 | 秦皇岛供电公司 | 海港区供电中心 | 石门寨镇供电所新 | 驻操营镇 | 张岩子村 | 1302657706 | 10kV515张岩子村变压器 | 黄 | 81.7979 | 0 | 10kV石岭站515石黄东线
9883 | 秦皇岛供电公司 | 海港区供电中心 | 石门寨镇供电所新 | 驻操营镇 | 陈庄村 | 1302657691 | 陈庄村变压器 | 黄 | 110.7505 | 0 | 10kV石岭站515石黄东线
9884 | 秦皇岛供电公司 | 海港区供电中心 | 石门寨镇供电所新 | 驻操营镇 | 程庄村 | 1302657685 | 程庄村变压器 | 黄 | 128.08 | 0 | 10kV石岭站515石黄东线
9885 | 秦皇岛供电公司 | 海港区供电中心 | 石门寨镇供电所新 | 驻操营镇 | 大道岭村 | 1604251605002038 | 大道岭村2号变压器 | 黄 | 7.468 | 0 | 10kV石岭站515石黄东线
9886 | 秦皇岛供电公司 | 海港区供电中心 | 石门寨镇供电所新 | 驻操营镇 | 东部落村 | 1302845673 | 东部落村 | 红 | 0 | 0 | 10kV石岭站515石黄东线
9887 | 秦皇岛供电公司 | 海港区供电中心 | 石门寨镇供电所新 | 驻操营镇 | 东部落村 | 1609242205001473 | 东部落村2号变压器 | 黄 | 42.2959 | 0 | 10kV石岭站515石黄东线
9888 | 秦皇岛供电公司 | 海港区供电中心 | 石门寨镇供电所新 | 驻操营镇 | 东贺庄村 | 1302657700 | 东贺庄公变 | 黄 | 77.9299 | 0 | 10kV石岭站515石黄东线
9889 | 秦皇岛供电公司 | 海港区供电中心 | 石门寨镇供电所新 | 驻操营镇 | 杜城子村 | 1302657704 | 杜城子村变压器 | 黄 | 25.3907 | 0 | 10kV石岭站515石黄东线
9890 | 秦皇岛供电公司 | 海港区供电中心 | 石门寨镇供电所新 | 驻操营镇 | 甘城子村 | 1302657701 | 甘城子村变压器 | 黄 | 29.8567 | 0 | 10kV石岭站515石黄东线
9891 | 秦皇岛供电公司 | 海港区供电中心 | 石门寨镇供电所新 | 驻操营镇 | 何庄村 | 1604251605003034 | 何庄变压器 | 黄 | 171.8021 | 0 | 10kV石岭站515石黄东线
9892 | 秦皇岛供电公司 | 海港区供电中心 | 石门寨镇供电所新 | 驻操营镇 | 何庄村 | 1302657703 | 何庄村2#变压器 | 黄 | 154.1 | 50 | 10kV石岭站515石黄东线
9893 | 秦皇岛供电公司 | 海港区供电中心 | 石门寨镇供电所新 | 驻操营镇 | 黄土岭村 | 1302657696 | 黄土岭村变压器 | 黄 | 3.4309 | 0 | 10kV石岭站515石黄东线
9894 | 秦皇岛供电公司 | 海港区供电中心 | 石门寨镇供电所新 | 驻操营镇 | 黄土营村 | 1302845674 | 黄土营2号变压器 | 黄 | 114.22 | 0 | 10kV石岭站515石黄东线
9895 | 秦皇岛供电公司 | 海港区供电中心 | 石门寨镇供电所新 | 驻操营镇 | 黄土营村 | 1607241105027249 | 黄土营村3号变 | 黄 | 154.167 | 0 | 10kV石岭站515石黄东线
9896 | 秦皇岛供电公司 | 海港区供电中心 | 石门寨镇供电所新 | 驻操营镇 | 黄土营村 | 1302657686 | 黄土营村变压器 | 黄 | 246.9794 | 0 | 10kV石岭站515石黄东线
9897 | 秦皇岛供电公司 | 海港区供电中心 | 石门寨镇供电所新 | 驻操营镇 | 九门口村 | 1609242205002633 | 九门口村2号变压器 | 黄 | 81.8711 | 0 | 10kV石岭站515石黄东线
9898 | 秦皇岛供电公司 | 海港区供电中心 | 石门寨镇供电所新 | 驻操营镇 | 郭庄村 | 1302720664 | 郭庄村北变压器 | 黄 | 249.6247 | 0 | 10kV石岭站513石黄线
9899 | 秦皇岛供电公司 | 海港区供电中心 | 石门寨镇供电所新 | 驻操营镇 | 九门口村 | 1302657679 | 九门口新村变压器100kVA | 黄 | 40.025 | 0 | 10kV石岭站515石黄东线
9900 | 秦皇岛供电公司 | 海港区供电中心 | 石门寨镇供电所新 | 驻操营镇 | 李庄北沟村 | 1302900741 | 李庄北沟 | 黄 | 62.78 | 0 | 10kV石岭站515石黄东线
9901 | 秦皇岛供电公司 | 海港区供电中心 | 石门寨镇供电所新 | 驻操营镇 | 李庄村 | 1302657687 | 李庄村变压器 | 黄 | 62.3928 | 0 | 10kV石岭站515石黄东线
9902 | 秦皇岛供电公司 | 海港区供电中心 | 石门寨镇供电所新 | 驻操营镇 | 李庄东沟村 | 1302657695 | 李庄东沟村变压器 | 黄 | 80 | 0 | 10kV石岭站515石黄东线
9903 | 秦皇岛供电公司 | 海港区供电中心 | 石门寨镇供电所新 | 驻操营镇 | 刘庄村 | 1302657693 | 刘庄变压器 | 黄 | 290.02 | 296 | 10kV石岭站515石黄东线
9904 | 秦皇岛供电公司 | 海港区供电中心 | 石门寨镇供电所新 | 驻操营镇 | 龙泉庄村 | 1302657681 | 龙泉庄1号变压器 | 黄 | 34.2392 | 0 | 10kV石岭站515石黄东线
9905 | 秦皇岛供电公司 | 海港区供电中心 | 石门寨镇供电所新 | 驻操营镇 | 龙泉庄村 | 1605242005217477 | 龙泉庄2号变压器 | 黄 | 113.7979 | 0 | 10kV石岭站515石黄东线
9906 | 秦皇岛供电公司 | 海港区供电中心 | 石门寨镇供电所新 | 驻操营镇 | 龙泉庄村 | 1302657682 | 龙泉庄3号变压器 | 黄 | 213.3237 | 0 | 10kV石岭站515石黄东线
9907 | 秦皇岛供电公司 | 海港区供电中心 | 石门寨镇供电所新 | 驻操营镇 | 龙泉庄村 | 1605242805245225 | 龙泉庄4号变压器 | 黄 | 18.2392 | 0 | 10kV石岭站515石黄东线
9908 | 秦皇岛供电公司 | 海港区供电中心 | 石门寨镇供电所新 | 驻操营镇 | 龙泉庄村 | 1302798978 | 龙泉庄东沟水利变压器 | 黄 | 40.1361 | 0 | 10kV石岭站515石黄东线
9909 | 秦皇岛供电公司 | 海港区供电中心 | 石门寨镇供电所新 | 驻操营镇 | 龙泉庄村 | 1302995685 | 龙泉庄西沟3# | 黄 | 34.3923 | 0 | 10kV石岭站515石黄东线
9910 | 秦皇岛供电公司 | 海港区供电中心 | 石门寨镇供电所新 | 驻操营镇 | 苗城子村 | 1302845675 | 苗城子 | 黄 | 81.4784 | 0 | 10kV石岭站515石黄东线
9911 | 秦皇岛供电公司 | 海港区供电中心 | 石门寨镇供电所新 | 驻操营镇 | 庙山口村 | 1302657698 | 庙山口村变压器 | 黄 | 111.3072 | 0 | 10kV石岭站515石黄东线
9912 | 秦皇岛供电公司 | 海港区供电中心 | 石门寨镇供电所新 | 驻操营镇 | 平房峪村 | 1302657692 | 平房峪村1号变压器 | 黄 | 64.2474 | 120 | 10kV石岭站515石黄东线
9913 | 秦皇岛供电公司 | 海港区供电中心 | 石门寨镇供电所新 | 驻操营镇 | 平房峪村 | 1607240905028414 | 平房峪村2号变 | 黄 | 35.0247 | 0 | 10kV石岭站515石黄东线
9914 | 秦皇岛供电公司 | 海港区供电中心 | 石门寨镇供电所新 | 驻操营镇 | 石岭村 | 1302657694 | 石岭村变压器 | 黄 | 284.7 | 100 | 10kV石岭站515石黄东线
9915 | 秦皇岛供电公司 | 海港区供电中心 | 石门寨镇供电所新 | 驻操营镇 | 王家楼村 | 1302657705 | 王家楼变压器 | 黄 | 114.375 | 213 | 10kV石岭站515石黄东线
9916 | 秦皇岛供电公司 | 海港区供电中心 | 石门寨镇供电所新 | 驻操营镇 | 王家楼村 | 1612230405168440 | 王家楼村2#变压器 | 黄 | 128.2433 | 0 | 10kV石岭站515石黄东线
9917 | 秦皇岛供电公司 | 海港区供电中心 | 石门寨镇供电所新 | 驻操营镇 | 王家峪村 | 1609242205000451 | 王家峪村2号变压器 | 黄 | 141.2454 | 0 | 10kV石岭站515石黄东线
9918 | 秦皇岛供电公司 | 海港区供电中心 | 石门寨镇供电所新 | 驻操营镇 | 王家峪村 | 1302657689 | 王家峪村变压器 | 黄 | 13.1392 | 0 | 10kV石岭站515石黄东线
9919 | 秦皇岛供电公司 | 海港区供电中心 | 石门寨镇供电所新 | 驻操营镇 | 王铁庄村 | 1302657690 | 王铁庄村变压器 | 黄 | 72.7897 | 0 | 10kV石岭站515石黄东线
9920 | 秦皇岛供电公司 | 海港区供电中心 | 石门寨镇供电所新 | 驻操营镇 | 温庄村 | 1612230405177847 | 温庄2号变压器 | 黄 | 66.4619 | 0 | 10kV石岭站515石黄东线
9921 | 秦皇岛供电公司 | 海港区供电中心 | 石门寨镇供电所新 | 驻操营镇 | 温庄村 | 1302657688 | 温庄村变压器 | 黄 | 20.0144 | 166 | 10kV石岭站515石黄东线
9922 | 秦皇岛供电公司 | 海港区供电中心 | 石门寨镇供电所新 | 驻操营镇 | 夕阳口村 | 1302732378 | 夕阳口村变压器 | 黄 | 1.9258 | 0 | 10kV石岭站515石黄东线
9923 | 秦皇岛供电公司 | 海港区供电中心 | 石门寨镇供电所新 | 驻操营镇 | 西沟村 | 1302657684 | 西沟村1号变压器100kVA | 黄 | 80 | 0 | 10kV石岭站515石黄东线
9924 | 秦皇岛供电公司 | 海港区供电中心 | 石门寨镇供电所新 | 驻操营镇 | 西沟村 | 1302657683 | 西沟村2号变压器100kVA | 黄 | 80.6 | 0 | 10kV石岭站515石黄东线
9925 | 秦皇岛供电公司 | 海港区供电中心 | 石门寨镇供电所新 | 驻操营镇 | 小河营村 | 1302845676 | 小河营公变 | 黄 | 78.5299 | 130 | 10kV石岭站515石黄东线
9926 | 秦皇岛供电公司 | 海港区供电中心 | 石门寨镇供电所新 | 驻操营镇 | 英武山村 | 1604251605002344 | 英武山4号变压器 | 黄 | 320.7794 | 0 | 10kV石岭站515石黄东线
9927 | 秦皇岛供电公司 | 海港区供电中心 | 石门寨镇供电所新 | 驻操营镇 | 英武山村 | 1302845665 | 英武山村1号 | 黄 | 322.666 | 0 | 10kV石岭站515石黄东线
9928 | 秦皇岛供电公司 | 海港区供电中心 | 石门寨镇供电所新 | 驻操营镇 | 英武山村 | 1302845663 | 英武山村2号 | 黄 | 270.625 | 0 | 10kV石岭站515石黄东线
9929 | 秦皇岛供电公司 | 海港区供电中心 | 石门寨镇供电所新 | 驻操营镇 | 英武山村 | 1302750322 | 英武山村变压器 | 黄 | 196.8165 | 0 | 10kV石岭站515石黄东线
9930 | 秦皇岛供电公司 | 海港区供电中心 | 石门寨镇供电所新 | 石门寨镇 | 北河村 | 1302845398 | 北河村200kVA | 红 | 0 | 0 | 10kV石门寨站515石北线
9931 | 秦皇岛供电公司 | 海港区供电中心 | 石门寨镇供电所新 | 石门寨镇 | 北河村 | 1302676059 | 北河村250公变 | 红 | 0 | 0 | 10kV石门寨站515石北线
9932 | 秦皇岛供电公司 | 海港区供电中心 | 石门寨镇供电所新 | 石门寨镇 | 北河村 | 1302648809 | 北河村315变压器 | 红 | 0 | 0 | 10kV石门寨站515石北线
9933 | 秦皇岛供电公司 | 海港区供电中心 | 石门寨镇供电所新 | 石门寨镇 | 北斜村 | 1302762849 | 北斜村２ | 红 | 0 | 0 | 10kV石门寨站515石北线
9934 | 秦皇岛供电公司 | 海港区供电中心 | 石门寨镇供电所新 | 石门寨镇 | 北斜村 | 1302845470 | 北斜村3号变 | 红 | 0 | 80 | 10kV石门寨站515石北线
9935 | 秦皇岛供电公司 | 海港区供电中心 | 石门寨镇供电所新 | 石门寨镇 | 北斜村 | 1302648803 | 北斜村变压器 | 红 | 0 | 0 | 10kV石门寨站515石北线
9936 | 秦皇岛供电公司 | 海港区供电中心 | 石门寨镇供电所新 | 石门寨镇 | 北峪村 | 0303397401 | 北峪村变压器 | 红 | 0 | 0 | 10kV石门寨站515石北线
9937 | 秦皇岛供电公司 | 海港区供电中心 | 石门寨镇供电所新 | 石门寨镇 | 高井村 | 0303597837 | 高井村2号变压器 | 红 | 0 | 0 | 10kV石门寨站515石北线
9938 | 秦皇岛供电公司 | 海港区供电中心 | 石门寨镇供电所新 | 石门寨镇 | 高井村 | 0303597838 | 高井村3号变压器 | 红 | 0 | 0 | 10kV石门寨站515石北线
9939 | 秦皇岛供电公司 | 海港区供电中心 | 石门寨镇供电所新 | 石门寨镇 | 高井村 | 1302648804 | 高井村变压器 | 红 | 0 | 0 | 10kV石门寨站515石北线
9940 | 秦皇岛供电公司 | 海港区供电中心 | 石门寨镇供电所新 | 石门寨镇 | 欢喜岭村 | 1302648808 | 欢喜岭村公变 | 红 | 0 | 0 | 10kV石门寨站515石北线
9941 | 秦皇岛供电公司 | 海港区供电中心 | 石门寨镇供电所新 | 石门寨镇 | 南关村 | 1302676067 | 南关1号公变 | 红 | 0 | 0 | 10kV石门寨站515石北线
9942 | 秦皇岛供电公司 | 海港区供电中心 | 石门寨镇供电所新 | 石门寨镇 | 南关村 | 1302676068 | 南关2号公变 | 红 | 0 | 0 | 10kV石门寨站515石北线
9943 | 秦皇岛供电公司 | 海港区供电中心 | 石门寨镇供电所新 | 石门寨镇 | 南关村 | 1303672708 | 南关3号公变 | 红 | 0 | 0 | 10kV石门寨站515石北线
9944 | 秦皇岛供电公司 | 海港区供电中心 | 石门寨镇供电所新 | 石门寨镇 | 南峪村 | 1302676065 | 南峪村变压器 | 红 | 0 | 0 | 10kV石门寨站515石北线
9945 | 秦皇岛供电公司 | 海港区供电中心 | 石门寨镇供电所新 | 石门寨镇 | 邱庄村 | 1302648810 | 邱庄村1号变压器 | 红 | 0 | 0 | 10kV石门寨站515石北线
9946 | 秦皇岛供电公司 | 海港区供电中心 | 石门寨镇供电所新 | 石门寨镇 | 邱庄村 | 1604251005005864 | 邱庄村2号变压器 | 红 | 0 | 0 | 10kV石门寨站515石北线
9947 | 秦皇岛供电公司 | 海港区供电中心 | 石门寨镇供电所新 | 石门寨镇 | 石门寨站南小区 | 1604251105029756 | 石门寨站南3号公变 | 红 | 0 | 0 | 10kV石门寨站515石北线
9948 | 秦皇岛供电公司 | 海港区供电中心 | 石门寨镇供电所新 | 石门寨镇 | 北斜村 | 1604251105030660 | 石门寨站南4号公变 | 红 | 0 | 0 | 10kV石门寨站515石北线
9949 | 秦皇岛供电公司 | 海港区供电中心 | 石门寨镇供电所新 | 石门寨镇 | 顺成村 | 0303598251 | 顺成村2号变压器 | 红 | 0 | 0 | 10kV石门寨站515石北线
9950 | 秦皇岛供电公司 | 海港区供电中心 | 石门寨镇供电所新 | 石门寨镇 | 顺成村 | 0303597953 | 顺成村3号变压器 | 红 | 0 | 0 | 10kV石门寨站515石北线
9951 | 秦皇岛供电公司 | 海港区供电中心 | 石门寨镇供电所新 | 石门寨镇 | 顺成村 | 1302676058 | 顺成村变压器 | 红 | 0 | 0 | 10kV石门寨站515石北线
9952 | 秦皇岛供电公司 | 海港区供电中心 | 石门寨镇供电所新 | 石门寨镇 | 瓦山村 | 1302648812 | 瓦山村变压器100kVA | 红 | 0 | 0 | 10kV石门寨站515石北线
9953 | 秦皇岛供电公司 | 海港区供电中心 | 石门寨镇供电所新 | 石门寨镇 | 杨家坪村 | 1302648807 | 杨家坪村变压器 | 红 | 0 | 0 | 10kV石门寨站515石北线
9954 | 秦皇岛供电公司 | 海港区供电中心 | 石门寨镇供电所新 | 石门寨镇 | 赵庄村 | 1612230405177890 | 赵庄2号变压器 | 红 | 0 | 0 | 10kV石门寨站515石北线
9955 | 秦皇岛供电公司 | 海港区供电中心 | 石门寨镇供电所新 | 石门寨镇 | 赵庄村 | 1302648811 | 赵庄村变压器 | 红 | 0 | 0 | 10kV石门寨站515石北线
9956 | 秦皇岛供电公司 | 海港区供电中心 | 海阳镇供电所 | 北港镇 | 拦马庄村 | 1303580717 | 10kV拦马线拦马庄2号公变 | 红 | 0 | 0 | 10kV石门寨站523石拦线
9957 | 秦皇岛供电公司 | 海港区供电中心 | 海阳镇供电所 | 北港镇 | 拦马庄村 | 1302662442 | 10kV拦马线拦马庄公变 | 红 | 0 | 0 | 10kV石门寨站523石拦线
9958 | 秦皇岛供电公司 | 海港区供电中心 | 海阳镇供电所 | 北港镇 | 李新庄村 | 1303581283 | 10kV拦马线李新庄2号公变 | 红 | 0 | 0 | 10kV石门寨站523石拦线
9959 | 秦皇岛供电公司 | 海港区供电中心 | 海阳镇供电所 | 北港镇 | 刘家沟村 | 1303581274 | 10kV拦马线刘家沟2号公变 | 红 | 0 | 0 | 10kV石门寨站523石拦线
9960 | 秦皇岛供电公司 | 海港区供电中心 | 海阳镇供电所 | 北港镇 | 刘家沟村 | 1302663337 | 10kV拦马线刘家沟公变 | 红 | 0 | 0 | 10kV石门寨站523石拦线
9961 | 秦皇岛供电公司 | 海港区供电中心 | 海阳镇供电所 | 北港镇 | 刘家河村 | 1303580711 | 10kV拦马线刘家河2号公变 | 红 | 0 | 0 | 10kV石门寨站523石拦线
9962 | 秦皇岛供电公司 | 海港区供电中心 | 海阳镇供电所 | 北港镇 | 刘家河村 | 1303580712 | 10kV拦马线刘家河3号公变 | 红 | 0 | 0 | 10kV石门寨站523石拦线
9963 | 秦皇岛供电公司 | 海港区供电中心 | 海阳镇供电所 | 北港镇 | 刘家河村 | 1302723177 | 10kV拦马线刘家河公变 | 红 | 0 | 0 | 10kV石门寨站523石拦线
9964 | 秦皇岛供电公司 | 海港区供电中心 | 海阳镇供电所 | 北港镇 | 刘峪村 | 1302663354 | 10kV拦马线刘峪1号公变 | 红 | 0 | 0 | 10kV石门寨站523石拦线
9965 | 秦皇岛供电公司 | 海港区供电中心 | 海阳镇供电所 | 北港镇 | 刘峪村 | 1302762956 | 10kV拦马线刘峪2号公变 | 红 | 0 | 0 | 10kV石门寨站523石拦线
9966 | 秦皇岛供电公司 | 海港区供电中心 | 海阳镇供电所 | 北港镇 | 东连峪村 | 1303581284 | 10kV拦马线木砟峪支东连峪2号公变 | 红 | 0 | 0 | 10kV石门寨站523石拦线
9967 | 秦皇岛供电公司 | 海港区供电中心 | 海阳镇供电所 | 北港镇 | 东陆庄村 | 1303581279 | 10kV拦马线木砟峪支东陆庄2号公变 | 红 | 0 | 0 | 10kV石门寨站523石拦线
9968 | 秦皇岛供电公司 | 海港区供电中心 | 海阳镇供电所 | 海阳镇 | 西连峪村 | 1303589371 | 10kV拦马线木砟峪支西连峪1号公变 | 红 | 0 | 0 | 10kV石门寨站523石拦线
9969 | 秦皇岛供电公司 | 海港区供电中心 | 海阳镇供电所 | 北港镇 | 西连峪村 | 1303581277 | 10kV拦马线木砟峪支西连峪2号公变 | 红 | 0 | 0 | 10kV石门寨站523石拦线
9970 | 秦皇岛供电公司 | 海港区供电中心 | 海阳镇供电所 | 北港镇 | 长桥岭村 | 1303581275 | 10kV拦马线木砟峪支长桥岭2号公变 | 红 | 0 | 0 | 10kV石门寨站523石拦线
9971 | 秦皇岛供电公司 | 海港区供电中心 | 海阳镇供电所 | 北港镇 | 东连峪村 | 1302720030 | 10kV拦马线木炸峪支东连裕1号公变 | 红 | 0 | 0 | 10kV石门寨站523石拦线
9972 | 秦皇岛供电公司 | 海港区供电中心 | 海阳镇供电所 | 北港镇 | 李新庄村 | 1302723175 | 10kV拦马线木炸峪支李新庄公变 | 红 | 0 | 0 | 10kV石门寨站523石拦线
9973 | 秦皇岛供电公司 | 海港区供电中心 | 海阳镇供电所 | 北港镇 | 陆庄村 | 1302723197 | 10kV拦马线木炸峪支陆庄公变 | 红 | 0 | 0 | 10kV石门寨站523石拦线
9974 | 秦皇岛供电公司 | 海港区供电中心 | 海阳镇供电所 | 北港镇 | 长桥岭村 | 1303357310 | 10kV拦马线木炸峪支长桥岭公变 | 红 | 0 | 0 | 10kV石门寨站523石拦线
9975 | 秦皇岛供电公司 | 海港区供电中心 | 海阳镇供电所 | 北港镇 | 闫家沟村 | 1302723194 | 10kV拦马线闫家沟公变 | 红 | 0 | 0 | 10kV石门寨站523石拦线
9976 | 秦皇岛供电公司 | 海港区供电中心 | 海阳镇供电所 | 北港镇 | 闫庄村 | 1303580694 | 10kV拦马线闫庄公变 | 红 | 0 | 0 | 10kV石门寨站523石拦线
9977 | 秦皇岛供电公司 | 海港区供电中心 | 海阳镇供电所 | 北港镇 | 尹家沟村 | 1303580700 | 10kV拦马线尹家沟公变 | 红 | 0 | 0 | 10kV石门寨站523石拦线
9978 | 秦皇岛供电公司 | 海港区供电中心 | 海阳镇供电所 | 海阳镇 | 木砟峪小区 | 1303581273 | 10kV石拦线木砟峪支木砟峪2号公变 | 红 | 0 | 0 | 10kV石门寨站523石拦线
9979 | 秦皇岛供电公司 | 海港区供电中心 | 海阳镇供电所 | 海阳镇 | 木砟峪村 | 1303357311 | 10kV石拦线木炸峪支木炸裕公变 | 红 | 0 | 0 | 10kV石门寨站523石拦线
9980 | 秦皇岛供电公司 | 海港区供电中心 | 石门寨镇供电所新 | 石门寨镇 | 王木庄村 | 1302725291 | 王木庄村综合变台 | 红 | 0 | 30 | 10kV石门寨站525石木线
9981 | 秦皇岛供电公司 | 海港区供电中心 | 低压供电服务三班 | 海滨路街道 | 友谊路商业 | 1302662380 | 10kV汤海一线口岸支线百货站公变 | 绿 | 98.5505 | 0 | 10kV汤河站510汤海一线
9982 | 秦皇岛供电公司 | 海港区供电中心 | 低压供电服务二班 | 西港路街道 | 渤海家园小区 | 1302805705 | 渤海家园2#箱变1号变压器 | 绿 | 686.7629 | 0 | 10kV汤河站510汤海一线
9983 | 秦皇岛供电公司 | 海港区供电中心 | 低压供电服务一班 | 海滨路街道 | 金路苑小区 | 1302807068 | 金路苑配电室1号变压器 | 绿 | 845.567 | 0 | 10kV汤河站510汤海一线
9984 | 秦皇岛供电公司 | 海港区供电中心 | 低压供电服务一班 | 海滨路街道 | 金路苑小区 | 1302805981 | 金路苑配电室2号变压器 | 绿 | 856.3299 | 0 | 10kV汤河站510汤海一线
9985 | 秦皇岛供电公司 | 海港区供电中心 | 低压供电服务三班 | 海滨路街道 | 海滨路小区 | 1302805989 | 口岸配电室1号变压器 | 绿 | 381.5629 | 0 | 10kV汤河站510汤海一线
9986 | 秦皇岛供电公司 | 海港区供电中心 | 低压供电服务二班 | 西港路街道 | 桥东里小区 | 1303254260 | 桥东里3号箱变变压器 | 绿 | 177.4247 | 0 | 10kV汤河站510汤海一线
9987 | 秦皇岛供电公司 | 海港区供电中心 | 低压供电服务三班 | 海滨路街道 | 润地青云小区 | 1302808221 | 润地青云1号配电室1号变压器 | 绿 | 708.7588 | 0 | 10kV汤河站510汤海一线
9988 | 秦皇岛供电公司 | 海港区供电中心 | 低压供电服务三班 | 海滨路街道 | 润地青云小区 | 1302808405 | 润地青云1号配电室2号变压器 | 绿 | 686.9113 | 0 | 10kV汤河站510汤海一线
9989 | 秦皇岛供电公司 | 海港区供电中心 | 低压供电服务三班 | 海滨路街道 | 耀华新村小区 | 1302806453 | 耀华新村1#箱变2号变压器 | 绿 | 277.3856 | 0 | 10kV汤河站510汤海一线
9990 | 秦皇岛供电公司 | 海港区供电中心 | 低压供电服务三班 | 海滨路街道 | 耀振里小区 | 1302805928 | 耀振里1号配电室1号变压器 | 绿 | 571.5876 | 0 | 10kV汤河站510汤海一线
9991 | 秦皇岛供电公司 | 海港区供电中心 | 低压供电服务三班 | 海滨路街道 | 耀中里小区 | 1303196219 | 耀中里1号箱变变压器 | 绿 | 436.2887 | 0 | 10kV汤河站510汤海一线
9992 | 秦皇岛供电公司 | 海港区供电中心 | 低压供电服务三班 | 海滨路街道 | 滨海城小区 | 1302806413 | 滨海城#2配电室1号变压器 | 绿 | 703.934 | 0 | 10kV汤河站511滨海一线
9993 | 秦皇岛供电公司 | 海港区供电中心 | 低压供电服务三班 | 海滨路街道 | 滨海城小区 | 1302805830 | 滨海城#2配电室2号变压器 | 绿 | 718.6062 | 0 | 10kV汤河站511滨海一线
9994 | 秦皇岛供电公司 | 海港区供电中心 | 低压供电服务三班 | 海滨路街道 | 滨海城小区 | 1302807053 | 滨海城#2箱变1号变压器 | 绿 | 655.6866 | 0 | 10kV汤河站511滨海一线
9995 | 秦皇岛供电公司 | 海港区供电中心 | 低压供电服务三班 | 海滨路街道 | 滨海城小区 | 1302806412 | 滨海城#3箱变1号变压器 | 绿 | 678.5732 | 0 | 10kV汤河站511滨海一线
9996 | 秦皇岛供电公司 | 海港区供电中心 | 低压供电服务三班 | 海滨路街道 | 滨海城小区 | 1302806520 | 滨海城#4箱变1号变 | 绿 | 731.2495 | 0 | 10kV汤河站511滨海一线
9997 | 秦皇岛供电公司 | 海港区供电中心 | 低压供电服务三班 | 海滨路街道 | 滨海城小区 | 1302806521 | 滨海城#4箱变2号变 | 绿 | 690.1773 | 0 | 10kV汤河站511滨海一线
9998 | 秦皇岛供电公司 | 海港区供电中心 | 低压供电服务三班 | 海滨路街道 | 滨海城小区 | 1302805829 | 滨海城1#箱变1号变压器 | 绿 | 565.134 | 0 | 10kV汤河站511滨海一线
9999 | 秦皇岛供电公司 | 海港区供电中心 | 低压供电服务三班 | 海滨路街道 | 滨海城小区 | 1302806328 | 滨海城1#箱变2号变压器 | 绿 | 528.0619 | 0 | 10kV汤河站511滨海一线
10000 | 秦皇岛供电公司 | 海港区供电中心 | 低压供电服务三班 | 海滨路街道 | 海安里小区 | 1302805980 | 海安里1#配电室二号变压器 | 绿 | 702.3814 | 0 | 10kV汤河站511滨海一线
10001 | 秦皇岛供电公司 | 海港区供电中心 | 低压供电服务三班 | 海滨路街道 | 海安里小区 | 1302805906 | 海安里1#配电室一号变压器 | 绿 | 741.2887 | 0 | 10kV汤河站511滨海一线
10002 | 秦皇岛供电公司 | 海港区供电中心 | 低压供电服务三班 | 海滨路街道 | 海安里小区 | 1302806113 | 海安里2#配电室二号变压器 | 绿 | 553.0144 | 0 | 10kV汤河站511滨海一线
10003 | 秦皇岛供电公司 | 海港区供电中心 | 低压供电服务三班 | 海滨路街道 | 海安里小区 | 1302806504 | 海安里2#配电室一号变压器 | 绿 | 576.6495 | 0 | 10kV汤河站511滨海一线
10004 | 秦皇岛供电公司 | 海港区供电中心 | 低压供电服务三班 | 海滨路街道 | 铁路里小区 | 1302806837 | 铁路里1号配电室1号变压器 | 绿 | 543.433 | 0 | 10kV汤河站511滨海一线
10005 | 秦皇岛供电公司 | 海港区供电中心 | 低压供电服务三班 | 海滨路街道 | 铁路里小区 | 1302805831 | 铁路里1号配电室2号变压器 | 绿 | 541.4227 | 0 | 10kV汤河站511滨海一线
10006 | 秦皇岛供电公司 | 海港区供电中心 | 低压供电服务三班 | 海滨路街道 | 铁路里小区 | 1302806343 | 铁路里1号箱变变压器 | 绿 | 378.2804 | 0 | 10kV汤河站511滨海一线
10007 | 秦皇岛供电公司 | 海港区供电中心 | 低压供电服务三班 | 海滨路街道 | 铁路里小区 | 1303196199 | 铁路里2号箱变变压器 | 绿 | 697.6742 | 0 | 10kV汤河站511滨海一线
10008 | 秦皇岛供电公司 | 海港区供电中心 | 低压供电服务三班 | 海滨路街道 | 铁路里小区 | 1303196200 | 铁路里3号箱变变压器 | 绿 | 554 | 0 | 10kV汤河站511滨海一线
10009 | 秦皇岛供电公司 | 海港区供电中心 | 低压供电服务三班 | 海滨路街道 | 铁路里小区 | 1303196201 | 铁路里4号箱变变压器 | 绿 | 548.866 | 0 | 10kV汤河站511滨海一线
10010 | 秦皇岛供电公司 | 海港区供电中心 | 低压供电服务三班 | 海滨路街道 | 铁路里小区 | 1303196202 | 铁路里5号箱变变压器 | 绿 | 560 | 0 | 10kV汤河站511滨海一线
10011 | 秦皇岛供电公司 | 海港区供电中心 | 低压供电服务三班 | 海滨路街道 | 兴海名居小区 | 1302806093 | 兴海名居1号箱变1号变压器 | 绿 | 294.567 | 0 | 10kV汤河站511滨海一线
10012 | 秦皇岛供电公司 | 海港区供电中心 | 低压供电服务三班 | 海滨路街道 | 兴海名居小区 | 1302806423 | 兴海名居1号箱变2号变压器 | 绿 | 276.1753 | 0 | 10kV汤河站511滨海一线
10013 | 秦皇岛供电公司 | 海港区供电中心 | 低压供电服务一班 | 西港路街道 | 金舍德圆小区 | 1302807916 | 金舍德圆1号配电室1号变压器 | 绿 | 877.2268 | 0 | 10kV汤河站514在水一线
10014 | 秦皇岛供电公司 | 海港区供电中心 | 低压供电服务一班 | 西港路街道 | 金舍德圆小区 | 1302807637 | 金舍德圆1号配电室3号变压器 | 绿 | 852.5464 | 0 | 10kV汤河站514在水一线
10015 | 秦皇岛供电公司 | 海港区供电中心 | 低压供电服务一班 | 西港路街道 | 在水一方小区 | 1302808422 | 在水一方2号配电室1号变压器 | 绿 | 700.3464 | 0 | 10kV汤河站514在水一线
10016 | 秦皇岛供电公司 | 海港区供电中心 | 低压供电服务一班 | 西港路街道 | 在水一方小区 | 1302808188 | 在水一方2号配电室2号变压器 | 绿 | 688.3711 | 0 | 10kV汤河站514在水一线
10017 | 秦皇岛供电公司 | 海港区供电中心 | 低压供电服务一班 | 西港路街道 | 在水一方小区 | 1302808193 | 在水一方2号配电室3号变压器 | 绿 | 819.732 | 0 | 10kV汤河站514在水一线
10018 | 秦皇岛供电公司 | 海港区供电中心 | 低压供电服务一班 | 西港路街道 | 在水一方小区 | 1302808155 | 在水一方2号配电室4号变压器 | 绿 | 852.9175 | 0 | 10kV汤河站514在水一线
10019 | 秦皇岛供电公司 | 海港区供电中心 | 低压供电服务一班 | 西港路街道 | 在水一方小区 | 1302806190 | 在水一方A区1号配电室1号变压器 | 绿 | 892.5773 | 0 | 10kV汤河站514在水一线
10020 | 秦皇岛供电公司 | 海港区供电中心 | 低压供电服务一班 | 西港路街道 | 在水一方小区 | 1302806191 | 在水一方A区1号配电室2号变压器 | 绿 | 947.4227 | 0 | 10kV汤河站514在水一线
10021 | 秦皇岛供电公司 | 海港区供电中心 | 低压供电服务一班 | 西港路街道 | 在水一方小区 | 1302806192 | 在水一方A区1号配电室3号变压器 | 绿 | 905.3196 | 0 | 10kV汤河站514在水一线
10022 | 秦皇岛供电公司 | 海港区供电中心 | 低压供电服务一班 | 西港路街道 | 在水一方小区 | 1302806193 | 在水一方A区1号配电室4号变压器 | 绿 | 936.0825 | 0 | 10kV汤河站514在水一线
10023 | 秦皇岛供电公司 | 海港区供电中心 | 低压供电服务一班 | 西港路街道 | 在水一方小区 | 1303668026 | 在水一方B区1号充电桩配电室1#变压器 | 绿 | 1000 | 0 | 10kV汤河站514在水一线
10024 | 秦皇岛供电公司 | 海港区供电中心 | 低压供电服务一班 | 西港路街道 | 在水一方小区 | 1303562434 | 在水一方B区1号配电室1号变压器 | 绿 | 1057.0309 | 0 | 10kV汤河站514在水一线
10025 | 秦皇岛供电公司 | 海港区供电中心 | 低压供电服务一班 | 西港路街道 | 在水一方小区 | 1303562432 | 在水一方B区1号配电室3号变压器 | 绿 | 1046.9278 | 0 | 10kV汤河站514在水一线
10026 | 秦皇岛供电公司 | 海港区供电中心 | 低压供电服务一班 | 西港路街道 | 在水一方小区 | 1302809061 | 在水一方C区1号配电室2号变压器 | 绿 | 1103.7938 | 0 | 10kV汤河站514在水一线
10027 | 秦皇岛供电公司 | 海港区供电中心 | 低压供电服务一班 | 西港路街道 | 在水一方小区 | 1303080418 | 在水一方C区2号配电室2号变压器 | 绿 | 1040.0825 | 0 | 10kV汤河站514在水一线
10028 | 秦皇岛供电公司 | 海港区供电中心 | 低压供电服务一班 | 西港路街道 | 在水一方小区 | 1303067341 | 在水一方C区3号配电室2号变压器 | 绿 | 1035.9588 | 0 | 10kV汤河站514在水一线
10029 | 秦皇岛供电公司 | 海港区供电中心 | 低压供电服务二班 | 白塔岭街道 | 秦皇国际小区 | 1302806203 | 秦皇国际中心开闭所1号变压器 | 绿 | 942.8247 | 0 | 10kV汤河站515国际一线
10030 | 秦皇岛供电公司 | 海港区供电中心 | 低压供电服务三班 | 海滨路街道 | 东山街小区 | 1303556718 | 东山街4号箱变变压器 | 绿 | 420.8825 | 0 | 10kV汤河站517东山一线
10031 | 秦皇岛供电公司 | 海港区供电中心 | 低压供电服务三班 | 海滨路街道 | 果园小区 | 1303196304 | 果园1号配电室1号变压器 | 绿 | 538.701 | 0 | 10kV汤河站517东山一线
10032 | 秦皇岛供电公司 | 海港区供电中心 | 低压供电服务三班 | 海滨路街道 | 果园小区 | 1303196308 | 果园小区3号箱变变压器 | 绿 | 523.7113 | 0 | 10kV汤河站517东山一线
10033 | 秦皇岛供电公司 | 海港区供电中心 | 低压供电服务三班 | 海滨路街道 | 果园小区 | 1303196309 | 果园小区4号箱变变压器 | 绿 | 533.9381 | 0 | 10kV汤河站517东山一线
10034 | 秦皇岛供电公司 | 海港区供电中心 | 低压供电服务三班 | 海滨路街道 | 果园小区 | 1303196302 | 果园中心开闭所1号变压器 | 绿 | 512.0825 | 0 | 10kV汤河站517东山一线
10035 | 秦皇岛供电公司 | 海港区供电中心 | 低压供电服务三班 | 海滨路街道 | 南山街小区 | 1303196313 | 南山街1#箱变变压器 | 绿 | 521.2784 | 0 | 10kV汤河站517东山一线
10036 | 秦皇岛供电公司 | 海港区供电中心 | 低压供电服务二班 | 文化路街道 | 金三角小区 | 1302806775 | 金三角配电室1号变压器 | 绿 | 837.4433 | 0 | 10kV汤河站518天桥三线
10037 | 秦皇岛供电公司 | 海港区供电中心 | 低压供电服务二班 | 文化路街道 | 世贸官邸小区 | 1302806606 | 世贸中心配电室2号变压器 | 绿 | 777.9381 | 0 | 10kV汤河站518天桥三线
10038 | 秦皇岛供电公司 | 海港区供电中心 | 低压供电服务三班 | 建设大街街道 | 27度空间小区 | 1302806408 | 天桥中心开闭所1号变压器 | 绿 | 859.5361 | 0 | 10kV汤河站518天桥三线
10039 | 秦皇岛供电公司 | 海港区供电中心 | 低压供电服务二班 | 文化路街道 | 西沙滩小区 | 1302806342 | 西沙滩配电室1号变压器 | 绿 | 588.7216 | 0 | 10kV汤河站518天桥三线
10040 | 秦皇岛供电公司 | 海港区供电中心 | 低压供电服务二班 | 文化路街道 | 西沙滩小区 | 1302806206 | 西沙滩配电室2号变压器 | 绿 | 555.7526 | 0 | 10kV汤河站518天桥三线
10041 | 秦皇岛供电公司 | 海港区供电中心 | 低压供电服务三班 | 海滨路街道 | 福港御景小区 | 1604250905047417 | 福港御景1号开闭所1号变压器 | 绿 | 803.8041 | 0 | 10kV汤河站519新村一线
10042 | 秦皇岛供电公司 | 海港区供电中心 | 低压供电服务三班 | 海滨路街道 | 福港御景小区 | 1604250905044488 | 福港御景3号充电桩配电室1号变压器 | 绿 | 504.5773 | 0 | 10kV汤河站519新村一线
10043 | 秦皇岛供电公司 | 海港区供电中心 | 低压供电服务三班 | 海滨路街道 | 福港御景小区 | 1604250905037799 | 福港御景3号配电室1号变压器 | 绿 | 640.6928 | 0 | 10kV汤河站519新村一线
10044 | 秦皇岛供电公司 | 海港区供电中心 | 低压供电服务三班 | 海滨路街道 | 福港御景小区 | 1604250905044492 | 福港御景3号配电室3号变压器 | 绿 | 800.4639 | 0 | 10kV汤河站519新村一线
10045 | 秦皇岛供电公司 | 海港区供电中心 | 低压供电服务三班 | 海滨路街道 | 开滦路商业 | 1303270785 | 开滦路1号开闭所1号变压器 | 绿 | 1103.9588 | 0 | 10kV汤河站519新村一线
10046 | 秦皇岛供电公司 | 海港区供电中心 | 低压供电服务三班 | 海滨路街道 | 开滦路商业 | 1303270787 | 开滦路1号开闭所3号变压器 | 绿 | 1081.0722 | 0 | 10kV汤河站519新村一线
10047 | 秦皇岛供电公司 | 海港区供电中心 | 低压供电服务三班 | 海滨路街道 | 新村三段小区 | 1302844528 | 新村三段配电室2号变压器 | 绿 | 525.0309 | 0 | 10kV汤河站519新村一线
10048 | 秦皇岛供电公司 | 海港区供电中心 | 低压供电服务三班 | 海滨路街道 | 新村四段小区 | 1302844529 | 新村四段配电室1号变压器 | 绿 | 535.4433 | 0 | 10kV汤河站519新村一线
10049 | 秦皇岛供电公司 | 海港区供电中心 | 低压供电服务三班 | 海滨路街道 | 新村四段小区 | 1302844530 | 新村四段配电室2号变压器 | 绿 | 545.4845 | 0 | 10kV汤河站519新村一线
10050 | 秦皇岛供电公司 | 海港区供电中心 | 低压供电服务三班 | 海滨路街道 | 耀华新村小区 | 1302808784 | 耀华中心开闭所1号变压器 | 绿 | 322.9443 | 0 | 10kV汤河站519新村一线
10051 | 秦皇岛供电公司 | 海港区供电中心 | 低压供电服务三班 | 海滨路街道 | 耀振里小区 | 1303196333 | 耀振里2号配电室1号变压器 | 绿 | 356.1361 | 0 | 10kV汤河站519新村一线
10052 | 秦皇岛供电公司 | 海港区供电中心 | 低压供电服务一班 | 西港路街道 | 供电公司变电检修室 | 1303679816 | 变电3号配电室2号变压器 | 绿 | 1041.3608 | 0 | 10kV汤河站520和平一线
10053 | 秦皇岛供电公司 | 海港区供电中心 | 低压供电服务二班 | 西港路街道 | 汤河铭筑小区 | 1303028089 | 汤河铭筑1号配电室1号变压器 | 绿 | 862.1649 | 0 | 10kV汤河站520和平一线
10054 | 秦皇岛供电公司 | 海港区供电中心 | 低压供电服务二班 | 西港路街道 | 汤河铭筑小区 | 1303028091 | 汤河铭筑2号配电室1号变压器 | 绿 | 684.5361 | 0 | 10kV汤河站520和平一线
10055 | 秦皇岛供电公司 | 海港区供电中心 | 低压供电服务二班 | 西港路街道 | 汤河铭筑小区 | 1303022390 | 汤河铭筑中心开闭所1号变压器 | 绿 | 1138.8041 | 0 | 10kV汤河站520和平一线
10056 | 秦皇岛供电公司 | 海港区供电中心 | 低压供电服务二班 | 西港路街道 | 星光御园小区 | 1303067302 | 星光御园1号配电室1号变压器 | 绿 | 706.4825 | 0 | 10kV汤河站520和平一线
10057 | 秦皇岛供电公司 | 海港区供电中心 | 低压供电服务二班 | 西港路街道 | 星光御园小区 | 1303067303 | 星光御园1号配电室2号变压器 | 绿 | 706.2103 | 0 | 10kV汤河站520和平一线
10058 | 秦皇岛供电公司 | 海港区供电中心 | 低压供电服务二班 | 西港路街道 | 星光御园小区 | 1303067304 | 星光御园2号配电室1号变压器 | 绿 | 1122.1031 | 0 | 10kV汤河站520和平一线
10059 | 秦皇岛供电公司 | 海港区供电中心 | 低压供电服务二班 | 西港路街道 | 星光御园小区 | 1303067305 | 星光御园2号配电室2号变压器 | 绿 | 1105.4845 | 0 | 10kV汤河站520和平一线
10060 | 秦皇岛供电公司 | 海港区供电中心 | 低压供电服务二班 | 西港路街道 | 龙城华府小区 | 1303020137 | 龙城华府1号配电室1号变压器 | 绿 | 1067.9588 | 0 | 10kV汤河站521龙城一线
10061 | 秦皇岛供电公司 | 海港区供电中心 | 低压供电服务二班 | 西港路街道 | 龙城华府小区 | 1303020135 | 龙城华府中心开闭所1号变压器 | 绿 | 675.0598 | 0 | 10kV汤河站521龙城一线
10062 | 秦皇岛供电公司 | 海港区供电中心 | 低压供电服务二班 | 文化路街道 | 宏扬铂郡小区 | 1302808802 | 宏扬铂郡配电室1号变 | 绿 | 432.6433 | 0 | 10kV汤河站522万象一线
10063 | 秦皇岛供电公司 | 海港区供电中心 | 低压供电服务二班 | 文化路街道 | 宏扬铂郡小区 | 1302808777 | 宏扬铂郡配电室2号变 | 绿 | 431.1918 | 0 | 10kV汤河站522万象一线
10064 | 秦皇岛供电公司 | 海港区供电中心 | 低压供电服务二班 | 文化路街道 | 河北大街商业小区 | 1302806620 | 冷库线1号箱变变压器 | 绿 | 320.6062 | 0 | 10kV汤河站522万象一线
10065 | 秦皇岛供电公司 | 海港区供电中心 | 低压供电服务二班 | 西港路街道 | 万象城小区 | 1303048903 | 万象城1号配电室1号变压器 | 绿 | 1077.567 | 0 | 10kV汤河站522万象一线
10066 | 秦皇岛供电公司 | 海港区供电中心 | 低压供电服务二班 | 西港路街道 | 万象城小区 | 1303048905 | 万象城1号配电室3号变压器 | 绿 | 1170.8041 | 0 | 10kV汤河站522万象一线
10067 | 秦皇岛供电公司 | 海港区供电中心 | 低压供电服务二班 | 西港路街道 | 万象城小区 | 1303555794 | 万象城中心开闭所1号变压器 | 绿 | 852.732 | 0 | 10kV汤河站522万象一线
10068 | 秦皇岛供电公司 | 海港区供电中心 | 低压供电服务二班 | 西港路街道 | 万象城小区 | 1303555796 | 万象城中心开闭所3号变压器 | 绿 | 856.0722 | 0 | 10kV汤河站522万象一线
10069 | 秦皇岛供电公司 | 海港区供电中心 | 低压供电服务二班 | 西港路街道 | 万象城小区 | 1303555799 | 万象城中心开闭所5号变压器 | 绿 | 800 | 0 | 10kV汤河站522万象一线
10070 | 秦皇岛供电公司 | 海港区供电中心 | 低压供电服务二班 | 白塔岭街道 | 海碧台小区 | 1612231105194633 | 海碧台1号充电桩配电室1号变压器 | 绿 | 320.5938 | 0 | 10kV汤河站543电台线
10071 | 秦皇岛供电公司 | 海港区供电中心 | 低压供电服务二班 | 白塔岭街道 | 海碧台小区 | 1612231105197080 | 海碧台2号中心开闭所1号变压器 | 绿 | 818.6804 | 0 | 10kV汤河站543电台线
10072 | 秦皇岛供电公司 | 海港区供电中心 | 低压供电服务二班 | 白塔岭街道 | 海碧台小区 | 1612231105196337 | 海碧台2号中心开闭所3号变压器 | 绿 | 815.9278 | 0 | 10kV汤河站543电台线
10073 | 秦皇岛供电公司 | 海港区供电中心 | 低压供电服务二班 | 白塔岭街道 | 海碧台小区 | 1302852100 | 海碧台中心开闭所2号变 | 绿 | 662.5897 | 0 | 10kV汤河站543电台线
10074 | 秦皇岛供电公司 | 海港区供电中心 | 低压供电服务二班 | 白塔岭街道 | 海碧台小区 | 1302852102 | 海碧台中心开闭所4号变 | 绿 | 800 | 0 | 10kV汤河站543电台线
10075 | 秦皇岛供电公司 | 海港区供电中心 | 低压供电服务二班 | 白塔岭街道 | 逅海小区 | 1303590659 | 逅海1号配电室2号变压器间隔配电变压器 | 绿 | 1059.9175 | 0 | 10kV汤河站543电台线
10076 | 秦皇岛供电公司 | 海港区供电中心 | 低压供电服务二班 | 白塔岭街道 | 逅海小区 | 1303590657 | 逅海1号配电室4号变压器间隔配电变压器 | 绿 | 1085.4021 | 0 | 10kV汤河站543电台线
10077 | 秦皇岛供电公司 | 海港区供电中心 | 低压供电服务二班 | 白塔岭街道 | 金梦海湾小区 | 1302989423 | 金梦海湾五区配电室1号变压器 | 绿 | 689.7567 | 0 | 10kV汤河站543电台线
10078 | 秦皇岛供电公司 | 海港区供电中心 | 低压供电服务二班 | 白塔岭街道 | 湾海一号小区 | 1302805897 | 湾海1号配电室1号变压器 | 绿 | 848.433 | 0 | 10kV汤河站543电台线
10079 | 秦皇岛供电公司 | 海港区供电中心 | 低压供电服务二班 | 白塔岭街道 | 湾海一号小区 | 1302806048 | 湾海2号配电室1号变压器 | 绿 | 861.9485 | 0 | 10kV汤河站543电台线
10080 | 秦皇岛供电公司 | 海港区供电中心 | 低压供电服务二班 | 白塔岭街道 | 湾海一号小区 | 1302806060 | 湾海2号配电室2号变压器 | 绿 | 843.2062 | 0 | 10kV汤河站543电台线
10081 | 秦皇岛供电公司 | 海港区供电中心 | 低压供电服务二班 | 白塔岭街道 | 香玺海小区 | 1303090947 | 香玺海充电箱变变压器 | 绿 | 555.7732 | 0 | 10kV汤河站543电台线
10082 | 秦皇岛供电公司 | 海港区供电中心 | 低压供电服务二班 | 白塔岭街道 | 香玺海小区 | 1302989426 | 香玺海中心开闭所1号变压器 | 绿 | 1195.0928 | 0 | 10kV汤河站543电台线
10083 | 秦皇岛供电公司 | 海港区供电中心 | 低压供电服务二班 | 白塔岭街道 | 香玺海小区 | 1302989428 | 香玺海中心开闭所3号变压器 | 绿 | 1023.7938 | 0 | 10kV汤河站543电台线
10084 | 秦皇岛供电公司 | 海港区供电中心 | 低压供电服务三班 | 海滨路街道 | 海滨路商业 | 1303209117 | 北线1号箱开1号变压器 | 绿 | 557.4845 | 0 | 10kV汤河站544滨海二线
10085 | 秦皇岛供电公司 | 海港区供电中心 | 低压供电服务三班 | 海滨路街道 | 滨海城小区 | 1302806613 | 滨海城#1配电室1号变压器 | 绿 | 698.6887 | 0 | 10kV汤河站544滨海二线
10086 | 秦皇岛供电公司 | 海港区供电中心 | 低压供电服务三班 | 海滨路街道 | 滨海城小区 | 1302807050 | 滨海城#1配电室2号变压器 | 绿 | 726.7711 | 0 | 10kV汤河站544滨海二线
10087 | 秦皇岛供电公司 | 海港区供电中心 | 低压供电服务三班 | 海滨路街道 | 滨海城小区 | 1302807054 | 滨海城#2箱变2号变压器 | 绿 | 702.6227 | 0 | 10kV汤河站544滨海二线
10088 | 秦皇岛供电公司 | 海港区供电中心 | 低压供电服务三班 | 海滨路街道 | 滨海城小区 | 1302806097 | 滨海城#3箱变2号变压器 | 绿 | 695.4227 | 0 | 10kV汤河站544滨海二线
10089 | 秦皇岛供电公司 | 海港区供电中心 | 低压供电服务三班 | 海滨路街道 | 滨海城小区 | 1302808350 | 滨海城中心开闭所#2变压器 | 绿 | 727.7856 | 0 | 10kV汤河站544滨海二线
10090 | 秦皇岛供电公司 | 海港区供电中心 | 低压供电服务三班 | 海滨路街道 | 福寿里小区 | 1303196314 | 福寿里1号配电室1号变压器 | 绿 | 504 | 0 | 10kV汤河站544滨海二线
10091 | 秦皇岛供电公司 | 海港区供电中心 | 低压供电服务三班 | 海滨路街道 | 福寿里小区 | 1303196315 | 福寿里1号配电室2号变压器 | 绿 | 504 | 0 | 10kV汤河站544滨海二线
10092 | 秦皇岛供电公司 | 海港区供电中心 | 低压供电服务三班 | 海滨路街道 | 福寿里小区 | 1303196316 | 福寿里2号配电室变压器 | 绿 | 504 | 0 | 10kV汤河站544滨海二线
10093 | 秦皇岛供电公司 | 海港区供电中心 | 低压供电服务三班 | 海滨路街道 | 吉星里小区 | 1302844525 | 吉星里2号箱变1号变压器 | 绿 | 422.6309 | 0 | 10kV汤河站544滨海二线
10094 | 秦皇岛供电公司 | 海港区供电中心 | 低压供电服务三班 | 海滨路街道 | 吉星里小区 | 1302942400 | 吉星里2号箱变2号变压器 | 绿 | 422.6804 | 0 | 10kV汤河站544滨海二线
10095 | 秦皇岛供电公司 | 海港区供电中心 | 低压供电服务三班 | 海滨路街道 | 吉星里小区 | 1303093814 | 吉星里3号箱变变压器 | 绿 | 429.1134 | 0 | 10kV汤河站544滨海二线
10096 | 秦皇岛供电公司 | 海港区供电中心 | 低压供电服务三班 | 海滨路街道 | 吉星里小区 | 1303196222 | 吉星里4号箱变变压器 | 绿 | 337.7526 | 0 | 10kV汤河站544滨海二线
10097 | 秦皇岛供电公司 | 海港区供电中心 | 低压供电服务三班 | 海滨路街道 | 煤场小区 | 1303196319 | 煤场1#配电室1#变压器 | 绿 | 885.8866 | 0 | 10kV汤河站544滨海二线
10098 | 秦皇岛供电公司 | 海港区供电中心 | 低压供电服务三班 | 海滨路街道 | 煤场小区 | 1303196320 | 煤场1#配电室2#变压器 | 绿 | 862.2887 | 0 | 10kV汤河站544滨海二线
10099 | 秦皇岛供电公司 | 海港区供电中心 | 低压供电服务三班 | 海滨路街道 | 煤场小区 | 1303196321 | 煤场1#箱变变压器 | 绿 | 529.1753 | 0 | 10kV汤河站544滨海二线
10100 | 秦皇岛供电公司 | 海港区供电中心 | 低压供电服务三班 | 海滨路街道 | 煤场小区 | 1303196322 | 煤场2#箱变变压器 | 绿 | 338.9402 | 0 | 10kV汤河站544滨海二线
10101 | 秦皇岛供电公司 | 海港区供电中心 | 低压供电服务二班 | 河东街道 | 南山培训中心 | 1303249451 | 南山1#箱变变压器 | 绿 | 545.2165 | 0 | 10kV汤河站544滨海二线
10102 | 秦皇岛供电公司 | 海港区供电中心 | 低压供电服务二班 | 河东街道 | 南山培训中心 | 1303249450 | 南山2#箱变变压器 | 绿 | 636.6186 | 0 | 10kV汤河站544滨海二线
10103 | 秦皇岛供电公司 | 海港区供电中心 | 低压供电服务三班 | 海滨路街道 | 青云里小区 | 1303271286 | 青云里1号箱开1号变压器 | 绿 | 872.1856 | 0 | 10kV汤河站544滨海二线
10104 | 秦皇岛供电公司 | 海港区供电中心 | 低压供电服务三班 | 海滨路街道 | 仁和里小区 | 1303196317 | 仁和里1#配电室1#变压器 | 绿 | 273.8041 | 0 | 10kV汤河站544滨海二线
10105 | 秦皇岛供电公司 | 海港区供电中心 | 低压供电服务三班 | 海滨路街道 | 仁和里小区 | 1303196318 | 仁和里1#配电室2#变压器 | 绿 | 289.2371 | 0 | 10kV汤河站544滨海二线
10106 | 秦皇岛供电公司 | 海港区供电中心 | 低压供电服务三班 | 海滨路街道 | 铁路里小区 | 1302806838 | 铁路里1号配电室3号变压器 | 绿 | 267.0186 | 0 | 10kV汤河站544滨海二线
10107 | 秦皇岛供电公司 | 海港区供电中心 | 低压供电服务三班 | 海滨路街道 | 海滨路小区 | 1302662389 | 10kV海滨路315KVA1号公变 | 绿 | 254.9072 | 0 | 10kV汤河站547汤海二线
10108 | 秦皇岛供电公司 | 海港区供电中心 | 低压供电服务三班 | 海滨路街道 | 海滨路商业 | 1302761616 | 10kV汤海二线汤河547海安里315KVA配电变压器 | 绿 | 264.3505 | 0 | 10kV汤河站547汤海二线
10109 | 秦皇岛供电公司 | 海港区供电中心 | 低压供电服务三班 | 海滨路街道 | 海滨路商业 | 1302662390 | 10kV汤海二线汤河547商检400KVA配电变压器 | 绿 | 407.4887 | 0 | 10kV汤河站547汤海二线
10110 | 秦皇岛供电公司 | 海港区供电中心 | 低压供电服务三班 | 海滨路街道 | 海滨路商业 | 1302761433 | 10kV汤海二线汤河547升达315KVA配电变压器 | 绿 | 253.7732 | 0 | 10kV汤河站547汤海二线
10111 | 秦皇岛供电公司 | 海港区供电中心 | 低压供电服务三班 | 海滨路街道 | 海安里小区 | 1302805499 | 海安里1#箱变一号变压器 | 绿 | 538.2474 | 0 | 10kV汤河站547汤海二线
10112 | 秦皇岛供电公司 | 海港区供电中心 | 低压供电服务三班 | 海滨路街道 | 海安里小区 | 1303675018 | 海安里2号箱变变压器 | 绿 | 520.4536 | 0 | 10kV汤河站547汤海二线
10113 | 秦皇岛供电公司 | 海港区供电中心 | 低压供电服务三班 | 海滨路街道 | 海滨路小区 | 1303483091 | 海滨路1#箱开变压器 | 绿 | 362.866 | 0 | 10kV汤河站547汤海二线
10114 | 秦皇岛供电公司 | 海港区供电中心 | 低压供电服务三班 | 海滨路街道 | 吉星里小区 | 1302809146 | 吉星里1号箱变变压器 | 绿 | 451.5464 | 0 | 10kV汤河站547汤海二线
10115 | 秦皇岛供电公司 | 海港区供电中心 | 低压供电服务三班 | 海滨路街道 | 建设里小区 | 1303196172 | 建设里1号箱变1号变压器 | 绿 | 699.7773 | 0 | 10kV汤河站547汤海二线
10116 | 秦皇岛供电公司 | 海港区供电中心 | 低压供电服务三班 | 海滨路街道 | 耀兴里小区 | 1302808425 | 耀兴里#1配电室二号变压器 | 绿 | 375.3732 | 0 | 10kV汤河站547汤海二线
10117 | 秦皇岛供电公司 | 海港区供电中心 | 低压供电服务三班 | 海滨路街道 | 耀兴里小区 | 1302806267 | 耀兴里#1配电室一号变压器 | 绿 | 355.5464 | 0 | 10kV汤河站547汤海二线
10118 | 秦皇岛供电公司 | 海港区供电中心 | 低压供电服务一班 | 西港路街道 | 金舍德圆小区 | 1302807675 | 金舍德圆1号配电室2号变压器 | 绿 | 838.3814 | 0 | 10kV汤河站548在水二线
10119 | 秦皇岛供电公司 | 海港区供电中心 | 低压供电服务一班 | 西港路街道 | 金舍德圆小区 | 1302807654 | 金舍德圆1号配电室4号变压器 | 绿 | 868.4124 | 0 | 10kV汤河站548在水二线
10120 | 秦皇岛供电公司 | 海港区供电中心 | 低压供电服务一班 | 西港路街道 | 在水一方小区 | 1302806772 | 在水一方A区3号配电室1号变压器 | 绿 | 701.8247 | 0 | 10kV汤河站548在水二线
10121 | 秦皇岛供电公司 | 海港区供电中心 | 低压供电服务一班 | 西港路街道 | 在水一方小区 | 1302806773 | 在水一方A区3号配电室2号变压器 | 绿 | 726.8454 | 0 | 10kV汤河站548在水二线
10122 | 秦皇岛供电公司 | 海港区供电中心 | 低压供电服务一班 | 西港路街道 | 在水一方小区 | 1302806436 | 在水一方A区3号配电室3号变压器 | 绿 | 706.9588 | 0 | 10kV汤河站548在水二线
10123 | 秦皇岛供电公司 | 海港区供电中心 | 低压供电服务一班 | 西港路街道 | 在水一方小区 | 1302806301 | 在水一方A区3号配电室4号变压器 | 绿 | 728.8557 | 0 | 10kV汤河站548在水二线
10124 | 秦皇岛供电公司 | 海港区供电中心 | 低压供电服务一班 | 西港路街道 | 在水一方小区 | 1302806428 | 在水一方A区4号配电室1号变压器 | 绿 | 876.7938 | 0 | 10kV汤河站548在水二线
10125 | 秦皇岛供电公司 | 海港区供电中心 | 低压供电服务一班 | 西港路街道 | 在水一方小区 | 1302806304 | 在水一方A区4号配电室2号变压器 | 绿 | 878.0619 | 0 | 10kV汤河站548在水二线
10126 | 秦皇岛供电公司 | 海港区供电中心 | 低压供电服务二班 | 文化路街道 | 西沙滩小区 | 1302719753 | 10kV金阳一线南站支西沙滩1号公变 | 绿 | 258.8454 | 0 | 10kV汤河站549金阳一线
10127 | 秦皇岛供电公司 | 海港区供电中心 | 低压供电服务二班 | 文化路街道 | 西沙滩小区 | 1302026073 | 10kV金阳一线南站支西沙滩2号公变 | 绿 | 356.899 | 0 | 10kV汤河站549金阳一线
10128 | 秦皇岛供电公司 | 海港区供电中心 | 低压供电服务二班 | 文化路街道 | 渤海明珠小区 | 1302806370 | 渤海明珠中心开闭所1号变压器 | 绿 | 900.0825 | 0 | 10kV汤河站549金阳一线
10129 | 秦皇岛供电公司 | 海港区供电中心 | 低压供电服务二班 | 文化路街道 | 渤海明珠小区 | 1302806197 | 渤海明珠中心开闭所3号变压器 | 绿 | 935.3402 | 0 | 10kV汤河站549金阳一线
10130 | 秦皇岛供电公司 | 海港区供电中心 | 低压供电服务二班 | 文化路街道 | 渤海明珠小区 | 1302807106 | 渤海明珠中心开闭所4号变压器 | 绿 | 954.2268 | 0 | 10kV汤河站549金阳一线
10131 | 秦皇岛供电公司 | 海港区供电中心 | 低压供电服务二班 | 文化路街道 | 渤海明珠小区 | 1302806324 | 渤海明珠中心开闭所5号变压器 | 绿 | 562.6701 | 0 | 10kV汤河站549金阳一线
10132 | 秦皇岛供电公司 | 海港区供电中心 | 低压供电服务二班 | 文化路街道 | 金沙滩小区 | 1302806404 | 金沙滩1#箱变1号变压器 | 绿 | 428.8454 | 0 | 10kV汤河站549金阳一线
10133 | 秦皇岛供电公司 | 海港区供电中心 | 低压供电服务二班 | 文化路街道 | 金沙滩小区 | 1302806292 | 金沙滩1#箱变2号变压器 | 绿 | 446.3918 | 0 | 10kV汤河站549金阳一线
10134 | 秦皇岛供电公司 | 海港区供电中心 | 低压供电服务二班 | 文化路街道 | 雅绅鸿居小区 | 1302809240 | 雅绅鸿居1号配电室1号变压器 | 绿 | 1065.6495 | 0 | 10kV汤河站549金阳一线
10135 | 秦皇岛供电公司 | 海港区供电中心 | 低压供电服务二班 | 文化路街道 | 雅绅鸿居小区 | 1302808563 | 雅绅鸿居1号配电室2号变压器 | 绿 | 1082.5979 | 0 | 10kV汤河站549金阳一线
10136 | 秦皇岛供电公司 | 海港区供电中心 | 低压供电服务二班 | 文化路街道 | 博朗园小区 | 1303524911 | 博朗园1号箱变2号变压器 | 绿 | 523.3402 | 0 | 10kV汤河站551在水三线
10137 | 秦皇岛供电公司 | 海港区供电中心 | 低压供电服务二班 | 文化路街道 | 博朗园小区 | 1303082003 | 博朗园开闭所2号变压器 | 绿 | 1098.4742 | 0 | 10kV汤河站551在水三线
10138 | 秦皇岛供电公司 | 海港区供电中心 | 低压供电服务一班 | 西港路街道 | 在水一方小区 | 1303668607 | 在水一方B区2号充电桩配电室2#变 | 绿 | 1000 | 0 | 10kV汤河站551在水三线
10139 | 秦皇岛供电公司 | 海港区供电中心 | 低压供电服务一班 | 西港路街道 | 在水一方小区 | 1303668609 | 在水一方B区2号充电桩配电室4#变 | 绿 | 1000 | 0 | 10kV汤河站551在水三线
10140 | 秦皇岛供电公司 | 海港区供电中心 | 低压供电服务一班 | 西港路街道 | 在水一方小区 | 1303600414 | 在水一方B区2号配电室2号变压器 | 绿 | 1032.3299 | 0 | 10kV汤河站551在水三线
10141 | 秦皇岛供电公司 | 海港区供电中心 | 低压供电服务一班 | 西港路街道 | 在水一方小区 | 1303600416 | 在水一方B区2号配电室4号变压器 | 绿 | 1006.9691 | 0 | 10kV汤河站551在水三线
10142 | 秦皇岛供电公司 | 海港区供电中心 | 低压供电服务一班 | 西港路街道 | 在水一方小区 | 1302807790 | 在水一方C区1号配电室1号变压器 | 绿 | 1007.4845 | 0 | 10kV汤河站551在水三线
10143 | 秦皇岛供电公司 | 海港区供电中心 | 低压供电服务一班 | 西港路街道 | 在水一方小区 | 1303080419 | 在水一方C区2号配电室1号变压器 | 绿 | 1079.4639 | 0 | 10kV汤河站551在水三线
10144 | 秦皇岛供电公司 | 海港区供电中心 | 低压供电服务一班 | 西港路街道 | 在水一方小区 | 1303067340 | 在水一方C区3号配电室1号变压器 | 绿 | 1039.3814 | 0 | 10kV汤河站551在水三线
10145 | 秦皇岛供电公司 | 海港区供电中心 | 低压供电服务一班 | 西港路街道 | 在水一方小区 | 1302807404 | 在水一方C区中心开闭所1号变压器 | 绿 | 1115.7526 | 0 | 10kV汤河站551在水三线
10146 | 秦皇岛供电公司 | 海港区供电中心 | 低压供电服务一班 | 西港路街道 | 在水一方小区 | 1302807287 | 在水一方C区中心开闭所2号变压器 | 绿 | 1141.8969 | 0 | 10kV汤河站551在水三线
10147 | 秦皇岛供电公司 | 海港区供电中心 | 低压供电服务一班 | 西港路街道 | 和安里小区 | 1302806628 | 和安里1#配电室1号变压器 | 绿 | 498.7959 | 0 | 10kV汤河站552西港一线
10148 | 秦皇岛供电公司 | 海港区供电中心 | 低压供电服务一班 | 西港路街道 | 和安里小区 | 1302806753 | 和安里1#配电室2号变压器 | 绿 | 534.1773 | 0 | 10kV汤河站552西港一线
10149 | 秦皇岛供电公司 | 海港区供电中心 | 低压供电服务一班 | 西港路街道 | 和安里小区 | 1302806016 | 和安里3#箱变1号变压器 | 绿 | 551.0351 | 0 | 10kV汤河站552西港一线
10150 | 秦皇岛供电公司 | 海港区供电中心 | 低压供电服务一班 | 西港路街道 | 和安里小区 | 1302989403 | 和安里4号箱变变压器 | 绿 | 601.5258 | 0 | 10kV汤河站552西港一线
10151 | 秦皇岛供电公司 | 海港区供电中心 | 低压供电服务一班 | 西港路街道 | 和平旅社小区 | 1302805944 | 和平旅社配电室2号变压器 | 绿 | 560.0165 | 0 | 10kV汤河站552西港一线
10152 | 秦皇岛供电公司 | 海港区供电中心 | 低压供电服务一班 | 西港路街道 | 红卫里小区 | 1302808226 | 红卫里6号箱变变压器 | 绿 | 351.4474 | 0 | 10kV汤河站552西港一线
10153 | 秦皇岛供电公司 | 海港区供电中心 | 低压供电服务一班 | 西港路街道 | 红卫里小区 | 1302808133 | 红卫里7号箱变变压器 | 绿 | 361.4804 | 0 | 10kV汤河站552西港一线
10154 | 秦皇岛供电公司 | 海港区供电中心 | 低压供电服务一班 | 西港路街道 | 红卫南里小区 | 1606242405041517 | 红卫南里1号箱变变压器 | 绿 | 571.9175 | 0 | 10kV汤河站552西港一线
10155 | 秦皇岛供电公司 | 海港区供电中心 | 低压供电服务一班 | 西港路街道 | 红卫南里小区 | 1302807008 | 红卫南里2号箱变1号变压器 | 绿 | 897.9794 | 0 | 10kV汤河站552西港一线
10156 | 秦皇岛供电公司 | 海港区供电中心 | 低压供电服务二班 | 西港路街道 | 桥东北里小区 | 1303161786 | 桥东北里1号箱变变压器 | 绿 | 540.1237 | 0 | 10kV汤河站552西港一线
10157 | 秦皇岛供电公司 | 海港区供电中心 | 低压供电服务二班 | 西港路街道 | 桥东北里小区 | 1303161787 | 桥东北里2号箱变变压器 | 绿 | 423.8021 | 0 | 10kV汤河站552西港一线
10158 | 秦皇岛供电公司 | 海港区供电中心 | 低压供电服务二班 | 西港路街道 | 汤河东岸小区 | 1303415884 | 汤河东岸中心开闭所1号变压器 | 绿 | 1066.5155 | 0 | 10kV汤河站552西港一线
10159 | 秦皇岛供电公司 | 海港区供电中心 | 低压供电服务二班 | 西港路街道 | 汤河东岸小区 | 1303415886 | 汤河东岸中心开闭所3号变压器 | 绿 | 1118.4742 | 0 | 10kV汤河站552西港一线
10160 | 秦皇岛供电公司 | 海港区供电中心 | 低压供电服务二班 | 西港路街道 | 玉龙湾小区 | 1302805986 | 玉龙湾1号中心配电室2号变压器 | 绿 | 887.7423 | 0 | 10kV汤河站552西港一线
10161 | 秦皇岛供电公司 | 海港区供电中心 | 低压供电服务二班 | 西港路街道 | 玉龙湾小区 | 1302806814 | 玉龙湾2号配电室1号变压器 | 绿 | 856.0722 | 0 | 10kV汤河站552西港一线
10162 | 秦皇岛供电公司 | 海港区供电中心 | 低压供电服务二班 | 西港路街道 | 玉龙湾小区 | 1302806630 | 玉龙湾2号配电室2号变压器 | 绿 | 915.7938 | 0 | 10kV汤河站552西港一线
10163 | 秦皇岛供电公司 | 海港区供电中心 | 低压供电服务二班 | 西港路街道 | 玉龙湾小区 | 1302806138 | 玉龙湾2号配电室3号变压器 | 绿 | 888.3608 | 0 | 10kV汤河站552西港一线
10164 | 秦皇岛供电公司 | 海港区供电中心 | 低压供电服务二班 | 西港路街道 | 玉龙湾小区 | 1302806146 | 玉龙湾2号配电室4号变压器 | 绿 | 943.1959 | 0 | 10kV汤河站552西港一线
10165 | 秦皇岛供电公司 | 海港区供电中心 | 低压供电服务三班 | 海滨路街道 | 福港御景小区 | 1604250905046316 | 福港御景1号开闭所2号变压器 | 绿 | 804.8247 | 0 | 10kV汤河站553新村二线
10166 | 秦皇岛供电公司 | 海港区供电中心 | 低压供电服务三班 | 海滨路街道 | 福港御景小区 | 1604250905046312 | 福港御景3号充电桩配电室2号变压器 | 绿 | 504 | 0 | 10kV汤河站553新村二线
10167 | 秦皇岛供电公司 | 海港区供电中心 | 低压供电服务三班 | 海滨路街道 | 福港御景小区 | 1604250905037803 | 福港御景3号配电室2号变压器 | 绿 | 640.2227 | 0 | 10kV汤河站553新村二线
10168 | 秦皇岛供电公司 | 海港区供电中心 | 低压供电服务三班 | 海滨路街道 | 福港御景小区 | 1604250905047421 | 福港御景3号配电室4号变压器 | 绿 | 800.4639 | 0 | 10kV汤河站553新村二线
10169 | 秦皇岛供电公司 | 海港区供电中心 | 低压供电服务三班 | 海滨路街道 | 老村东段小区 | 1303161968 | 老村东段1号箱变变压器 | 绿 | 554.0825 | 0 | 10kV汤河站553新村二线
10170 | 秦皇岛供电公司 | 海港区供电中心 | 低压供电服务三班 | 海滨路街道 | 老村东段小区 | 1303161792 | 老村东段2号箱变变压器 | 绿 | 550.0412 | 0 | 10kV汤河站553新村二线
10171 | 秦皇岛供电公司 | 海港区供电中心 | 低压供电服务三班 | 海滨路街道 | 老村东段小区 | 1303161966 | 老村东段3号箱变变压器 | 绿 | 601.7732 | 0 | 10kV汤河站553新村二线
10172 | 秦皇岛供电公司 | 海港区供电中心 | 低压供电服务三班 | 海滨路街道 | 老村市场小区 | 1302852097 | 老村市场箱变1号变 | 绿 | 374.6309 | 0 | 10kV汤河站553新村二线
10173 | 秦皇岛供电公司 | 海港区供电中心 | 低压供电服务三班 | 海滨路街道 | 老村西段小区 | 1302844378 | 老村西段配电室1号变压器 | 绿 | 857.4021 | 0 | 10kV汤河站553新村二线
10174 | 秦皇岛供电公司 | 海港区供电中心 | 低压供电服务三班 | 海滨路街道 | 老村西段小区 | 1302844379 | 老村西段配电室2号变压器 | 绿 | 850.9278 | 0 | 10kV汤河站553新村二线
10175 | 秦皇岛供电公司 | 海港区供电中心 | 低压供电服务三班 | 海滨路街道 | 老村西段小区 | 1302844380 | 老村西段配电室3号变压器 | 绿 | 886.2268 | 0 | 10kV汤河站553新村二线
10176 | 秦皇岛供电公司 | 海港区供电中心 | 低压供电服务三班 | 海滨路街道 | 老村西段小区 | 1302844381 | 老村西段配电室4号变压器 | 绿 | 857.4845 | 0 | 10kV汤河站553新村二线
10177 | 秦皇岛供电公司 | 海港区供电中心 | 低压供电服务三班 | 海滨路街道 | 老村西段小区 | 1302844523 | 老村西段箱变1号变压器 | 绿 | 287.8021 | 0 | 10kV汤河站553新村二线
10178 | 秦皇岛供电公司 | 海港区供电中心 | 低压供电服务三班 | 海滨路街道 | 老村西段小区 | 1302844524 | 老村西段箱变2号变压器 | 绿 | 270.7918 | 0 | 10kV汤河站553新村二线
10179 | 秦皇岛供电公司 | 海港区供电中心 | 低压供电服务三班 | 海滨路街道 | 新村一段小区 | 1302845014 | 新村一段箱变1号变压器 | 绿 | 81.0938 | 0 | 10kV汤河站553新村二线
10180 | 秦皇岛供电公司 | 海港区供电中心 | 低压供电服务三班 | 海滨路街道 | 耀北里小区 | 1302805939 | 耀北里1号配电室1号变压器 | 绿 | 738.3505 | 0 | 10kV汤河站553新村二线
10181 | 秦皇岛供电公司 | 海港区供电中心 | 低压供电服务三班 | 海滨路街道 | 耀北里小区 | 1302806006 | 耀北里1号配电室2号变压器 | 绿 | 714.1031 | 0 | 10kV汤河站553新村二线
10182 | 秦皇岛供电公司 | 海港区供电中心 | 低压供电服务三班 | 海滨路街道 | 耀北里小区 | 1302806920 | 耀北里2号配电室1号变压器 | 绿 | 553.3113 | 0 | 10kV汤河站553新村二线
10183 | 秦皇岛供电公司 | 海港区供电中心 | 低压供电服务三班 | 海滨路街道 | 耀北里小区 | 1302806919 | 耀北里2号配电室2号变压器 | 绿 | 536.0412 | 0 | 10kV汤河站553新村二线
10184 | 秦皇岛供电公司 | 海港区供电中心 | 低压供电服务三班 | 海滨路街道 | 耀东里小区 | 1302844377 | 耀东里配电室1号变压器 | 绿 | 536.3093 | 0 | 10kV汤河站553新村二线
10185 | 秦皇岛供电公司 | 海港区供电中心 | 低压供电服务三班 | 海滨路街道 | 耀东里小区 | 1302845015 | 耀东里配电室2号变压器 | 绿 | 525.4021 | 0 | 10kV汤河站553新村二线
10186 | 秦皇岛供电公司 | 海港区供电中心 | 低压供电服务三班 | 海滨路街道 | 耀华里小区 | 1303196194 | 耀华里1#箱变变压器 | 绿 | 171.8701 | 0 | 10kV汤河站553新村二线
10187 | 秦皇岛供电公司 | 海港区供电中心 | 低压供电服务三班 | 海滨路街道 | 耀华里小区 | 1303196195 | 耀华里2#箱变变压器 | 绿 | 344.1113 | 0 | 10kV汤河站553新村二线
10188 | 秦皇岛供电公司 | 海港区供电中心 | 低压供电服务三班 | 海滨路街道 | 耀华里小区 | 1303196196 | 耀华里3#箱变变压器 | 绿 | 332.9155 | 0 | 10kV汤河站553新村二线
10189 | 秦皇岛供电公司 | 海港区供电中心 | 低压供电服务三班 | 海滨路街道 | 耀华里小区 | 1303196197 | 耀华里4#箱变变压器 | 绿 | 325.6041 | 0 | 10kV汤河站553新村二线
10190 | 秦皇岛供电公司 | 海港区供电中心 | 低压供电服务三班 | 海滨路街道 | 耀华新村小区 | 1302808828 | 耀华中心开闭所2号变压器 | 绿 | 322.3753 | 0 | 10kV汤河站553新村二线
10191 | 秦皇岛供电公司 | 海港区供电中心 | 低压供电服务三班 | 海滨路街道 | 耀振里小区 | 1303196334 | 耀振里2号配电室2号变压器 | 绿 | 343.8021 | 0 | 10kV汤河站553新村二线
10192 | 秦皇岛供电公司 | 海港区供电中心 | 低压供电服务二班 | 西港路街道 | 汤河铭筑小区 | 1303028090 | 汤河铭筑1号配电室2号变压器 | 绿 | 868.8144 | 0 | 10kV汤河站554和平二线
10193 | 秦皇岛供电公司 | 海港区供电中心 | 低压供电服务二班 | 西港路街道 | 汤河铭筑小区 | 1303028092 | 汤河铭筑2号配电室2号变压器 | 绿 | 683.4227 | 0 | 10kV汤河站554和平二线
10194 | 秦皇岛供电公司 | 海港区供电中心 | 低压供电服务二班 | 西港路街道 | 汤河铭筑小区 | 1303022391 | 汤河铭筑中心开闭所2号变压器 | 绿 | 1138.8041 | 0 | 10kV汤河站554和平二线
10195 | 秦皇岛供电公司 | 海港区供电中心 | 低压供电服务三班 | 建设大街街道 | 金都公寓小区 | 1302808651 | 金都公寓1号配电室1号变压器 | 绿 | 342.0825 | 0 | 10kV汤河站556天桥四线
10196 | 秦皇岛供电公司 | 海港区供电中心 | 低压供电服务三班 | 建设大街街道 | 金都公寓小区 | 1302808566 | 金都公寓1号配电室2号变压器 | 绿 | 347.2784 | 0 | 10kV汤河站556天桥四线
10197 | 秦皇岛供电公司 | 海港区供电中心 | 低压供电服务三班 | 建设大街街道 | 27度空间小区 | 1303188038 | 天桥中心开闭所2号变压器 | 绿 | 951.732 | 0 | 10kV汤河站556天桥四线
10198 | 秦皇岛供电公司 | 海港区供电中心 | 低压供电服务三班 | 海滨路街道 | 东山街小区 | 1303196310 | 东山街1#箱变变压器 | 绿 | 538.8041 | 0 | 10kV汤河站559东山二线
10199 | 秦皇岛供电公司 | 海港区供电中心 | 低压供电服务三班 | 海滨路街道 | 东山街小区 | 1303196311 | 东山街2#箱变变压器 | 绿 | 413.7237 | 0 | 10kV汤河站559东山二线
10200 | 秦皇岛供电公司 | 海港区供电中心 | 低压供电服务三班 | 海滨路街道 | 东山街小区 | 1303196312 | 东山街3#箱变变压器 | 绿 | 532.8041 | 0 | 10kV汤河站559东山二线
10201 | 秦皇岛供电公司 | 海港区供电中心 | 低压供电服务三班 | 海滨路街道 | 果园小区 | 1303196305 | 果园1号配电室2号变压器 | 绿 | 536.7423 | 0 | 10kV汤河站559东山二线
10202 | 秦皇岛供电公司 | 海港区供电中心 | 低压供电服务三班 | 海滨路街道 | 果园小区 | 1303196306 | 果园小区1号箱变变压器 | 绿 | 525.4021 | 0 | 10kV汤河站559东山二线
10203 | 秦皇岛供电公司 | 海港区供电中心 | 低压供电服务三班 | 海滨路街道 | 果园小区 | 1303196307 | 果园小区2号箱变变压器 | 绿 | 529.299 | 0 | 10kV汤河站559东山二线
10204 | 秦皇岛供电公司 | 海港区供电中心 | 低压供电服务三班 | 海滨路街道 | 果园小区 | 1303196303 | 果园中心开闭所2号变压器 | 绿 | 504 | 0 | 10kV汤河站559东山二线
10205 | 秦皇岛供电公司 | 海港区供电中心 | 低压供电服务三班 | 海滨路街道 | 水柜小区 | 1303196182 | 水柜小区1号箱变变压器 | 绿 | 538.2928 | 0 | 10kV汤河站559东山二线
10206 | 秦皇岛供电公司 | 海港区供电中心 | 低压供电服务二班 | 文化路街道 | 博朗园小区 | 1303524910 | 博朗园1号箱变1号变压器 | 绿 | 525.9381 | 0 | 10kV铁庄站511金龙二线
10207 | 秦皇岛供电公司 | 海港区供电中心 | 低压供电服务二班 | 文化路街道 | 博朗园小区 | 1303082002 | 博朗园开闭所1号变压器 | 绿 | 1071.5052 | 0 | 10kV铁庄站511金龙二线
10208 | 秦皇岛供电公司 | 海港区供电中心 | 低压供电服务一班 | 西港路街道 | 和安里小区 | 1303575132 | 和安里6号箱变1号变压器 | 绿 | 504.1649 | 0 | 10kV铁庄站511金龙二线
10209 | 秦皇岛供电公司 | 海港区供电中心 | 低压供电服务二班 | 西港路街道 | 和安里小区 | 1303575131 | 和安里7号箱变1号变压器 | 绿 | 544.3299 | 0 | 10kV铁庄站511金龙二线
10210 | 秦皇岛供电公司 | 海港区供电中心 | 低压供电服务二班 | 文化路街道 | 河涧里小区 | 1302805599 | 河涧里3#配电室1号变压器 | 绿 | 542.9691 | 0 | 10kV铁庄站511金龙二线
10211 | 秦皇岛供电公司 | 海港区供电中心 | 低压供电服务二班 | 文化路街道 | 河涧里小区 | 1302807118 | 河涧里3#配电室2号变压器 | 绿 | 547.8351 | 0 | 10kV铁庄站511金龙二线
10212 | 秦皇岛供电公司 | 海港区供电中心 | 低压供电服务二班 | 文化路街道 | 红旗西里小区 | 1302806351 | 红旗西里1#配电室3号变压器 | 绿 | 252.3711 | 0 | 10kV铁庄站511金龙二线
10213 | 秦皇岛供电公司 | 海港区供电中心 | 低压供电服务二班 | 西港路街道 | 金龙花苑小区 | 1302807184 | 金龙花苑3#配电室1号变压器 | 绿 | 534.7113 | 0 | 10kV铁庄站511金龙二线
10214 | 秦皇岛供电公司 | 海港区供电中心 | 低压供电服务二班 | 西港路街道 | 金龙花苑小区 | 1302805666 | 金龙花苑3#配电室2号变压器 | 绿 | 544.299 | 0 | 10kV铁庄站511金龙二线
10215 | 秦皇岛供电公司 | 海港区供电中心 | 低压供电服务二班 | 西港路街道 | 金龙花苑小区 | 1302805864 | 金龙花苑4#配电室1号变压器 | 绿 | 712.1856 | 0 | 10kV铁庄站511金龙二线
10216 | 秦皇岛供电公司 | 海港区供电中心 | 低压供电服务二班 | 西港路街道 | 金龙花苑小区 | 1302807178 | 金龙花苑4#配电室2号变压器 | 绿 | 751.1856 | 0 | 10kV铁庄站511金龙二线
10217 | 秦皇岛供电公司 | 海港区供电中心 | 低压供电服务二班 | 西港路街道 | 金龙景园小区 | 1302806568 | 金龙景园中心开闭所2号变压器 | 绿 | 694.2784 | 0 | 10kV铁庄站511金龙二线
10218 | 秦皇岛供电公司 | 海港区供电中心 | 低压供电服务二班 | 西港路街道 | 盛祥小区 | 1302806130 | 盛祥2号箱变1号变压器 | 绿 | 264.7546 | 0 | 10kV铁庄站511金龙二线
10219 | 秦皇岛供电公司 | 海港区供电中心 | 低压供电服务一班 | 西港路街道 | 金港花园小区 | 1302806851 | 金港花园1#箱变1号变压器 | 绿 | 355.4804 | 0 | 10kV铁庄站512纤维一线
10220 | 秦皇岛供电公司 | 海港区供电中心 | 低压供电服务一班 | 西港路街道 | 金港花园小区 | 1302805964 | 金港花园中心开闭所1号变压器 | 绿 | 698.6392 | 0 | 10kV铁庄站512纤维一线
10221 | 秦皇岛供电公司 | 海港区供电中心 | 低压供电服务一班 | 西港路街道 | 金港花园小区 | 1302806008 | 金港花园中心开闭所3号变压器 | 绿 | 825.7835 | 0 | 10kV铁庄站512纤维一线
10222 | 秦皇岛供电公司 | 海港区供电中心 | 低压供电服务一班 | 西港路街道 | 金港花园小区 | 1302805946 | 金港花园中心开闭所4号变压器 | 绿 | 721.7423 | 0 | 10kV铁庄站512纤维一线
10223 | 秦皇岛供电公司 | 海港区供电中心 | 低压供电服务一班 | 西港路街道 | 先富里小区 | 1302806815 | 先富里1号配电室1号变压器 | 绿 | 730.433 | 0 | 10kV铁庄站512纤维一线
10224 | 秦皇岛供电公司 | 海港区供电中心 | 低压供电服务二班 | 西港路街道 | 先富里小区 | 1302807017 | 先富里2号配电室1号变压器 | 绿 | 786.7629 | 0 | 10kV铁庄站512纤维一线
10225 | 秦皇岛供电公司 | 海港区供电中心 | 低压供电服务二班 | 西港路街道 | 先富里小区 | 1302806816 | 先富里2号配电室2号变压器 | 绿 | 676.2062 | 0 | 10kV铁庄站512纤维一线
10226 | 秦皇岛供电公司 | 海港区供电中心 | 海阳镇供电所 | 北环路街道 | 腰站庄村 | 1302762878 | 10kV文博二线腰庄支腰站庄1号公变 | 绿 | 169.4887 | 0 | 10kV铁庄站513文博二线
10227 | 秦皇岛供电公司 | 海港区供电中心 | 低压供电服务一班 | 白塔岭街道 | 上城汤庭小区 | 1302808822 | 上城汤庭1号配电室1号变压器 | 绿 | 686.299 | 0 | 10kV铁庄站513文博二线
10228 | 秦皇岛供电公司 | 海港区供电中心 | 低压供电服务一班 | 白塔岭街道 | 上城汤庭小区 | 1302808922 | 上城汤庭1号配电室2号变压器 | 绿 | 698.268 | 0 | 10kV铁庄站513文博二线
10229 | 秦皇岛供电公司 | 海港区供电中心 | 低压供电服务一班 | 白塔岭街道 | 上城汤庭小区 | 1302808807 | 上城汤庭1号箱变1号变压器 | 绿 | 276.0103 | 0 | 10kV铁庄站513文博二线
10230 | 秦皇岛供电公司 | 海港区供电中心 | 低压供电服务一班 | 白塔岭街道 | 上城汤庭小区 | 1302808783 | 上城汤庭1号箱变2号变压器 | 绿 | 272.7938 | 0 | 10kV铁庄站513文博二线
10231 | 秦皇岛供电公司 | 海港区供电中心 | 低压供电服务一班 | 北环路街道 | 铁庄新村小区 | 1302806446 | 铁庄新村1号箱变2号变压器 | 绿 | 872.7423 | 0 | 10kV铁庄站513文博二线
10232 | 秦皇岛供电公司 | 海港区供电中心 | 低压供电服务一班 | 北环路街道 | 文博城小区 | 1302806374 | 文博城2号配电室3号变 | 绿 | 874.3918 | 0 | 10kV铁庄站513文博二线
10233 | 秦皇岛供电公司 | 海港区供电中心 | 低压供电服务一班 | 北环路街道 | 文博城小区 | 1302806381 | 文博城中心开闭所2号变压器 | 绿 | 861.9794 | 0 | 10kV铁庄站513文博二线
10234 | 秦皇岛供电公司 | 海港区供电中心 | 低压供电服务一班 | 北环路街道 | 文博城小区 | 1302806360 | 文博城中心开闭所4号变压器 | 绿 | 883.5876 | 0 | 10kV铁庄站513文博二线
10235 | 秦皇岛供电公司 | 海港区供电中心 | 低压供电服务一班 | 北环路街道 | 文盛里小区 | 1302806399 | 文盛里1号箱变2号变压器 | 绿 | 575.4309 | 0 | 10kV铁庄站513文博二线
10236 | 秦皇岛供电公司 | 海港区供电中心 | 低压供电服务一班 | 北环路街道 | 西港里小区 | 1303342036 | 西港里1号箱变1号变压器 | 绿 | 643.6082 | 0 | 10kV铁庄站513文博二线
10237 | 秦皇岛供电公司 | 海港区供电中心 | 低压供电服务一班 | 燕山大街街道 | 燕北小区 | 1302806607 | 燕北小区1号箱变变压器 | 绿 | 451.4639 | 0 | 10kV铁庄站513文博二线
10238 | 秦皇岛供电公司 | 海港区供电中心 | 低压供电服务一班 | 西港路街道 | 供电公司变电检修室 | 1303679815 | 变电3号配电室1号变压器 | 绿 | 1046.0619 | 0 | 10kV铁庄站514红卫一线
10239 | 秦皇岛供电公司 | 海港区供电中心 | 低压供电服务一班 | 西港路街道 | 红卫里小区 | 1302806204 | 红卫里1#箱变1号变压器 | 绿 | 544.3711 | 0 | 10kV铁庄站514红卫一线
10240 | 秦皇岛供电公司 | 海港区供电中心 | 低压供电服务一班 | 西港路街道 | 红卫里小区 | 1303292561 | 红卫里3号箱变变压器 | 绿 | 542 | 0 | 10kV铁庄站514红卫一线
10241 | 秦皇岛供电公司 | 海港区供电中心 | 低压供电服务一班 | 西港路街道 | 红卫里小区 | 1303126432 | 红卫里配电室2号变压器 | 绿 | 640 | 0 | 10kV铁庄站514红卫一线
10242 | 秦皇岛供电公司 | 海港区供电中心 | 低压供电服务一班 | 西港路街道 | 红卫里小区 | 1303126433 | 红卫里配电室3号变压器 | 绿 | 640 | 0 | 10kV铁庄站514红卫一线
10243 | 秦皇岛供电公司 | 海港区供电中心 | 低压供电服务一班 | 西港路街道 | 供电公司配电运检室 | 1303093795 | 配电运检室箱变变压器 | 绿 | 551.5258 | 0 | 10kV铁庄站514红卫一线
10244 | 秦皇岛供电公司 | 海港区供电中心 | 低压供电服务一班 | 西港路街道 | 玉带湾小区 | 1302807659 | 玉带湾1号中心开闭所1号变压器 | 绿 | 694.532 | 0 | 10kV铁庄站515玉带一线
10245 | 秦皇岛供电公司 | 海港区供电中心 | 低压供电服务一班 | 西港路街道 | 玉带湾小区 | 1302807496 | 玉带湾1号中心开闭所2号变压器 | 绿 | 674.3175 | 0 | 10kV铁庄站515玉带一线
10246 | 秦皇岛供电公司 | 海港区供电中心 | 低压供电服务一班 | 西港路街道 | 玉带湾小区 | 1302807361 | 玉带湾1号中心开闭所3号变压器 | 绿 | 691.1918 | 0 | 10kV铁庄站515玉带一线
10247 | 秦皇岛供电公司 | 海港区供电中心 | 低压供电服务一班 | 西港路街道 | 玉带湾小区 | 1302807246 | 玉带湾1号中心开闭所4号变压器 | 绿 | 707.1258 | 0 | 10kV铁庄站515玉带一线
10248 | 秦皇岛供电公司 | 海港区供电中心 | 低压供电服务一班 | 西港路街道 | 玉带湾小区 | 1604240205100387 | 玉带湾2号充电桩箱变1号变压器 | 绿 | 400.5938 | 0 | 10kV铁庄站515玉带一线
10249 | 秦皇岛供电公司 | 海港区供电中心 | 低压供电服务一班 | 西港路街道 | 玉带湾小区 | 1303125758 | 玉带湾2号开闭所1号变压器 | 绿 | 1064 | 0 | 10kV铁庄站515玉带一线
10250 | 秦皇岛供电公司 | 海港区供电中心 | 低压供电服务一班 | 西港路街道 | 玉带湾小区 | 1604240205100383 | 玉带湾3号配电室1号变压器 | 绿 | 1041.8557 | 0 | 10kV铁庄站515玉带一线
10251 | 秦皇岛供电公司 | 海港区供电中心 | 低压供电服务一班 | 西港路街道 | 玉带湾小区 | 1604240205102161 | 玉带湾3号配电室3号变压器 | 绿 | 1067.8763 | 0 | 10kV铁庄站515玉带一线
10252 | 秦皇岛供电公司 | 海港区供电中心 | 低压供电服务一班 | 西港路街道 | 玉带湾充电站 | 1303339048 | 玉带湾充电箱变变压器 | 绿 | 504.6186 | 0 | 10kV铁庄站515玉带一线
10253 | 秦皇岛供电公司 | 海港区供电中心 | 低压供电服务二班 | 文化路街道 | 人民里小区 | 1303176700 | 10kV市区一线人民里公变 | 黄 | 282.5567 | 0 | 10kV铁庄站520市区一线
10254 | 秦皇岛供电公司 | 海港区供电中心 | 低压供电服务二班 | 文化路街道 | 海阳路商业小区 | 1303176692 | 10kV市区一线铁庄520海阳路400kVA1号配电变压器 | 黄 | 406.8577 | 0 | 10kV铁庄站520市区一线
10255 | 秦皇岛供电公司 | 海港区供电中心 | 低压供电服务二班 | 文化路街道 | 海阳路商业小区 | 1303353529 | 10kV市区一线铁庄520海阳路400kVA2号配电变压器 | 黄 | 367.7278 | 0 | 10kV铁庄站520市区一线
10256 | 秦皇岛供电公司 | 海港区供电中心 | 低压供电服务二班 | 文化路街道 | 海阳路商业小区 | 1303176694 | 10kV市区一线铁庄520海阳路400kVA3号配电变压器 | 黄 | 416.7175 | 0 | 10kV铁庄站520市区一线
10257 | 秦皇岛供电公司 | 海港区供电中心 | 低压供电服务二班 | 文化路街道 | 海阳路商业小区 | 1303176701 | 10kV市区一线铁庄520海阳路400KVA4号配电变压器 | 黄 | 448.2887 | 0 | 10kV铁庄站520市区一线
10258 | 秦皇岛供电公司 | 海港区供电中心 | 低压供电服务二班 | 文化路街道 | 环宇公寓小区 | 1302806710 | 环宇公寓箱变1号变压器 | 黄 | 454.9938 | 0 | 10kV铁庄站520市区一线
10259 | 秦皇岛供电公司 | 海港区供电中心 | 低压供电服务二班 | 文化路街道 | 锦绣家园小区 | 1611230905039764 | 锦绣家园1号箱变变压器 | 黄 | 574.8454 | 0 | 10kV铁庄站520市区一线
10260 | 秦皇岛供电公司 | 海港区供电中心 | 低压供电服务二班 | 文化路街道 | 锦绣家园小区 | 1611230905056596 | 锦绣家园2号箱变变压器 | 黄 | 353.3897 | 0 | 10kV铁庄站520市区一线
10261 | 秦皇岛供电公司 | 海港区供电中心 | 低压供电服务二班 | 文化路街道 | 人民北里小区 | 1302806392 | 人民北里箱变1号变压器 | 黄 | 739.934 | 0 | 10kV铁庄站520市区一线
10262 | 秦皇岛供电公司 | 海港区供电中心 | 低压供电服务二班 | 文化路街道 | 人民南里小区 | 1609241805008726 | 人民南里1-1号箱变变压器 | 黄 | 573.7526 | 0 | 10kV铁庄站520市区一线
10263 | 秦皇岛供电公司 | 海港区供电中心 | 低压供电服务二班 | 文化路街道 | 人民南里小区 | 1609241805014765 | 人民南里1-2号箱变变压器 | 黄 | 533.0928 | 0 | 10kV铁庄站520市区一线
10264 | 秦皇岛供电公司 | 海港区供电中心 | 低压供电服务二班 | 文化路街道 | 人民南里小区 | 1302805505 | 人民南里2号箱变1号变压器 | 黄 | 556.4742 | 0 | 10kV铁庄站520市区一线
10265 | 秦皇岛供电公司 | 海港区供电中心 | 低压供电服务二班 | 文化路街道 | 长城村 | 1302807051 | 长城村1#配电室1号变压器 | 黄 | 709.0722 | 0 | 10kV铁庄站520市区一线
10266 | 秦皇岛供电公司 | 海港区供电中心 | 低压供电服务二班 | 文化路街道 | 长城村 | 1302806064 | 长城村1#配电室2号变压器 | 黄 | 734.9278 | 0 | 10kV铁庄站520市区一线
10267 | 秦皇岛供电公司 | 海港区供电中心 | 低压供电服务一班 | 西港路街道 | 盛安福地小区 | 1302844531 | 盛安福地1号配电室1号变压器 | 绿 | 427.7577 | 0 | 10kV铁庄站521海阳线
10268 | 秦皇岛供电公司 | 海港区供电中心 | 低压供电服务一班 | 西港路街道 | 盛安福地小区 | 1302844532 | 盛安福地1号配电室2号变压器 | 绿 | 427.7577 | 0 | 10kV铁庄站521海阳线
10269 | 秦皇岛供电公司 | 海港区供电中心 | 低压供电服务一班 | 西港路街道 | 首府小区 | 1302808529 | 首府1号开闭所2号变压器 | 绿 | 273.3196 | 0 | 10kV铁庄站521海阳线
10270 | 秦皇岛供电公司 | 海港区供电中心 | 低压供电服务一班 | 西港路街道 | 汤河庭院小区 | 1302806821 | 汤河庭院箱变1号变压器 | 黄 | 237.0722 | 0 | 10kV铁庄站521海阳线
10271 | 秦皇岛供电公司 | 海港区供电中心 | 低压供电服务一班 | 西港路街道 | 先锋里小区 | 1302805504 | 先锋里3号箱变1号变压器 | 绿 | 86.9526 | 0 | 10kV铁庄站521海阳线
10272 | 秦皇岛供电公司 | 海港区供电中心 | 低压供电服务一班 | 西港路街道 | 先盛里小区 | 1302806223 | 先盛里1号配电室3号变压器 | 绿 | 160.6495 | 0 | 10kV铁庄站521海阳线
10273 | 秦皇岛供电公司 | 海港区供电中心 | 低压供电服务一班 | 西港路街道 | 育红里小区 | 1302807089 | 育红里1号箱变1号变压器 | 绿 | 532.132 | 0 | 10kV铁庄站521海阳线
10274 | 秦皇岛供电公司 | 海港区供电中心 | 低压供电服务一班 | 西港路街道 | 育红里小区 | 1302807346 | 育红里1号箱变2号变压器 | 绿 | 524.3134 | 0 | 10kV铁庄站521海阳线
10275 | 秦皇岛供电公司 | 海港区供电中心 | 低压供电服务一班 | 西港路街道 | 在水一方小区 | 1303668027 | 在水一方B区1号充电桩配电室2#变压器 | 绿 | 1000.866 | 0 | 10kV铁庄站521海阳线
10276 | 秦皇岛供电公司 | 海港区供电中心 | 低压供电服务一班 | 西港路街道 | 在水一方小区 | 1303562431 | 在水一方B区1号配电室2号变压器 | 绿 | 1038.8866 | 0 | 10kV铁庄站521海阳线
10277 | 秦皇岛供电公司 | 海港区供电中心 | 低压供电服务一班 | 西港路街道 | 在水一方小区 | 1303562433 | 在水一方B区1号配电室4号变压器 | 绿 | 1058.0206 | 0 | 10kV铁庄站521海阳线
10278 | 秦皇岛供电公司 | 海港区供电中心 | 低压供电服务一班 | 西港路街道 | 在水一方小区 | 1303668606 | 在水一方B区2号充电桩配电室1#变 | 绿 | 1000.6598 | 0 | 10kV铁庄站521海阳线
10279 | 秦皇岛供电公司 | 海港区供电中心 | 低压供电服务一班 | 西港路街道 | 在水一方小区 | 1303668608 | 在水一方B区2号充电桩配电室3#变 | 绿 | 1003.7938 | 0 | 10kV铁庄站521海阳线
10280 | 秦皇岛供电公司 | 海港区供电中心 | 低压供电服务一班 | 西港路街道 | 在水一方小区 | 1303600413 | 在水一方B区2号配电室1号变压器 | 绿 | 1034.3093 | 0 | 10kV铁庄站521海阳线
10281 | 秦皇岛供电公司 | 海港区供电中心 | 低压供电服务一班 | 西港路街道 | 在水一方小区 | 1303600415 | 在水一方B区2号配电室3号变压器 | 绿 | 1000 | 0 | 10kV铁庄站521海阳线
10282 | 秦皇岛供电公司 | 海港区供电中心 | 低压供电服务二班 | 北环路街道 | 翠岛天成小区 | 1303090949 | 翠岛天成1号箱变1号变压器 | 绿 | 675.2825 | 0 | 10kV铁庄站522石山一线
10283 | 秦皇岛供电公司 | 海港区供电中心 | 低压供电服务二班 | 北环路街道 | 翠岛天成小区 | 1302807216 | 翠岛天成中心开闭所2号变压器 | 绿 | 1000 | 0 | 10kV铁庄站522石山一线
10284 | 秦皇岛供电公司 | 海港区供电中心 | 低压供电服务二班 | 北环路街道 | 翠岛天成小区 | 1302808348 | 翠岛天成中心开闭所4号变压器 | 绿 | 1148.4124 | 0 | 10kV铁庄站522石山一线
10285 | 秦皇岛供电公司 | 海港区供电中心 | 低压供电服务二班 | 港城大街街道 | 矿院里小区 | 1302807065 | 矿院里1号配电室1号变压器 | 绿 | 429.5588 | 0 | 10kV铁庄站522石山一线
10286 | 秦皇岛供电公司 | 海港区供电中心 | 低压供电服务二班 | 港城大街街道 | 矿院里小区 | 1302806500 | 矿院里1号配电室2号变压器 | 绿 | 436.0247 | 0 | 10kV铁庄站522石山一线
10287 | 秦皇岛供电公司 | 海港区供电中心 | 低压供电服务一班 | 文化路街道 | 轻电里小区 | 1302807155 | 轻电里1号箱变1号变压器 | 绿 | 273.1753 | 0 | 10kV铁庄站522石山一线
10288 | 秦皇岛供电公司 | 海港区供电中心 | 低压供电服务一班 | 文化路街道 | 轻电里小区 | 1302807156 | 轻电里1号箱变2号变压器 | 绿 | 277.1031 | 0 | 10kV铁庄站522石山一线
10289 | 秦皇岛供电公司 | 海港区供电中心 | 低压供电服务二班 | 北环路街道 | 世纪星园小区 | 1302805888 | 世纪星园1号配电室3号变压器 | 绿 | 204.9732 | 0 | 10kV铁庄站522石山一线
10290 | 秦皇岛供电公司 | 海港区供电中心 | 低压供电服务一班 | 港城大街街道 | 香格里小区 | 1302806853 | 香格里1号箱变1号变压器 | 绿 | 866.2268 | 0 | 10kV铁庄站522石山一线
10291 | 秦皇岛供电公司 | 海港区供电中心 | 低压供电服务一班 | 港城大街街道 | 香格里小区 | 1302806854 | 香格里1号箱变2号变压器 | 绿 | 883.4227 | 0 | 10kV铁庄站522石山一线
10292 | 秦皇岛供电公司 | 海港区供电中心 | 低压供电服务二班 | 北环路街道 | 新世纪小区 | 1302806677 | 新世纪1号箱变1号变压器 | 绿 | 339.0351 | 0 | 10kV铁庄站522石山一线
10293 | 秦皇岛供电公司 | 海港区供电中心 | 低压供电服务二班 | 北环路街道 | 新世纪小区 | 1303114266 | 新世纪小区1号配电室1号变压器 | 绿 | 819.7938 | 0 | 10kV铁庄站522石山一线
10294 | 秦皇岛供电公司 | 海港区供电中心 | 低压供电服务二班 | 北环路街道 | 新世纪小区 | 1302806512 | 新世纪小区1号配电室2号变压器 | 绿 | 1001.433 | 0 | 10kV铁庄站522石山一线
10295 | 秦皇岛供电公司 | 海港区供电中心 | 低压供电服务二班 | 港城大街街道 | 新闻西里小区 | 1302806111 | 新闻西里1号配电室1号变压器 | 绿 | 474.7876 | 0 | 10kV铁庄站522石山一线
10296 | 秦皇岛供电公司 | 海港区供电中心 | 低压供电服务一班 | 港城大街街道 | 迎秋里小区 | 1302806865 | 迎秋里3号箱变1号变压器 | 绿 | 339.7443 | 0 | 10kV铁庄站522石山一线
10297 | 秦皇岛供电公司 | 海港区供电中心 | 低压供电服务二班 | 文化路街道 | 红旗里小区 | 1303176695 | 10kV市区二线红旗路1号公变 | 黄 | 391.468 | 0 | 10kV铁庄站524市区二线
10298 | 秦皇岛供电公司 | 海港区供电中心 | 低压供电服务二班 | 文化路街道 | 红旗里小区 | 1303176696 | 10kV市区二线红旗路2号公变 | 黄 | 435.8557 | 0 | 10kV铁庄站524市区二线
10299 | 秦皇岛供电公司 | 海港区供电中心 | 低压供电服务二班 | 文化路街道 | 红旗里小区 | 1303176697 | 10kV市区二线红旗路3号公变 | 黄 | 346.7093 | 0 | 10kV铁庄站524市区二线
10300 | 秦皇岛供电公司 | 海港区供电中心 | 低压供电服务二班 | 文化路街道 | 红旗里小区 | 1303176698 | 10kV市区二线红旗西里公变 | 黄 | 358.0165 | 0 | 10kV铁庄站524市区二线
10301 | 秦皇岛供电公司 | 海港区供电中心 | 低压供电服务二班 | 文化路街道 | 博维新坐标小区 | 1302805954 | 博维新坐标配电室1号变压器 | 黄 | 703.5876 | 0 | 10kV铁庄站524市区二线
10302 | 秦皇岛供电公司 | 海港区供电中心 | 低压供电服务二班 | 文化路街道 | 博维新坐标小区 | 1302805998 | 博维新坐标配电室2号变压器 | 黄 | 701.8247 | 0 | 10kV铁庄站524市区二线
10303 | 秦皇岛供电公司 | 海港区供电中心 | 低压供电服务二班 | 文化路街道 | 福电办公楼小区 | 1303248701 | 福电1号箱变变压器 | 黄 | 325.6289 | 0 | 10kV铁庄站524市区二线
10304 | 秦皇岛供电公司 | 海港区供电中心 | 低压供电服务二班 | 文化路街道 | 福电办公楼小区 | 1303247602 | 福电2号箱变变压器 | 黄 | 343.2701 | 0 | 10kV铁庄站524市区二线
10305 | 秦皇岛供电公司 | 海港区供电中心 | 低压供电服务二班 | 文化路街道 | 福电办公楼小区 | 1303247601 | 福电3号箱变变压器 | 黄 | 359.9835 | 0 | 10kV铁庄站524市区二线
10306 | 秦皇岛供电公司 | 海港区供电中心 | 低压供电服务二班 | 文化路街道 | 福电办公楼小区 | 1303248702 | 福电4号箱变变压器 | 黄 | 802.4536 | 0 | 10kV铁庄站524市区二线
10307 | 秦皇岛供电公司 | 海港区供电中心 | 低压供电服务二班 | 文化路街道 | 和平大街小区 | 1303667759 | 和平大街1号箱变变压器 | 黄 | 533.1134 | 0 | 10kV铁庄站524市区二线
10308 | 秦皇岛供电公司 | 海港区供电中心 | 低压供电服务二班 | 文化路街道 | 鸿雁里小区 | 1303196181 | 鸿雁里1号箱变变压器 | 黄 | 341.7979 | 0 | 10kV铁庄站524市区二线
10309 | 秦皇岛供电公司 | 海港区供电中心 | 低压供电服务二班 | 文化路街道 | 市政兴隆里小区 | 1302806508 | 市政兴隆里箱变1号变压器 | 黄 | 561.4639 | 0 | 10kV铁庄站524市区二线
10310 | 秦皇岛供电公司 | 海港区供电中心 | 低压供电服务二班 | 文化路街道 | 市政小区 | 1302806150 | 市政兴隆里箱变2号变压器 | 黄 | 572.2887 | 0 | 10kV铁庄站524市区二线
10311 | 秦皇岛供电公司 | 海港区供电中心 | 低压供电服务二班 | 文化路街道 | 团结里小区 | 1302807001 | 团结里2号配电室1号变压器 | 黄 | 547.8557 | 0 | 10kV铁庄站524市区二线
10312 | 秦皇岛供电公司 | 海港区供电中心 | 低压供电服务二班 | 文化路街道 | 团结里小区 | 1302806953 | 团结里2号配电室2号变压器 | 黄 | 489.2371 | 0 | 10kV铁庄站524市区二线
10313 | 秦皇岛供电公司 | 海港区供电中心 | 低压供电服务二班 | 文化路街道 | 兴隆里小区 | 1302806455 | 兴隆里1号箱变1号变压器 | 黄 | 608.066 | 0 | 10kV铁庄站524市区二线
10314 | 秦皇岛供电公司 | 海港区供电中心 | 低压供电服务二班 | 文化路街道 | 兴隆里小区 | 1302806666 | 兴隆里2号箱变1号变压器 | 黄 | 533.4021 | 0 | 10kV铁庄站524市区二线
10315 | 秦皇岛供电公司 | 海港区供电中心 | 低压供电服务二班 | 文化路街道 | 兴隆里小区 | 1302806749 | 兴隆里3号箱变1号变压器 | 黄 | 665.0722 | 0 | 10kV铁庄站524市区二线
10316 | 秦皇岛供电公司 | 海港区供电中心 | 低压供电服务二班 | 文化路街道 | 站西里小区 | 1302806819 | 站西里1号配电室1号变压器 | 黄 | 358.0206 | 0 | 10kV铁庄站524市区二线
10317 | 秦皇岛供电公司 | 海港区供电中心 | 低压供电服务二班 | 文化路街道 | 站西里小区 | 1302806626 | 站西里1号配电室2号变压器 | 黄 | 352.7258 | 0 | 10kV铁庄站524市区二线
10318 | 秦皇岛供电公司 | 海港区供电中心 | 低压供电服务二班 | 文化路街道 | 站西里小区 | 1302806757 | 站西里2号箱变1号变压器 | 黄 | 371.5794 | 0 | 10kV铁庄站524市区二线
10319 | 秦皇岛供电公司 | 海港区供电中心 | 低压供电服务一班 | 港城大街街道 | 八三东里小区 | 1302806741 | 八三东里1号箱变1号变压器 | 绿 | 435.0103 | 0 | 10kV铁庄站525石山二线
10320 | 秦皇岛供电公司 | 海港区供电中心 | 低压供电服务二班 | 港城大街街道 | 八三东里小区 | 1302806745 | 八三东里2#箱变1号变压器 | 绿 | 425.5835 | 0 | 10kV铁庄站525石山二线
10321 | 秦皇岛供电公司 | 海港区供电中心 | 低压供电服务二班 | 港城大街街道 | 八三东里小区 | 1611241405037402 | 八三东里6号箱变变压器 | 绿 | 338.8289 | 0 | 10kV铁庄站525石山二线
10322 | 秦皇岛供电公司 | 海港区供电中心 | 低压供电服务二班 | 燕山大街街道 | 交建里小区 | 1303093797 | 交建里1号箱变变压器 | 绿 | 367.8515 | 0 | 10kV铁庄站525石山二线
10323 | 秦皇岛供电公司 | 海港区供电中心 | 低压供电服务二班 | 燕山大街街道 | 交建里小区 | 1302806744 | 交建里2#箱变1号变压器 | 绿 | 350.7423 | 0 | 10kV铁庄站525石山二线
10324 | 秦皇岛供电公司 | 海港区供电中心 | 低压供电服务二班 | 港城大街街道 | 矿院里小区 | 1302806683 | 矿院里1号箱变1号变压器 | 绿 | 262.5876 | 0 | 10kV铁庄站525石山二线
10325 | 秦皇岛供电公司 | 海港区供电中心 | 低压供电服务一班 | 建设大街街道 | 胜利村小区 | 1302806712 | 胜利村配电室一号变压器 | 绿 | 738.4433 | 0 | 10kV铁庄站525石山二线
10326 | 秦皇岛供电公司 | 海港区供电中心 | 低压供电服务一班 | 港城大街街道 | 燕西里小区 | 1611231405029880 | 石山二线2号箱变变压器 | 绿 | 529.9794 | 0 | 10kV铁庄站525石山二线
10327 | 秦皇岛供电公司 | 海港区供电中心 | 低压供电服务一班 | 港城大街街道 | 胜利村小区 | 1302806743 | 石山二线3号箱变1号变压器 | 绿 | 290.6227 | 0 | 10kV铁庄站525石山二线
10328 | 秦皇岛供电公司 | 海港区供电中心 | 低压供电服务二班 | 北环路街道 | 新世纪小区 | 1302807195 | 新世纪小区2号配电室1号变压器 | 绿 | 530.9196 | 0 | 10kV铁庄站525石山二线
10329 | 秦皇岛供电公司 | 海港区供电中心 | 低压供电服务二班 | 北环路街道 | 新世纪小区 | 1302807196 | 新世纪小区2号配电室2号变压器 | 绿 | 530.3505 | 0 | 10kV铁庄站525石山二线
10330 | 秦皇岛供电公司 | 海港区供电中心 | 低压供电服务二班 | 港城大街街道 | 新闻北里小区 | 1302805988 | 新闻北里1号配电室1号变压器 | 黄 | 866 | 0 | 10kV铁庄站525石山二线
10331 | 秦皇岛供电公司 | 海港区供电中心 | 低压供电服务二班 | 港城大街街道 | 新闻北里小区 | 1302805754 | 新闻北里1号箱变1号变压器 | 绿 | 269.3196 | 0 | 10kV铁庄站525石山二线
10332 | 秦皇岛供电公司 | 海港区供电中心 | 低压供电服务二班 | 港城大街街道 | 新闻北里小区 | 1302806667 | 新闻北里2号配电室1号变压器 | 绿 | 577.1959 | 0 | 10kV铁庄站525石山二线
10333 | 秦皇岛供电公司 | 海港区供电中心 | 低压供电服务二班 | 港城大街街道 | 新闻北里小区 | 1302806560 | 新闻北里2号箱变1号变压器 | 绿 | 372.9361 | 0 | 10kV铁庄站525石山二线
10334 | 秦皇岛供电公司 | 海港区供电中心 | 低压供电服务一班 | 港城大街街道 | 燕西里小区 | 1302806679 | 燕西里1号配电室1号变压器 | 绿 | 790.0412 | 0 | 10kV铁庄站525石山二线
10335 | 秦皇岛供电公司 | 海港区供电中心 | 低压供电服务一班 | 北环路街道 | 军工里小区 | 1302806755 | 军工里1号箱变1号变压器 | 绿 | 425.7732 | 0 | 10kV铁庄站526站前一线
10336 | 秦皇岛供电公司 | 海港区供电中心 | 低压供电服务一班 | 北环路街道 | 军工里小区 | 1302806756 | 军工里1号箱变2号变压器 | 绿 | 435.2784 | 0 | 10kV铁庄站526站前一线
10337 | 秦皇岛供电公司 | 海港区供电中心 | 低压供电服务一班 | 北环路街道 | 军工里小区 | 1302806219 | 军工里2号箱变2号变压器 | 绿 | 567.7732 | 0 | 10kV铁庄站526站前一线
10338 | 秦皇岛供电公司 | 海港区供电中心 | 低压供电服务一班 | 北环路街道 | 新丰家园小区 | 1302805683 | 新丰家园配电室1号变压器 | 绿 | 871.7835 | 0 | 10kV铁庄站526站前一线
10339 | 秦皇岛供电公司 | 海港区供电中心 | 低压供电服务一班 | 北环路街道 | 新丰家园小区 | 1302806769 | 新丰家园配电室2号变压器 | 绿 | 710.8247 | 0 | 10kV铁庄站526站前一线
10340 | 秦皇岛供电公司 | 海港区供电中心 | 低压供电服务一班 | 北环路街道 | 迎春里小区 | 1303249454 | 迎春里1号箱变1号变压器 | 绿 | 435.0515 | 0 | 10kV铁庄站526站前一线
10341 | 秦皇岛供电公司 | 海港区供电中心 | 低压供电服务二班 | 北环路街道 | 迎秋西里小区 | 1302806005 | 迎秋西里1号配电室1号变压器 | 绿 | 513.3814 | 0 | 10kV铁庄站526站前一线
10342 | 秦皇岛供电公司 | 海港区供电中心 | 低压供电服务二班 | 北环路街道 | 迎秋西里小区 | 1302805892 | 迎秋西里1号配电室2号变压器 | 绿 | 761.6392 | 0 | 10kV铁庄站526站前一线
10343 | 秦皇岛供电公司 | 海港区供电中心 | 低压供电服务二班 | 北环路街道 | 迎秋西里小区 | 1302806488 | 迎秋西里1号箱变1号变压器 | 绿 | 372.5155 | 0 | 10kV铁庄站526站前一线
10344 | 秦皇岛供电公司 | 海港区供电中心 | 低压供电服务二班 | 北环路街道 | 迎秋西里小区 | 1302806450 | 迎秋西里2号箱变1号变压器 | 绿 | 350.7216 | 0 | 10kV铁庄站526站前一线
10345 | 秦皇岛供电公司 | 海港区供电中心 | 低压供电服务二班 | 北环路街道 | 迎秋西里小区 | 1302806459 | 迎秋西里6号箱变1号变压器 | 绿 | 453.134 | 0 | 10kV铁庄站526站前一线
10346 | 秦皇岛供电公司 | 海港区供电中心 | 低压供电服务一班 | 北环路街道 | 玉峰里小区 | 1303249448 | 玉峰里2号箱变1号变压器 | 绿 | 506.7711 | 0 | 10kV铁庄站526站前一线
10347 | 秦皇岛供电公司 | 海港区供电中心 | 低压供电服务一班 | 北环路街道 | 玉峰里小区 | 1303249457 | 玉峰里3号箱变1号变压器 | 绿 | 330.6268 | 0 | 10kV铁庄站526站前一线
10348 | 秦皇岛供电公司 | 海港区供电中心 | 低压供电服务一班 | 北环路街道 | 玉峰南里小区 | 1302807076 | 玉峰南里1号箱变1号变压器 | 绿 | 853.6907 | 0 | 10kV铁庄站526站前一线
10349 | 秦皇岛供电公司 | 海港区供电中心 | 低压供电服务一班 | 北环路街道 | 玉峰南里小区 | 1302806275 | 玉峰南里3号箱变1号变压器 | 绿 | 173.4351 | 0 | 10kV铁庄站526站前一线
10350 | 秦皇岛供电公司 | 海港区供电中心 | 低压供电服务一班 | 港城大街街道 | 迎秋里小区 | 1303291001 | 10kV站前二线迎秋里公变 | 绿 | 414.9113 | 0 | 10kV铁庄站527站前二线
10351 | 秦皇岛供电公司 | 海港区供电中心 | 低压供电服务一班 | 燕山大街街道 | 铁路里小区 | 1303196214 | 铁新里1号开闭所2号变压器 | 绿 | 914.8969 | 0 | 10kV铁庄站527站前二线
10352 | 秦皇岛供电公司 | 海港区供电中心 | 低压供电服务一班 | 燕山大街街道 | 铁路里小区 | 1303196203 | 铁新里3号箱变变压器 | 绿 | 547.4433 | 0 | 10kV铁庄站527站前二线
10353 | 秦皇岛供电公司 | 海港区供电中心 | 低压供电服务一班 | 燕山大街街道 | 铁路里小区 | 1303196204 | 铁新里4号箱变变压器 | 绿 | 543.1959 | 0 | 10kV铁庄站527站前二线
10354 | 秦皇岛供电公司 | 海港区供电中心 | 低压供电服务一班 | 港城大街街道 | 文香府邸小区 | 1302979293 | 文香府邸1号配电室1号变压器 | 绿 | 901.3814 | 0 | 10kV铁庄站527站前二线
10355 | 秦皇岛供电公司 | 海港区供电中心 | 低压供电服务一班 | 港城大街街道 | 文香府邸小区 | 1302979294 | 文香府邸1号配电室2号变压器 | 绿 | 892.9691 | 0 | 10kV铁庄站527站前二线
10356 | 秦皇岛供电公司 | 海港区供电中心 | 低压供电服务一班 | 港城大街街道 | 迎秋里小区 | 1303249458 | 迎秋里1号箱变1号变压器 | 绿 | 586.7938 | 0 | 10kV铁庄站527站前二线
10357 | 秦皇岛供电公司 | 海港区供电中心 | 低压供电服务一班 | 港城大街街道 | 迎秋里小区 | 1302806441 | 迎秋里2号箱变1号变压器 | 绿 | 448.2268 | 0 | 10kV铁庄站527站前二线
10358 | 秦皇岛供电公司 | 海港区供电中心 | 低压供电服务一班 | 港城大街街道 | 迎秋里小区 | 1302805735 | 迎秋里4号箱变1号变压器 | 绿 | 178.5567 | 0 | 10kV铁庄站527站前二线
10359 | 秦皇岛供电公司 | 海港区供电中心 | 低压供电服务一班 | 港城大街街道 | 迎秋里小区 | 1303161785 | 迎秋里5号箱变变压器 | 绿 | 341.9959 | 0 | 10kV铁庄站527站前二线
10360 | 秦皇岛供电公司 | 海港区供电中心 | 低压供电服务一班 | 港城大街街道 | 迎秋里小区 | 1303249447 | 迎秋里6号箱变变压器 | 绿 | 523.1753 | 0 | 10kV铁庄站527站前二线
10361 | 秦皇岛供电公司 | 海港区供电中心 | 低压供电服务一班 | 港城大街街道 | 迎秋里小区 | 1611242905033203 | 迎秋里7号箱变变压器 | 绿 | 517.8557 | 0 | 10kV铁庄站527站前二线
10362 | 秦皇岛供电公司 | 海港区供电中心 | 低压供电服务一班 | 北环路街道 | 玉峰里小区 | 1612240605010685 | 玉峰里8号箱变1号变压器 | 绿 | 520.8041 | 0 | 10kV铁庄站527站前二线
10363 | 秦皇岛供电公司 | 海港区供电中心 | 低压供电服务一班 | 北环路街道 | 玉峰里小区 | 1612240605009787 | 玉峰里8号箱变2号变压器 | 绿 | 531.3196 | 0 | 10kV铁庄站527站前二线
10364 | 秦皇岛供电公司 | 海港区供电中心 | 低压供电服务一班 | 北环路街道 | 玉峰南里小区 | 1303538352 | 玉峰南里1号公变 | 绿 | 333.9175 | 0 | 10kV铁庄站527站前二线
10365 | 秦皇岛供电公司 | 海港区供电中心 | 低压供电服务一班 | 北环路街道 | 玉峰南里小区 | 1303040865 | 玉峰南里1号配电室2号变压器 | 绿 | 272.1959 | 0 | 10kV铁庄站527站前二线
10366 | 秦皇岛供电公司 | 海港区供电中心 | 低压供电服务二班 | 文化路街道 | 河涧里小区 | 1302806004 | 河涧里1#配电室1号变压器 | 绿 | 684.4866 | 0 | 10kV铁庄站528冷库线
10367 | 秦皇岛供电公司 | 海港区供电中心 | 低压供电服务二班 | 文化路街道 | 河涧里小区 | 1303113145 | 河涧里1号箱变变压器 | 黄 | 369.7649 | 0 | 10kV铁庄站528冷库线
10368 | 秦皇岛供电公司 | 海港区供电中心 | 低压供电服务二班 | 文化路街道 | 河涧里小区 | 1303189526 | 河涧里2号配电室1号变压器 | 绿 | 625.2371 | 0 | 10kV铁庄站528冷库线
10369 | 秦皇岛供电公司 | 海港区供电中心 | 低压供电服务二班 | 文化路街道 | 河涧里小区 | 1302806132 | 河涧里2号配电室2号变压器 | 绿 | 886 | 0 | 10kV铁庄站528冷库线
10370 | 秦皇岛供电公司 | 海港区供电中心 | 低压供电服务二班 | 文化路街道 | 河涧里小区 | 1303113146 | 河涧里2号箱变变压器 | 绿 | 468.9979 | 0 | 10kV铁庄站528冷库线
10371 | 秦皇岛供电公司 | 海港区供电中心 | 低压供电服务二班 | 文化路街道 | 河北大街商业小区 | 1302806356 | 冷库线2号箱变1号变压器 | 绿 | 320.099 | 0 | 10kV铁庄站528冷库线
10372 | 秦皇岛供电公司 | 海港区供电中心 | 低压供电服务二班 | 文化路街道 | 团结里小区 | 1303249452 | 团结里3号配电室1号变压器 | 绿 | 766.2474 | 0 | 10kV铁庄站528冷库线
10373 | 秦皇岛供电公司 | 海港区供电中心 | 低压供电服务二班 | 西港路街道 | 万象城小区 | 1303048904 | 万象城1号配电室2号变压器 | 绿 | 1123.7938 | 0 | 10kV铁庄站528冷库线
10374 | 秦皇岛供电公司 | 海港区供电中心 | 低压供电服务二班 | 西港路街道 | 万象城小区 | 1303048906 | 万象城1号配电室4号变压器 | 绿 | 1254.6804 | 0 | 10kV铁庄站528冷库线
10375 | 秦皇岛供电公司 | 海港区供电中心 | 低压供电服务二班 | 西港路街道 | 万象城小区 | 1303555795 | 万象城中心开闭所2号变压器 | 绿 | 909.0825 | 0 | 10kV铁庄站528冷库线
10376 | 秦皇岛供电公司 | 海港区供电中心 | 低压供电服务二班 | 西港路街道 | 万象城小区 | 1303555797 | 万象城中心开闭所4号变压器 | 绿 | 841.4124 | 0 | 10kV铁庄站528冷库线
10377 | 秦皇岛供电公司 | 海港区供电中心 | 低压供电服务二班 | 西港路街道 | 万象城小区 | 1303555798 | 万象城中心开闭所6号变压器 | 绿 | 800 | 0 | 10kV铁庄站528冷库线
10378 | 秦皇岛供电公司 | 海港区供电中心 | 低压供电服务二班 | 文化路街道 | 燕赵国际小区 | 1302808801 | 燕赵国际1号配电室1号变压器 | 绿 | 1108.9485 | 0 | 10kV铁庄站528冷库线
10379 | 秦皇岛供电公司 | 海港区供电中心 | 低压供电服务二班 | 文化路街道 | 燕赵国际小区 | 1302808776 | 燕赵国际1号配电室2号变压器 | 绿 | 1064.0825 | 0 | 10kV铁庄站528冷库线
10380 | 秦皇岛供电公司 | 海港区供电中心 | 低压供电服务二班 | 建设大街街道 | 康乐里小区 | 1303318849 | 10kV建设二线文化支康乐里1号公变 | 绿 | 402.2062 | 0 | 10kV铁庄站529建设二线
10381 | 秦皇岛供电公司 | 海港区供电中心 | 低压供电服务二班 | 建设大街街道 | 康乐里小区 | 1302721203 | 10kV建设二线文化支康乐里2号公变 | 绿 | 417.5216 | 0 | 10kV铁庄站529建设二线
10382 | 秦皇岛供电公司 | 海港区供电中心 | 低压供电服务二班 | 建设大街街道 | 康乐里小区 | 1302662456 | 10kV建设二线文化支康乐里3号公变 | 绿 | 469.6289 | 0 | 10kV铁庄站529建设二线
10383 | 秦皇岛供电公司 | 海港区供电中心 | 低压供电服务二班 | 建设大街街道 | 康乐里小区 | 1303339051 | 10kV建设二线文化支康乐里4号公变 | 绿 | 400.7711 | 0 | 10kV铁庄站529建设二线
10384 | 秦皇岛供电公司 | 海港区供电中心 | 低压供电服务一班 | 文化路街道 | 碧海云天小区 | 1302806831 | 碧海云天1#配电室2号变压器 | 绿 | 848.6495 | 0 | 10kV铁庄站529建设二线
10385 | 秦皇岛供电公司 | 海港区供电中心 | 低压供电服务一班 | 文化路街道 | 碧海云天小区 | 1302805746 | 碧海云天1#箱变2号变压器 | 绿 | 868.2887 | 0 | 10kV铁庄站529建设二线
10386 | 秦皇岛供电公司 | 海港区供电中心 | 低压供电服务一班 | 文化路街道 | 碧海云天小区 | 1302807138 | 碧海云天2#配电室1号变压器 | 绿 | 903.7938 | 0 | 10kV铁庄站529建设二线
10387 | 秦皇岛供电公司 | 海港区供电中心 | 低压供电服务一班 | 文化路街道 | 碧海云天小区 | 1302807139 | 碧海云天2#配电室2号变压器 | 绿 | 920.866 | 0 | 10kV铁庄站529建设二线
10388 | 秦皇岛供电公司 | 海港区供电中心 | 低压供电服务一班 | 文化路街道 | 碧海云天小区 | 1302805747 | 碧海云天3#箱变2号变压器 | 绿 | 1087.5258 | 0 | 10kV铁庄站529建设二线
10389 | 秦皇岛供电公司 | 海港区供电中心 | 低压供电服务一班 | 文化路街道 | 碧海云天小区 | 1302807724 | 碧海云天中心开闭所2号变压器 | 绿 | 161.8392 | 0 | 10kV铁庄站529建设二线
10390 | 秦皇岛供电公司 | 海港区供电中心 | 低压供电服务二班 | 文化路街道 | 昌德花园小区 | 1302808387 | 昌德花园配电室1号变压器 | 绿 | 445.5464 | 0 | 10kV铁庄站529建设二线
10391 | 秦皇岛供电公司 | 海港区供电中心 | 低压供电服务二班 | 文化路街道 | 昌德花园小区 | 1302808388 | 昌德花园配电室2号变压器 | 绿 | 439.134 | 0 | 10kV铁庄站529建设二线
10392 | 秦皇岛供电公司 | 海港区供电中心 | 低压供电服务二班 | 文化路街道 | 海建里小区 | 1302806596 | 海建里箱变1号变压器 | 绿 | 421.9546 | 0 | 10kV铁庄站529建设二线
10393 | 秦皇岛供电公司 | 海港区供电中心 | 低压供电服务二班 | 文化路街道 | 康乐里小区 | 1303193933 | 康乐里1号箱变变压器 | 绿 | 404.3588 | 0 | 10kV铁庄站529建设二线
10394 | 秦皇岛供电公司 | 海港区供电中心 | 低压供电服务二班 | 文化路街道 | 轻安里小区 | 1302806948 | 轻安里1号箱变1号变压器 | 绿 | 406.9485 | 0 | 10kV铁庄站529建设二线
10395 | 秦皇岛供电公司 | 海港区供电中心 | 低压供电服务二班 | 港城大街街道 | 新闻里小区 | 1302808575 | 新闻里2号配电室2号变压器 | 绿 | 882.9794 | 0 | 10kV铁庄站529建设二线
10396 | 秦皇岛供电公司 | 海港区供电中心 | 低压供电服务二班 | 文化路街道 | 怡景家园小区 | 1302806524 | 怡景家园中心开闭所2号变压器 | 绿 | 981.8247 | 0 | 10kV铁庄站529建设二线
10397 | 秦皇岛供电公司 | 海港区供电中心 | 低压供电服务二班 | 文化路街道 | 长城村 | 1302807093 | 长城村1#箱变1号变压器 | 绿 | 269.7649 | 0 | 10kV铁庄站529建设二线
10398 | 秦皇岛供电公司 | 海港区供电中心 | 低压供电服务一班 | 海港镇 | 东升家园小区 | 1302844000 | 东升家园1号配电室1号变压器 | 黄 | 589.9588 | 0 | 10kV铁庄站530纤维二线
10399 | 秦皇岛供电公司 | 海港区供电中心 | 低压供电服务一班 | 海港镇 | 东升家园小区 | 1302844001 | 东升家园1号配电室2号变压器 | 黄 | 521.0309 | 0 | 10kV铁庄站530纤维二线
10400 | 秦皇岛供电公司 | 海港区供电中心 | 低压供电服务一班 | 西港路街道 | 和平花园小区 | 1302807120 | 和平花园1#配电室1号变压器 | 黄 | 903.299 | 0 | 10kV铁庄站530纤维二线
10401 | 秦皇岛供电公司 | 海港区供电中心 | 低压供电服务一班 | 西港路街道 | 和平花园小区 | 1302807084 | 和平花园1#配电室2号变压器 | 黄 | 912.4124 | 0 | 10kV铁庄站530纤维二线
10402 | 秦皇岛供电公司 | 海港区供电中心 | 低压供电服务一班 | 西港路街道 | 和平花园小区 | 1302807112 | 和平花园2#配电室1号变压器 | 黄 | 906.268 | 0 | 10kV铁庄站530纤维二线
10403 | 秦皇岛供电公司 | 海港区供电中心 | 低压供电服务一班 | 西港路街道 | 和平花园小区 | 1302807113 | 和平花园2#配电室2号变压器 | 黄 | 966.7216 | 0 | 10kV铁庄站530纤维二线
10404 | 秦皇岛供电公司 | 海港区供电中心 | 低压供电服务一班 | 西港路街道 | 和平花园小区 | 1302807114 | 和平花园3#配电室1号变压器 | 黄 | 973.8969 | 0 | 10kV铁庄站530纤维二线
10405 | 秦皇岛供电公司 | 海港区供电中心 | 低压供电服务一班 | 西港路街道 | 和平花园小区 | 1302806694 | 和平花园3#配电室2号变压器 | 黄 | 872.0412 | 0 | 10kV铁庄站530纤维二线
10406 | 秦皇岛供电公司 | 海港区供电中心 | 低压供电服务一班 | 西港路街道 | 和平花园小区 | 1302806597 | 和平花园4#配电室1号变压器 | 黄 | 717.666 | 0 | 10kV铁庄站530纤维二线
10407 | 秦皇岛供电公司 | 海港区供电中心 | 低压供电服务一班 | 西港路街道 | 和平花园小区 | 1302806263 | 和平花园4#配电室2号变压器 | 黄 | 702.1773 | 0 | 10kV铁庄站530纤维二线
10408 | 秦皇岛供电公司 | 海港区供电中心 | 低压供电服务一班 | 西港路街道 | 嘉盛景苑小区 | 1302808827 | 嘉盛景苑1号配电室1号变压器 | 黄 | 1044.7629 | 0 | 10kV铁庄站530纤维二线
10409 | 秦皇岛供电公司 | 海港区供电中心 | 低压供电服务一班 | 西港路街道 | 嘉盛景苑小区 | 1302808826 | 嘉盛景苑1号配电室2号变压器 | 黄 | 1023.5155 | 0 | 10kV铁庄站530纤维二线
10410 | 秦皇岛供电公司 | 海港区供电中心 | 低压供电服务一班 | 西港路街道 | 金港花园小区 | 1302806735 | 金港花园1#配电室1号变压器 | 黄 | 1002.1856 | 0 | 10kV铁庄站530纤维二线
10411 | 秦皇岛供电公司 | 海港区供电中心 | 低压供电服务一班 | 西港路街道 | 金港花园小区 | 1302806419 | 金港花园1#箱变2号变压器 | 黄 | 325.1804 | 0 | 10kV铁庄站530纤维二线
10412 | 秦皇岛供电公司 | 海港区供电中心 | 低压供电服务一班 | 西港路街道 | 金港花园小区 | 1302806432 | 金港花园中心开闭所2号变压器 | 黄 | 694.1856 | 0 | 10kV铁庄站530纤维二线
10413 | 秦皇岛供电公司 | 海港区供电中心 | 低压供电服务二班 | 西港路街道 | 先富里小区 | 1302807000 | 先富里1号配电室2号变压器 | 黄 | 791.1753 | 0 | 10kV铁庄站530纤维二线
10414 | 秦皇岛供电公司 | 海港区供电中心 | 低压供电服务一班 | 西港路街道 | 玉带湾小区 | 1302808393 | 玉带湾1号配电室1号变压器 | 绿 | 897.0206 | 0 | 10kV铁庄站531玉带二线
10415 | 秦皇岛供电公司 | 海港区供电中心 | 低压供电服务一班 | 西港路街道 | 玉带湾小区 | 1302808406 | 玉带湾1号配电室2号变压器 | 绿 | 900.268 | 0 | 10kV铁庄站531玉带二线
10416 | 秦皇岛供电公司 | 海港区供电中心 | 低压供电服务一班 | 西港路街道 | 玉带湾小区 | 1604240205103207 | 玉带湾2号充电桩箱变2号变压器 | 绿 | 400 | 0 | 10kV铁庄站531玉带二线
10417 | 秦皇岛供电公司 | 海港区供电中心 | 低压供电服务一班 | 西港路街道 | 玉带湾小区 | 1303125759 | 玉带湾2号开闭所2号变压器 | 绿 | 1063.0103 | 0 | 10kV铁庄站531玉带二线
10418 | 秦皇岛供电公司 | 海港区供电中心 | 低压供电服务一班 | 西港路街道 | 玉带湾小区 | 1303223485 | 玉带湾2号配电室1号变压器 | 绿 | 1080.9485 | 0 | 10kV铁庄站531玉带二线
10419 | 秦皇岛供电公司 | 海港区供电中心 | 低压供电服务一班 | 西港路街道 | 玉带湾小区 | 1303223486 | 玉带湾2号配电室2号变压器 | 绿 | 1053.567 | 0 | 10kV铁庄站531玉带二线
10420 | 秦皇岛供电公司 | 海港区供电中心 | 低压供电服务一班 | 西港路街道 | 玉带湾小区 | 1604240205102157 | 玉带湾3号充电桩箱变2号变压器 | 绿 | 504.8454 | 0 | 10kV铁庄站531玉带二线
10421 | 秦皇岛供电公司 | 海港区供电中心 | 低压供电服务一班 | 西港路街道 | 玉带湾小区 | 1604240205101215 | 玉带湾3号配电室2号变压器 | 绿 | 1052.3299 | 0 | 10kV铁庄站531玉带二线
10422 | 秦皇岛供电公司 | 海港区供电中心 | 低压供电服务一班 | 西港路街道 | 玉带湾小区 | 1604240205103211 | 玉带湾3号配电室4号变压器 | 绿 | 1051.4639 | 0 | 10kV铁庄站531玉带二线
10423 | 秦皇岛供电公司 | 海港区供电中心 | 低压供电服务二班 | 西港路街道 | 海湾公寓小区 | 1302807069 | 海湾公寓箱变1号变压器 | 绿 | 552.1856 | 0 | 10kV铁庄站532首府一线
10424 | 秦皇岛供电公司 | 海港区供电中心 | 低压供电服务二班 | 西港路街道 | 嘉远小区 | 1609241905011474 | 嘉远箱变变压器 | 绿 | 563.6907 | 0 | 10kV铁庄站532首府一线
10425 | 秦皇岛供电公司 | 海港区供电中心 | 低压供电服务二班 | 西港路街道 | 桥东南里小区 | 1302806161 | 桥东南里1号配电室二号变压器 | 绿 | 672.7526 | 0 | 10kV铁庄站532首府一线
10426 | 秦皇岛供电公司 | 海港区供电中心 | 低压供电服务二班 | 西港路街道 | 桥东南里小区 | 1302806523 | 桥东南里1号配电室一号变压器 | 绿 | 700.1237 | 0 | 10kV铁庄站532首府一线
10427 | 秦皇岛供电公司 | 海港区供电中心 | 低压供电服务一班 | 西港路街道 | 首府小区 | 1302808528 | 首府1号开闭所1号变压器 | 绿 | 276.4742 | 0 | 10kV铁庄站532首府一线
10428 | 秦皇岛供电公司 | 海港区供电中心 | 低压供电服务一班 | 西港路街道 | 首府小区 | 1302809194 | 首府2号配电室2号变压器 | 绿 | 504 | 0 | 10kV铁庄站532首府一线
10429 | 秦皇岛供电公司 | 海港区供电中心 | 低压供电服务二班 | 西港路街道 | 汤河东岸小区 | 1303415885 | 汤河东岸中心开闭所2号变压器 | 绿 | 1072.6186 | 0 | 10kV铁庄站532首府一线
10430 | 秦皇岛供电公司 | 海港区供电中心 | 低压供电服务二班 | 西港路街道 | 汤河东岸小区 | 1303415887 | 汤河东岸中心开闭所4号变压器 | 绿 | 1102.1443 | 0 | 10kV铁庄站532首府一线
10431 | 秦皇岛供电公司 | 海港区供电中心 | 低压供电服务二班 | 西港路街道 | 汤河公园小区 | 1303249536 | 汤河公园1号箱变变压器 | 绿 | 327.4103 | 0 | 10kV铁庄站532首府一线
10432 | 秦皇岛供电公司 | 海港区供电中心 | 低压供电服务一班 | 西港路街道 | 博维美墅小区 | 1303557242 | 博维美墅1号配电室1号变压器 | 绿 | 833.6495 | 0 | 10kV铁庄站533先锋一线
10433 | 秦皇岛供电公司 | 海港区供电中心 | 低压供电服务一班 | 西港路街道 | 博维美墅小区 | 1303557240 | 博维美墅1号配电室3号变压器 | 绿 | 807.4845 | 0 | 10kV铁庄站533先锋一线
10434 | 秦皇岛供电公司 | 海港区供电中心 | 低压供电服务一班 | 西港路街道 | 首府小区 | 1303209161 | 首府3号配电室1号变压器 | 绿 | 832.8763 | 0 | 10kV铁庄站533先锋一线
10435 | 秦皇岛供电公司 | 海港区供电中心 | 低压供电服务一班 | 西港路街道 | 首府小区 | 1303434587 | 首府4号配电室1号变压器 | 绿 | 1032.4124 | 0 | 10kV铁庄站533先锋一线
10436 | 秦皇岛供电公司 | 海港区供电中心 | 低压供电服务一班 | 西港路街道 | 首府小区 | 1303434585 | 首府5号配电室1号变压器 | 绿 | 831.6082 | 0 | 10kV铁庄站533先锋一线
10437 | 秦皇岛供电公司 | 海港区供电中心 | 低压供电服务一班 | 西港路街道 | 首府小区 | 1303209163 | 先锋路开闭所1号变压器 | 绿 | 1089.4845 | 0 | 10kV铁庄站533先锋一线
10438 | 秦皇岛供电公司 | 海港区供电中心 | 低压供电服务一班 | 西港路街道 | 首府小区 | 1303209165 | 先锋路开闭所3号变压器 | 绿 | 1068.9897 | 0 | 10kV铁庄站533先锋一线
10439 | 秦皇岛供电公司 | 海港区供电中心 | 低压供电服务二班 | 港城大街街道 | 服务里小区 | 1303468008 | 10kV建设一线迎宾支服务里1号公变 | 绿 | 320 | 0 | 10kV铁庄站539建设一线
10440 | 秦皇岛供电公司 | 海港区供电中心 | 低压供电服务二班 | 港城大街街道 | 服务里小区 | 1302721793 | 10kV建设一线迎宾支服务里2号公变 | 绿 | 263.3938 | 0 | 10kV铁庄站539建设一线
10441 | 秦皇岛供电公司 | 海港区供电中心 | 低压供电服务二班 | 港城大街街道 | 服务里小区 | 1302662454 | 10kV建设一线迎宾支服务里3号公变 | 绿 | 325.7155 | 0 | 10kV铁庄站539建设一线
10442 | 秦皇岛供电公司 | 海港区供电中心 | 低压供电服务一班 | 港城大街街道 | 服务北里小区 | 1302806808 | 服务北里1号配电室1号变压器 | 绿 | 469.1546 | 0 | 10kV铁庄站539建设一线
10443 | 秦皇岛供电公司 | 海港区供电中心 | 低压供电服务一班 | 港城大街街道 | 服务北里小区 | 1302806567 | 服务北里1号配电室2号变压器 | 绿 | 625.299 | 0 | 10kV铁庄站539建设一线
10444 | 秦皇岛供电公司 | 海港区供电中心 | 低压供电服务二班 | 港城大街街道 | 服务北里小区 | 1302806166 | 服务北里中心开闭所1号变压器 | 绿 | 327.1753 | 0 | 10kV铁庄站539建设一线
10445 | 秦皇岛供电公司 | 海港区供电中心 | 低压供电服务二班 | 北环路街道 | 世纪星园小区 | 1302805959 | 世纪星园1号配电室1号变压器 | 绿 | 890.9278 | 0 | 10kV铁庄站539建设一线
10446 | 秦皇岛供电公司 | 海港区供电中心 | 低压供电服务二班 | 北环路街道 | 世纪星园小区 | 1302806569 | 世纪星园1号箱变1号变压器 | 绿 | 420.5031 | 0 | 10kV铁庄站539建设一线
10447 | 秦皇岛供电公司 | 海港区供电中心 | 低压供电服务二班 | 北环路街道 | 世纪星园小区 | 1302806519 | 世纪星园1号箱变2号变压器 | 绿 | 346.6557 | 0 | 10kV铁庄站539建设一线
10448 | 秦皇岛供电公司 | 海港区供电中心 | 低压供电服务二班 | 北环路街道 | 世纪星园小区 | 1302806218 | 世纪星园2号箱变1号变压器 | 绿 | 565.732 | 0 | 10kV铁庄站539建设一线
10449 | 秦皇岛供电公司 | 海港区供电中心 | 低压供电服务二班 | 港城大街街道 | 新闻里小区 | 1302806754 | 新闻里1号配电室1号变压器 | 绿 | 601.6289 | 0 | 10kV铁庄站539建设一线
10450 | 秦皇岛供电公司 | 海港区供电中心 | 低压供电服务二班 | 港城大街街道 | 新闻里小区 | 1302806505 | 新闻里1号箱变1号变压器 | 绿 | 371.8351 | 0 | 10kV铁庄站539建设一线
10451 | 秦皇岛供电公司 | 海港区供电中心 | 低压供电服务二班 | 港城大街街道 | 新闻里小区 | 1302806764 | 新闻里2号配电室1号变压器 | 绿 | 925.0412 | 0 | 10kV铁庄站539建设一线
10452 | 秦皇岛供电公司 | 海港区供电中心 | 低压供电服务二班 | 港城大街街道 | 新闻里小区 | 1302806178 | 新闻里2号箱变1号变压器 | 绿 | 402.3918 | 0 | 10kV铁庄站539建设一线
10453 | 秦皇岛供电公司 | 海港区供电中心 | 低压供电服务二班 | 港城大街街道 | 新闻里小区 | 1302806857 | 新闻里3号箱变1号变压器 | 绿 | 301.2866 | 0 | 10kV铁庄站539建设一线
10454 | 秦皇岛供电公司 | 海港区供电中心 | 低压供电服务二班 | 港城大街街道 | 新闻里小区 | 1302806627 | 新闻里4号箱变1号变压器 | 绿 | 277.7629 | 0 | 10kV铁庄站539建设一线
10455 | 秦皇岛供电公司 | 海港区供电中心 | 低压供电服务二班 | 港城大街街道 | 新闻里小区 | 1302806762 | 新闻里5号箱变1号变压器 | 绿 | 548.4124 | 0 | 10kV铁庄站539建设一线
10456 | 秦皇岛供电公司 | 海港区供电中心 | 低压供电服务二班 | 港城大街街道 | 新闻里小区 | 1302807245 | 新闻里6号箱变变压器 | 绿 | 352.0041 | 0 | 10kV铁庄站539建设一线
10457 | 秦皇岛供电公司 | 海港区供电中心 | 低压供电服务二班 | 北环路街道 | 建设大街商业 | 1302806951 | 医药公司箱变1号变压器 | 绿 | 437.4268 | 0 | 10kV铁庄站539建设一线
10458 | 秦皇岛供电公司 | 海港区供电中心 | 低压供电服务二班 | 北环路街道 | 怡景家园小区 | 1302806578 | 怡景家园1号箱变1号变压器 | 绿 | 414.8948 | 0 | 10kV铁庄站539建设一线
10459 | 秦皇岛供电公司 | 海港区供电中心 | 低压供电服务二班 | 北环路街道 | 怡景家园小区 | 1302806579 | 怡景家园1号箱变2号变压器 | 绿 | 424.1732 | 0 | 10kV铁庄站539建设一线
10460 | 秦皇岛供电公司 | 海港区供电中心 | 低压供电服务二班 | 北环路街道 | 怡景家园小区 | 1302806820 | 怡景家园2号箱变1号变压器 | 绿 | 441.2454 | 0 | 10kV铁庄站539建设一线
10461 | 秦皇岛供电公司 | 海港区供电中心 | 低压供电服务二班 | 北环路街道 | 怡景家园小区 | 1302806215 | 怡景家园2号箱变2号变压器 | 绿 | 430.6062 | 0 | 10kV铁庄站539建设一线
10462 | 秦皇岛供电公司 | 海港区供电中心 | 低压供电服务二班 | 北环路街道 | 怡景家园小区 | 1302806846 | 怡景家园中心开闭所1号变压器 | 绿 | 844.2784 | 0 | 10kV铁庄站539建设一线
10463 | 秦皇岛供电公司 | 海港区供电中心 | 低压供电服务一班 | 西港路街道 | 红卫里小区 | 1303292562 | 红卫里5号箱变变压器 | 绿 | 553.134 | 0 | 10kV铁庄站542红卫二线
10464 | 秦皇岛供电公司 | 海港区供电中心 | 低压供电服务一班 | 西港路街道 | 红卫里小区 | 1303229841 | 红卫里9号箱变1号变压器 | 绿 | 504 | 0 | 10kV铁庄站542红卫二线
10465 | 秦皇岛供电公司 | 海港区供电中心 | 低压供电服务一班 | 西港路街道 | 红卫里小区 | 1302807108 | 红卫里配电室1号变压器 | 绿 | 800 | 0 | 10kV铁庄站542红卫二线
10466 | 秦皇岛供电公司 | 海港区供电中心 | 低压供电服务一班 | 西港路街道 | 供电公司变电检修室 | 1302806834 | 变电配电室3号变压器 | 绿 | 800.9278 | 0 | 10kV铁庄站543集控线
10467 | 秦皇岛供电公司 | 海港区供电中心 | 低压供电服务一班 | 西港路街道 | 红卫里小区 | 1302806076 | 红卫里2#箱变1号变压器 | 绿 | 518.9897 | 0 | 10kV铁庄站543集控线
10468 | 秦皇岛供电公司 | 海港区供电中心 | 低压供电服务一班 | 西港路街道 | 红卫里小区 | 1303292563 | 红卫里4号箱变变压器 | 绿 | 523.5052 | 0 | 10kV铁庄站543集控线
10469 | 秦皇岛供电公司 | 海港区供电中心 | 低压供电服务一班 | 西港路街道 | 红卫里小区 | 1302980629 | 红卫里8号箱变变压器 | 绿 | 529.5052 | 0 | 10kV铁庄站543集控线
10470 | 秦皇岛供电公司 | 海港区供电中心 | 低压供电服务一班 | 北环路街道 | 建新里小区 | 1302806279 | 建新里1#箱变1号变压器 | 绿 | 441.7649 | 0 | 10kV铁庄站544文博一线
10471 | 秦皇岛供电公司 | 海港区供电中心 | 低压供电服务一班 | 北环路街道 | 盛秦福地小区 | 1302806280 | 盛秦福地1号中心开闭所2号变压器 | 绿 | 915.9485 | 0 | 10kV铁庄站544文博一线
10472 | 秦皇岛供电公司 | 海港区供电中心 | 低压供电服务一班 | 北环路街道 | 盛秦福地小区 | 1302806534 | 盛秦福地4号配电室1号变压器 | 绿 | 928.8763 | 0 | 10kV铁庄站544文博一线
10473 | 秦皇岛供电公司 | 海港区供电中心 | 低压供电服务一班 | 北环路街道 | 盛秦福地小区 | 1302806155 | 盛秦福地4号配电室2号变压器 | 绿 | 910.2268 | 0 | 10kV铁庄站544文博一线
10474 | 秦皇岛供电公司 | 海港区供电中心 | 低压供电服务一班 | 北环路街道 | 盛秦国际小区 | 1302942393 | 盛秦国际1号配电室1号变压器 | 绿 | 718.6804 | 0 | 10kV铁庄站544文博一线
10475 | 秦皇岛供电公司 | 海港区供电中心 | 低压供电服务一班 | 北环路街道 | 盛秦国际小区 | 1302807820 | 盛秦国际1号配电室2号变压器 | 绿 | 711.5052 | 0 | 10kV铁庄站544文博一线
10476 | 秦皇岛供电公司 | 海港区供电中心 | 低压供电服务一班 | 北环路街道 | 盛秦国际小区 | 1302808448 | 盛秦国际开闭所1号变压器 | 绿 | 545.8351 | 0 | 10kV铁庄站544文博一线
10477 | 秦皇岛供电公司 | 海港区供电中心 | 低压供电服务一班 | 北环路街道 | 盛秦国际小区 | 1302807931 | 盛秦国际开闭所2号变压器 | 绿 | 570.866 | 0 | 10kV铁庄站544文博一线
10478 | 秦皇岛供电公司 | 海港区供电中心 | 低压供电服务一班 | 北环路街道 | 铁庄新村小区 | 1302807115 | 铁庄新村1号箱变1号变压器 | 绿 | 913.732 | 0 | 10kV铁庄站544文博一线
10479 | 秦皇岛供电公司 | 海港区供电中心 | 低压供电服务一班 | 北环路街道 | 文博城小区 | 1302806416 | 文博城2号配电室1号变压器 | 绿 | 884.3299 | 0 | 10kV铁庄站544文博一线
10480 | 秦皇岛供电公司 | 海港区供电中心 | 低压供电服务一班 | 北环路街道 | 文博城小区 | 1302806842 | 文博城2号配电室2号变压器 | 绿 | 881.4433 | 0 | 10kV铁庄站544文博一线
10481 | 秦皇岛供电公司 | 海港区供电中心 | 低压供电服务一班 | 北环路街道 | 文博城小区 | 1302806396 | 文博城中心开闭所1号变压器 | 绿 | 905.2784 | 0 | 10kV铁庄站544文博一线
10482 | 秦皇岛供电公司 | 海港区供电中心 | 低压供电服务一班 | 北环路街道 | 文博城小区 | 1302806397 | 文博城中心开闭所3号变压器 | 绿 | 916 | 0 | 10kV铁庄站544文博一线
10483 | 秦皇岛供电公司 | 海港区供电中心 | 低压供电服务一班 | 北环路街道 | 文景家园小区 | 1302806493 | 文景家园1号配电室1号变压器 | 绿 | 588.4948 | 0 | 10kV铁庄站544文博一线
10484 | 秦皇岛供电公司 | 海港区供电中心 | 低压供电服务一班 | 北环路街道 | 文景家园小区 | 1302806509 | 文景家园1号配电室2号变压器 | 绿 | 615.7423 | 0 | 10kV铁庄站544文博一线
10485 | 秦皇岛供电公司 | 海港区供电中心 | 低压供电服务一班 | 北环路街道 | 文景家园小区 | 1302806832 | 文景家园2号配电室1号变压器 | 绿 | 867.9485 | 0 | 10kV铁庄站544文博一线
10486 | 秦皇岛供电公司 | 海港区供电中心 | 低压供电服务一班 | 北环路街道 | 文景家园小区 | 1302806373 | 文景家园2号配电室2号变压器 | 绿 | 887.433 | 0 | 10kV铁庄站544文博一线
10487 | 秦皇岛供电公司 | 海港区供电中心 | 低压供电服务二班 | 北环路街道 | 迎秋西里小区 | 1302806269 | 迎秋西里2号配电室2号变压器 | 绿 | 586.8041 | 0 | 10kV铁庄站544文博一线
10488 | 秦皇岛供电公司 | 海港区供电中心 | 低压供电服务二班 | 北环路街道 | 迎秋西里小区 | 1302806566 | 迎秋西里5号箱变1号变压器 | 绿 | 543.9897 | 0 | 10kV铁庄站544文博一线
10489 | 秦皇岛供电公司 | 海港区供电中心 | 低压供电服务二班 | 北环路街道 | 迎秋西里小区 | 1302805677 | 迎秋西里7号箱变1号变压器 | 绿 | 563.567 | 0 | 10kV铁庄站544文博一线
10490 | 秦皇岛供电公司 | 海港区供电中心 | 低压供电服务二班 | 北环路街道 | 迎秋西里小区 | 1302806353 | 迎秋西里8号箱变1号变压器 | 绿 | 275.1649 | 0 | 10kV铁庄站544文博一线
10491 | 秦皇岛供电公司 | 海港区供电中心 | 低压供电服务一班 | 西港路街道 | 滨河里小区 | 1303189525 | 滨河里1号配电室1号变压器 | 绿 | 524.4742 | 0 | 10kV铁庄站547管二线
10492 | 秦皇岛供电公司 | 海港区供电中心 | 低压供电服务一班 | 西港路街道 | 滨河里小区 | 1302808561 | 滨河里1号配电室2号变压器 | 绿 | 602.4742 | 0 | 10kV铁庄站547管二线
10493 | 秦皇岛供电公司 | 海港区供电中心 | 低压供电服务二班 | 西港路街道 | 渤海家园小区 | 1302695294 | 渤海家园1号箱变1号变压器 | 绿 | 767.5464 | 0 | 10kV铁庄站547管二线
10494 | 秦皇岛供电公司 | 海港区供电中心 | 低压供电服务二班 | 西港路街道 | 渤海家园小区 | 1302025654 | 渤海家园3号箱变1号变压器 | 绿 | 449.6495 | 0 | 10kV铁庄站547管二线
10495 | 秦皇岛供电公司 | 海港区供电中心 | 低压供电服务二班 | 西港路街道 | 和安南里小区 | 1605242305091622 | 和安南里1号箱变变压器 | 绿 | 403.2948 | 0 | 10kV铁庄站547管二线
10496 | 秦皇岛供电公司 | 海港区供电中心 | 低压供电服务二班 | 西港路街道 | 和安南里小区 | 1605242305089554 | 和安南里2号箱变变压器 | 绿 | 361.6412 | 0 | 10kV铁庄站547管二线
10497 | 秦皇岛供电公司 | 海港区供电中心 | 低压供电服务二班 | 西港路街道 | 河雅小区 | 1302806952 | 河雅小区1号箱变二号变压器 | 绿 | 296.0206 | 0 | 10kV铁庄站547管二线
10498 | 秦皇岛供电公司 | 海港区供电中心 | 低压供电服务二班 | 西港路街道 | 河雅小区 | 1302806162 | 河雅小区1号箱变一号变压器 | 绿 | 293.4536 | 0 | 10kV铁庄站547管二线
10499 | 秦皇岛供电公司 | 海港区供电中心 | 低压供电服务二班 | 西港路街道 | 龙城华府小区 | 1303020138 | 龙城华府1号配电室2号变压器 | 绿 | 1055.9175 | 0 | 10kV铁庄站547管二线
10500 | 秦皇岛供电公司 | 海港区供电中心 | 低压供电服务二班 | 西港路街道 | 龙城华府小区 | 1303020136 | 龙城华府中心开闭所2号变压器 | 绿 | 672.6351 | 0 | 10kV铁庄站547管二线
10501 | 秦皇岛供电公司 | 海港区供电中心 | 低压供电服务二班 | 西港路街道 | 汤河东岸小区 | 1302809056 | 汤河东岸1号配电室1号变压器 | 绿 | 967.1031 | 0 | 10kV铁庄站547管二线
10502 | 秦皇岛供电公司 | 海港区供电中心 | 低压供电服务二班 | 西港路街道 | 汤河东岸小区 | 1302807896 | 汤河东岸1号配电室2号变压器 | 绿 | 946.3814 | 0 | 10kV铁庄站547管二线
10503 | 秦皇岛供电公司 | 海港区供电中心 | 低压供电服务二班 | 西港路街道 | 汤河东岸小区 | 1302808542 | 汤河东岸1号配电室3号变压器 | 绿 | 553.1753 | 0 | 10kV铁庄站547管二线
10504 | 秦皇岛供电公司 | 海港区供电中心 | 低压供电服务二班 | 西港路街道 | 汤河东岸小区 | 1302808399 | 汤河东岸1号配电室4号变压器 | 绿 | 565.0722 | 0 | 10kV铁庄站547管二线
10505 | 秦皇岛供电公司 | 海港区供电中心 | 低压供电服务一班 | 西港路街道 | 纤维里小区 | 1302805509 | 纤维里1号配电室1号变压器 | 绿 | 703.5567 | 0 | 10kV铁庄站547管二线
10506 | 秦皇岛供电公司 | 海港区供电中心 | 低压供电服务一班 | 西港路街道 | 纤维里小区 | 1302807070 | 纤维里1号箱变变压器 | 绿 | 541.2124 | 0 | 10kV铁庄站547管二线
10507 | 秦皇岛供电公司 | 海港区供电中心 | 低压供电服务一班 | 西港路街道 | 纤维里小区 | 1303002846 | 纤维里2号箱变变压器 | 绿 | 412.0412 | 0 | 10kV铁庄站547管二线
10508 | 秦皇岛供电公司 | 海港区供电中心 | 低压供电服务一班 | 西港路街道 | 纤维里小区 | 1303002845 | 纤维里3号箱变变压器 | 绿 | 400 | 0 | 10kV铁庄站547管二线
10509 | 秦皇岛供电公司 | 海港区供电中心 | 低压供电服务二班 | 西港路街道 | 怡情家园小区 | 1302807191 | 怡情家园1号箱变1号变压器 | 绿 | 612.6804 | 0 | 10kV铁庄站547管二线
10510 | 秦皇岛供电公司 | 海港区供电中心 | 低压供电服务二班 | 西港路街道 | 玉龙湾小区 | 1302805929 | 玉龙湾1号中心配电室1号变压器 | 绿 | 892.567 | 0 | 10kV铁庄站547管二线
10511 | 秦皇岛供电公司 | 海港区供电中心 | 低压供电服务二班 | 西港路街道 | 玉龙湾小区 | 1302805933 | 玉龙湾1号中心配电室3号变压器 | 绿 | 898.6907 | 0 | 10kV铁庄站547管二线
10512 | 秦皇岛供电公司 | 海港区供电中心 | 西港镇供电所 | 北环路街道 | 北环路商业 | 1302663387 | 10kV钢化线北环路2号公变 | 绿 | 128 | 0 | 10kV铁庄站548盛达一线
10513 | 秦皇岛供电公司 | 海港区供电中心 | 低压供电服务一班 | 北环路街道 | 凤凰城小区 | 1302805847 | 凤凰城配电室1号变压器 | 绿 | 707.0825 | 0 | 10kV铁庄站548盛达一线
10514 | 秦皇岛供电公司 | 海港区供电中心 | 低压供电服务一班 | 北环路街道 | 凤凰城小区 | 1302806096 | 凤凰城配电室2号变压器 | 绿 | 676.7423 | 0 | 10kV铁庄站548盛达一线
10515 | 秦皇岛供电公司 | 海港区供电中心 | 低压供电服务一班 | 北环路街道 | 康怡家园小区 | 1302807088 | 康怡家园配电室3号变压器 | 绿 | 729.9691 | 0 | 10kV铁庄站548盛达一线
10516 | 秦皇岛供电公司 | 海港区供电中心 | 低压供电服务一班 | 海港镇 | 秦铁佳园小区 | 1303208468 | 秦铁佳园1号开闭所1号变压器 | 绿 | 687.8763 | 0 | 10kV铁庄站548盛达一线
10517 | 秦皇岛供电公司 | 海港区供电中心 | 低压供电服务一班 | 海港镇 | 秦铁佳园小区 | 1303208466 | 秦铁佳园1号配电室1号变压器 | 绿 | 867.2371 | 0 | 10kV铁庄站548盛达一线
10518 | 秦皇岛供电公司 | 海港区供电中心 | 低压供电服务一班 | 海港镇 | 盛达鑫苑小区 | 1302806552 | 盛达鑫苑1号中心配电室1号变压器 | 绿 | 693.8392 | 0 | 10kV铁庄站548盛达一线
10519 | 秦皇岛供电公司 | 海港区供电中心 | 低压供电服务一班 | 海港镇 | 盛达鑫苑小区 | 1302807095 | 盛达鑫苑2号配电室1号变压器 | 绿 | 901.0103 | 0 | 10kV铁庄站548盛达一线
10520 | 秦皇岛供电公司 | 海港区供电中心 | 低压供电服务一班 | 海港镇 | 盛达鑫苑小区 | 1302807056 | 盛达鑫苑2号配电室2号变压器 | 绿 | 949.6907 | 0 | 10kV铁庄站548盛达一线
10521 | 秦皇岛供电公司 | 海港区供电中心 | 低压供电服务一班 | 海港镇 | 盛达鑫苑小区 | 1303013787 | 盛达鑫苑2号中心开闭所1号变压器 | 绿 | 1076.866 | 0 | 10kV铁庄站548盛达一线
10522 | 秦皇岛供电公司 | 海港区供电中心 | 低压供电服务一班 | 海港镇 | 盛达鑫苑小区 | 1302807140 | 盛达鑫苑3号配电室1号变压器 | 绿 | 713.9299 | 0 | 10kV铁庄站548盛达一线
10523 | 秦皇岛供电公司 | 海港区供电中心 | 低压供电服务一班 | 海港镇 | 盛达鑫苑小区 | 1302807097 | 盛达鑫苑3号配电室2号变压器 | 绿 | 701.0144 | 0 | 10kV铁庄站548盛达一线
10524 | 秦皇岛供电公司 | 海港区供电中心 | 低压供电服务一班 | 海港镇 | 盛达鑫苑小区 | 1303046368 | 盛达鑫苑4号配电室1号变压器 | 绿 | 910.0412 | 0 | 10kV铁庄站548盛达一线
10525 | 秦皇岛供电公司 | 海港区供电中心 | 低压供电服务一班 | 海港镇 | 盛达鑫苑小区 | 1303046369 | 盛达鑫苑4号配电室2号变压器 | 绿 | 940.0103 | 0 | 10kV铁庄站548盛达一线
10526 | 秦皇岛供电公司 | 海港区供电中心 | 低压供电服务一班 | 海港镇 | 盛达鑫苑小区 | 1303046370 | 盛达鑫苑5号配电室1号变压器 | 绿 | 692.6268 | 0 | 10kV铁庄站548盛达一线
10527 | 秦皇岛供电公司 | 海港区供电中心 | 低压供电服务一班 | 海港镇 | 盛达鑫苑小区 | 1303046371 | 盛达鑫苑5号配电室2号变压器 | 绿 | 740.1072 | 0 | 10kV铁庄站548盛达一线
10528 | 秦皇岛供电公司 | 海港区供电中心 | 低压供电服务一班 | 北环路街道 | 西港里小区 | 1302806407 | 西港里1号配电室1号变压器 | 绿 | 523.3608 | 0 | 10kV铁庄站548盛达一线
10529 | 秦皇岛供电公司 | 海港区供电中心 | 低压供电服务一班 | 北环路街道 | 西港里小区 | 1302806211 | 西港里1号配电室2号变压器 | 绿 | 909.5258 | 0 | 10kV铁庄站548盛达一线
10530 | 秦皇岛供电公司 | 海港区供电中心 | 低压供电服务一班 | 北环路街道 | 西港里小区 | 1609241905031898 | 西港里2号箱变1号变压器 | 绿 | 532.9691 | 0 | 10kV铁庄站548盛达一线
10531 | 秦皇岛供电公司 | 海港区供电中心 | 低压供电服务一班 | 北环路街道 | 西港路商业 | 1302807147 | 西港路2号箱变1号变压器 | 绿 | 273.8763 | 0 | 10kV铁庄站548盛达一线
10532 | 秦皇岛供电公司 | 海港区供电中心 | 低压供电服务二班 | 西港路街道 | 福涛公寓小区 | 1302806355 | 福涛公寓箱变1号变压器 | 绿 | 606.9278 | 0 | 10kV铁庄站549金龙一线
10533 | 秦皇岛供电公司 | 海港区供电中心 | 低压供电服务二班 | 西港路街道 | 广顺园小区 | 1302806260 | 广顺园配电室1号变压器 | 绿 | 546.9278 | 0 | 10kV铁庄站549金龙一线
10534 | 秦皇岛供电公司 | 海港区供电中心 | 低压供电服务二班 | 西港路街道 | 广顺园小区 | 1302806079 | 广顺园配电室2号变压器 | 绿 | 562.6804 | 0 | 10kV铁庄站549金龙一线
10535 | 秦皇岛供电公司 | 海港区供电中心 | 低压供电服务二班 | 西港路街道 | 和安里小区 | 1302806249 | 和安里2#配电室1号变压器 | 绿 | 547.0515 | 0 | 10kV铁庄站549金龙一线
10536 | 秦皇岛供电公司 | 海港区供电中心 | 低压供电服务二班 | 西港路街道 | 和安里小区 | 1302806250 | 和安里2#配电室2号变压器 | 绿 | 539.3567 | 0 | 10kV铁庄站549金龙一线
10537 | 秦皇岛供电公司 | 海港区供电中心 | 低压供电服务二班 | 西港路街道 | 和安里小区 | 1302806112 | 和安里2#箱变1号变压器 | 绿 | 268.4165 | 0 | 10kV铁庄站549金龙一线
10538 | 秦皇岛供电公司 | 海港区供电中心 | 低压供电服务二班 | 西港路街道 | 和安里小区 | 1302806117 | 和安里2#箱变2号变压器 | 绿 | 274.8 | 0 | 10kV铁庄站549金龙一线
10539 | 秦皇岛供电公司 | 海港区供电中心 | 低压供电服务二班 | 文化路街道 | 红旗西里小区 | 1302806847 | 红旗西里1#配电室1号变压器 | 绿 | 632.6845 | 0 | 10kV铁庄站549金龙一线
10540 | 秦皇岛供电公司 | 海港区供电中心 | 低压供电服务二班 | 文化路街道 | 红旗西里小区 | 1302808158 | 红旗西里2号箱变变压器 | 绿 | 562.701 | 0 | 10kV铁庄站549金龙一线
10541 | 秦皇岛供电公司 | 海港区供电中心 | 低压供电服务二班 | 西港路街道 | 金龙花苑小区 | 1302806615 | 金龙花苑1#配电室1号变压器 | 绿 | 697.9588 | 0 | 10kV铁庄站549金龙一线
10542 | 秦皇岛供电公司 | 海港区供电中心 | 低压供电服务二班 | 西港路街道 | 金龙花苑小区 | 1302806109 | 金龙花苑1#配电室2号变压器 | 绿 | 710.6082 | 0 | 10kV铁庄站549金龙一线
10543 | 秦皇岛供电公司 | 海港区供电中心 | 低压供电服务二班 | 西港路街道 | 金龙花苑小区 | 1302806252 | 金龙花苑2#配电室1号变压器 | 绿 | 739.5876 | 0 | 10kV铁庄站549金龙一线
10544 | 秦皇岛供电公司 | 海港区供电中心 | 低压供电服务二班 | 西港路街道 | 金龙花苑小区 | 1302806253 | 金龙花苑2#配电室2号变压器 | 绿 | 744.3196 | 0 | 10kV铁庄站549金龙一线
10545 | 秦皇岛供电公司 | 海港区供电中心 | 低压供电服务二班 | 西港路街道 | 金龙景园小区 | 1302806364 | 金龙景园中心开闭所1号变压器 | 绿 | 701.299 | 0 | 10kV铁庄站549金龙一线
10546 | 秦皇岛供电公司 | 海港区供电中心 | 低压供电服务二班 | 西港路街道 | 美雅花园小区 | 1302806258 | 美雅花园配电室2号变压器 | 绿 | 580.4124 | 0 | 10kV铁庄站549金龙一线
10547 | 秦皇岛供电公司 | 海港区供电中心 | 低压供电服务二班 | 西港路街道 | 盛祥小区 | 1302806619 | 盛祥1号箱变1号变压器 | 绿 | 566.9691 | 0 | 10kV铁庄站549金龙一线
10548 | 秦皇岛供电公司 | 海港区供电中心 | 低压供电服务二班 | 西港路街道 | 盛祥小区 | 1302806126 | 盛祥1号箱变2号变压器 | 绿 | 574.6392 | 0 | 10kV铁庄站549金龙一线
10549 | 秦皇岛供电公司 | 海港区供电中心 | 低压供电服务二班 | 西港路街道 | 营销大楼小区 | 1303090569 | 营销大楼充电箱变变压器 | 绿 | 645.0515 | 0 | 10kV铁庄站549金龙一线
10550 | 秦皇岛供电公司 | 海港区供电中心 | 低压供电服务二班 | 北环路街道 | 翠岛天成小区 | 1302807226 | 翠岛天成中心开闭所1号变压器 | 绿 | 1000 | 0 | 10kV铁庄站552翠岛一线
10551 | 秦皇岛供电公司 | 海港区供电中心 | 低压供电服务二班 | 北环路街道 | 翠岛天成小区 | 1302807232 | 翠岛天成中心开闭所3号变压器 | 绿 | 1143.1753 | 0 | 10kV铁庄站552翠岛一线
10552 | 秦皇岛供电公司 | 海港区供电中心 | 低压供电服务二班 | 北环路街道 | 环岛花园小区 | 1302808582 | 环岛花园1号配电室1号变压器 | 绿 | 594.5979 | 0 | 10kV铁庄站552翠岛一线
10553 | 秦皇岛供电公司 | 海港区供电中心 | 低压供电服务二班 | 北环路街道 | 环岛花园小区 | 1302805890 | 环岛花园1号配电室2号变压器 | 绿 | 556.9485 | 0 | 10kV铁庄站552翠岛一线
10554 | 秦皇岛供电公司 | 海港区供电中心 | 低压供电服务二班 | 北环路街道 | 世纪港湾小区 | 1303339049 | 世纪港湾充电箱变变压器 | 绿 | 583.4639 | 0 | 10kV铁庄站552翠岛一线
10555 | 秦皇岛供电公司 | 海港区供电中心 | 低压供电服务一班 | 北环路街道 | 文盛里小区 | 1302806398 | 文盛里1号箱变1号变压器 | 绿 | 555.4639 | 0 | 10kV铁庄站552翠岛一线
10556 | 秦皇岛供电公司 | 海港区供电中心 | 低压供电服务一班 | 北环路街道 | 新丰家园小区 | 1302806950 | 新丰家园配电室3号变压器 | 绿 | 165.2454 | 0 | 10kV铁庄站552翠岛一线
10557 | 秦皇岛供电公司 | 海港区供电中心 | 低压供电服务二班 | 北环路街道 | 新世纪小区 | 1302807067 | 新世纪小区2号配电室3号变压器 | 绿 | 1008.0969 | 0 | 10kV铁庄站552翠岛一线
10558 | 秦皇岛供电公司 | 海港区供电中心 | 低压供电服务二班 | 北环路街道 | 迎秋西里小区 | 1302806350 | 迎秋西里3号箱变1号变压器 | 绿 | 568.4124 | 0 | 10kV铁庄站552翠岛一线
10559 | 秦皇岛供电公司 | 海港区供电中心 | 低压供电服务二班 | 北环路街道 | 迎秋西里小区 | 1302807186 | 迎秋西里4号箱变1号变压器 | 绿 | 217.6825 | 0 | 10kV铁庄站552翠岛一线
10560 | 秦皇岛供电公司 | 海港区供电中心 | 低压供电服务一班 | 西港路街道 | 先锋路小区 | 1302662468 | 10kV钢厂线先锋路1号公变 | 绿 | 224.932 | 0 | 10kV铁庄站553钢厂线
10561 | 秦皇岛供电公司 | 海港区供电中心 | 低压供电服务二班 | 西港路街道 | 先锋路小区 | 1302662469 | 10kV钢厂线先锋路2号公变 | 绿 | 187.8474 | 0 | 10kV铁庄站553钢厂线
10562 | 秦皇岛供电公司 | 海港区供电中心 | 低压供电服务一班 | 西港路街道 | 先盛里小区 | 1302662466 | 10kV钢厂线先盛里1号公变 | 绿 | 417.3196 | 0 | 10kV铁庄站553钢厂线
10563 | 秦皇岛供电公司 | 海港区供电中心 | 低压供电服务一班 | 西港路街道 | 首府小区 | 1302806221 | 首府1#配电室2号变压器 | 绿 | 1118.3918 | 0 | 10kV铁庄站553钢厂线
10564 | 秦皇岛供电公司 | 海港区供电中心 | 低压供电服务一班 | 西港路街道 | 首府小区 | 1302806573 | 首府1号配电室1号变压器 | 绿 | 1122.0206 | 0 | 10kV铁庄站553钢厂线
10565 | 秦皇岛供电公司 | 海港区供电中心 | 低压供电服务一班 | 西港路街道 | 先锋里小区 | 1302808416 | 先锋里1号配电室1号变压器 | 绿 | 689.1381 | 0 | 10kV铁庄站553钢厂线
10566 | 秦皇岛供电公司 | 海港区供电中心 | 低压供电服务一班 | 西港路街道 | 先锋里小区 | 1302808417 | 先锋里1号配电室2号变压器 | 绿 | 712.4948 | 0 | 10kV铁庄站553钢厂线
10567 | 秦皇岛供电公司 | 海港区供电中心 | 低压供电服务一班 | 西港路街道 | 先锋里小区 | 1302806220 | 先锋里2号箱变1号变压器 | 绿 | 347.4763 | 0 | 10kV铁庄站553钢厂线
10568 | 秦皇岛供电公司 | 海港区供电中心 | 低压供电服务一班 | 西港路街道 | 先锋里小区 | 1302807833 | 先锋里2号箱变2号变压器 | 绿 | 347.9959 | 0 | 10kV铁庄站553钢厂线
10569 | 秦皇岛供电公司 | 海港区供电中心 | 低压供电服务一班 | 西港路街道 | 先锋里小区 | 1302808836 | 先锋里4号箱变变压器 | 绿 | 342.9608 | 0 | 10kV铁庄站553钢厂线
10570 | 秦皇岛供电公司 | 海港区供电中心 | 低压供电服务一班 | 西港路街道 | 先锋里小区 | 1302808939 | 先锋里5号箱变变压器 | 绿 | 344.4948 | 0 | 10kV铁庄站553钢厂线
10571 | 秦皇岛供电公司 | 海港区供电中心 | 低压供电服务一班 | 西港路街道 | 先锋里小区 | 1302808821 | 先锋里6号箱变变压器 | 绿 | 603.732 | 0 | 10kV铁庄站553钢厂线
10572 | 秦皇岛供电公司 | 海港区供电中心 | 低压供电服务一班 | 西港路街道 | 先锋里小区 | 1302807543 | 先锋里7号箱变变压器 | 绿 | 369.534 | 0 | 10kV铁庄站553钢厂线
10573 | 秦皇岛供电公司 | 海港区供电中心 | 低压供电服务一班 | 西港路街道 | 先锋里小区 | 1302807544 | 先锋里8号箱变变压器 | 绿 | 430.5412 | 0 | 10kV铁庄站553钢厂线
10574 | 秦皇岛供电公司 | 海港区供电中心 | 低压供电服务一班 | 西港路街道 | 先茂里小区 | 1302761994 | 先茂里公变 | 绿 | 382.0825 | 0 | 10kV铁庄站553钢厂线
10575 | 秦皇岛供电公司 | 海港区供电中心 | 低压供电服务一班 | 西港路街道 | 先盛里小区 | 1302806222 | 先盛里1号配电室1号变压器 | 绿 | 717.567 | 0 | 10kV铁庄站553钢厂线
10576 | 秦皇岛供电公司 | 海港区供电中心 | 低压供电服务一班 | 西港路街道 | 先盛里小区 | 1302806574 | 先盛里1号配电室2号变压器 | 绿 | 742.2165 | 0 | 10kV铁庄站553钢厂线
10577 | 秦皇岛供电公司 | 海港区供电中心 | 低压供电服务一班 | 西港路街道 | 先盛里小区 | 1302805860 | 先盛里1号箱变1号变压器 | 绿 | 640.8041 | 0 | 10kV铁庄站553钢厂线
10578 | 秦皇岛供电公司 | 海港区供电中心 | 低压供电服务一班 | 西港路街道 | 先盛里小区 | 1302806962 | 先盛里2号箱变1号变压器 | 绿 | 567.6495 | 0 | 10kV铁庄站553钢厂线
10579 | 秦皇岛供电公司 | 海港区供电中心 | 低压供电服务一班 | 西港路街道 | 张庄小区 | 1302806510 | 张庄小区配电室1号变压器 | 绿 | 848.2062 | 0 | 10kV铁庄站553钢厂线
10580 | 秦皇岛供电公司 | 海港区供电中心 | 西港镇供电所 | 西港镇 | 大乐安寨村 | 1302761626 | 10kV孟营线大乐安寨2号公变 | 黄 | 301.8268 | 0 | 10kV王校庄站533孟营线
10581 | 秦皇岛供电公司 | 海港区供电中心 | 西港镇供电所 | 西港镇 | 大乐安寨村 | 1302761629 | 10kV孟营线大乐安寨3号公变 | 黄 | 198.066 | 0 | 10kV王校庄站533孟营线
10582 | 秦皇岛供电公司 | 海港区供电中心 | 西港镇供电所 | 西港镇 | 大乐安寨村 | 1303363205 | 10kV孟营线大乐安寨4号公变 | 绿 | 161.5031 | 0 | 10kV王校庄站533孟营线
10583 | 秦皇岛供电公司 | 海港区供电中心 | 西港镇供电所 | 西港镇 | 大乐安寨村 | 1303363206 | 10kV孟营线大乐安寨5号公变 | 绿 | 167.8062 | 0 | 10kV王校庄站533孟营线
10584 | 秦皇岛供电公司 | 海港区供电中心 | 西港镇供电所 | 西港镇 | 大乐安寨村 | 1303363201 | 10kV孟营线大乐安寨6号公变 | 黄 | 319.3814 | 0 | 10kV王校庄站533孟营线
10585 | 秦皇岛供电公司 | 海港区供电中心 | 低压供电服务一班 | 西港镇 | 大乐安寨村 | 1303363202 | 10kV孟营线大乐安寨7号公变 | 绿 | 289.967 | 0 | 10kV王校庄站533孟营线
10586 | 秦皇岛供电公司 | 海港区供电中心 | 西港镇供电所 | 西港镇 | 大乐安寨村 | 1303363203 | 10kV孟营线大乐安寨8号公变 | 绿 | 162.0845 | 0 | 10kV王校庄站533孟营线
10587 | 秦皇岛供电公司 | 海港区供电中心 | 西港镇供电所 | 西港镇 | 大乐安寨村 | 1303363200 | 10kV孟营线大乐安寨9号公变 | 绿 | 162.499 | 0 | 10kV王校庄站533孟营线
10588 | 秦皇岛供电公司 | 海港区供电中心 | 西港镇供电所 | 西港镇 | 公富庄村 | 1302761623 | 10kV孟营线公富庄4号公变 | 绿 | 505.0309 | 0 | 10kV王校庄站533孟营线
10589 | 秦皇岛供电公司 | 海港区供电中心 | 西港镇供电所 | 西港镇 | 公富庄村 | 1302761624 | 10kV孟营线公富庄5号公变 | 绿 | 98.7021 | 0 | 10kV王校庄站533孟营线
10590 | 秦皇岛供电公司 | 海港区供电中心 | 低压供电服务二班 | 西港镇 | 公富庄村 | 1302761628 | 10kV孟营线公富庄6号公变 | 绿 | 80.0186 | 0 | 10kV王校庄站533孟营线
10591 | 秦皇岛供电公司 | 海港区供电中心 | 低压供电服务一班 | 西港镇 | 公富庄村 | 1302761618 | 10kV孟营线南岭支公富庄2号公变 | 绿 | 165.7464 | 0 | 10kV王校庄站533孟营线
10592 | 秦皇岛供电公司 | 海港区供电中心 | 西港镇供电所 | 西港镇 | 公富庄村 | 1302761619 | 10kV孟营线南岭支公富庄3号公变 | 绿 | 82.901 | 0 | 10kV王校庄站533孟营线
10593 | 秦皇岛供电公司 | 海港区供电中心 | 西港镇供电所 | 西港镇 | 小乐安寨村 | 1303363207 | 10kV孟营线小乐安寨1号公变 | 绿 | 88.2948 | 0 | 10kV王校庄站533孟营线
10594 | 秦皇岛供电公司 | 海港区供电中心 | 低压供电服务一班 | 西港镇 | 小乐安寨村 | 1302761627 | 10kV孟营线小乐安寨2号公变 | 黄 | 180.3175 | 0 | 10kV王校庄站533孟营线
10595 | 秦皇岛供电公司 | 海港区供电中心 | 西港镇供电所 | 西港镇 | 小乐安寨村 | 1303363204 | 10kV孟营线小乐安寨3号公变 | 黄 | 158.1258 | 0 | 10kV王校庄站533孟营线
10596 | 秦皇岛供电公司 | 海港区供电中心 | 低压供电服务二班 | 西港镇 | 大乐安寨村 | 1302761625 | 大乐安寨1号公变 | 绿 | 162.5237 | 0 | 10kV王校庄站533孟营线
10597 | 秦皇岛供电公司 | 海港区供电中心 | 杜庄乡供电所新 | 杜庄镇 | 八岭沟村 | 1302946145 | 八岭沟2号变压器 | 红 | 0 | 0 | 10kV吴家房站511黑崎线
10598 | 秦皇岛供电公司 | 海港区供电中心 | 杜庄乡供电所新 | 杜庄镇 | 八岭沟村 | 0303584722 | 八岭沟3# | 红 | 0 | 0 | 10kV吴家房站511黑崎线
10599 | 秦皇岛供电公司 | 海港区供电中心 | 杜庄乡供电所新 | 杜庄镇 | 八岭沟村 | 1302664883 | 八岭沟变压器 | 红 | 0 | 0 | 10kV吴家房站511黑崎线
10600 | 秦皇岛供电公司 | 海港区供电中心 | 杜庄乡供电所新 | 杜庄镇 | 杜庄供电所 | 1302874514 | 供电所1号变压器 | 红 | 0 | 0 | 10kV吴家房站511黑崎线
10601 | 秦皇岛供电公司 | 海港区供电中心 | 杜庄乡供电所新 | 杜庄镇 | 蒋家洼村 | 1303268874 | 蒋家洼3号公变 | 红 | 0 | 0 | 10kV吴家房站511黑崎线
10602 | 秦皇岛供电公司 | 海港区供电中心 | 杜庄乡供电所新 | 杜庄镇 | 蒋家洼村 | 0303587335 | 蒋家洼4# | 红 | 0 | 0 | 10kV吴家房站511黑崎线
10603 | 秦皇岛供电公司 | 海港区供电中心 | 杜庄乡供电所新 | 杜庄镇 | 蒋家洼村 | 0303587336 | 蒋家洼5# | 红 | 0 | 0 | 10kV吴家房站511黑崎线
10604 | 秦皇岛供电公司 | 海港区供电中心 | 杜庄乡供电所新 | 杜庄镇 | 蒋家洼村 | 1302664880 | 蒋家洼变压器 | 红 | 0 | 0 | 10kV吴家房站511黑崎线
10605 | 秦皇岛供电公司 | 海港区供电中心 | 杜庄乡供电所新 | 杜庄镇 | 蒋家洼村 | 1302664881 | 蒋家洼东变压器 | 红 | 0 | 0 | 10kV吴家房站511黑崎线
10606 | 秦皇岛供电公司 | 海港区供电中心 | 杜庄乡供电所新 | 杜庄镇 | 吴家房村 | 1302664882 | 吴家房变压器 | 红 | 0 | 0 | 10kV吴家房站511黑崎线
10607 | 秦皇岛供电公司 | 海港区供电中心 | 杜庄乡供电所新 | 杜庄镇 | 车庄村 | 1302720928 | 车庄变压器 | 红 | 0 | 0 | 10kV吴家房站512王庄线
10608 | 秦皇岛供电公司 | 海港区供电中心 | 杜庄乡供电所新 | 杜庄镇 | 车庄村 | 0303584716 | 车庄村2# | 红 | 0 | 0 | 10kV吴家房站512王庄线
10609 | 秦皇岛供电公司 | 海港区供电中心 | 杜庄乡供电所新 | 杜庄镇 | 甘庄村 | 0303587337 | 甘庄3# | 红 | 0 | 0 | 10kV吴家房站512王庄线
10610 | 秦皇岛供电公司 | 海港区供电中心 | 杜庄乡供电所新 | 杜庄镇 | 甘庄村 | 1302674214 | 甘庄公变 | 红 | 0 | 0 | 10kV吴家房站512王庄线
10611 | 秦皇岛供电公司 | 海港区供电中心 | 杜庄乡供电所新 | 杜庄镇 | 甘庄村 | 1302750328 | 甘庄西变压器 | 红 | 0 | 0 | 10kV吴家房站512王庄线
10612 | 秦皇岛供电公司 | 海港区供电中心 | 杜庄乡供电所新 | 杜庄镇 | 黑山嘴村 | 1302874512 | 黑山嘴2号变压器 | 红 | 0 | 0 | 10kV吴家房站512王庄线
10613 | 秦皇岛供电公司 | 海港区供电中心 | 杜庄乡供电所新 | 杜庄镇 | 黑山嘴村 | 1302720931 | 黑山嘴变压器 | 红 | 0 | 0 | 10kV吴家房站512王庄线
10614 | 秦皇岛供电公司 | 海港区供电中心 | 杜庄乡供电所新 | 杜庄镇 | 廖庄村 | 1302874511 | 廖庄2号变压器 | 红 | 0 | 0 | 10kV吴家房站512王庄线
10615 | 秦皇岛供电公司 | 海港区供电中心 | 杜庄乡供电所新 | 杜庄镇 | 廖庄村 | 1302674216 | 廖庄变压器 | 红 | 0 | 0 | 10kV吴家房站512王庄线
10616 | 秦皇岛供电公司 | 海港区供电中心 | 杜庄乡供电所新 | 杜庄镇 | 石庄村 | 0303538372 | 石庄北 | 红 | 0 | 0 | 10kV吴家房站512王庄线
10617 | 秦皇岛供电公司 | 海港区供电中心 | 杜庄乡供电所新 | 杜庄镇 | 石庄村 | 1302720925 | 石庄变压器 | 红 | 0 | 0 | 10kV吴家房站512王庄线
10618 | 秦皇岛供电公司 | 海港区供电中心 | 杜庄乡供电所新 | 杜庄镇 | 石庄村 | 1302720926 | 石庄西变压器 | 红 | 0 | 0 | 10kV吴家房站512王庄线
10619 | 秦皇岛供电公司 | 海港区供电中心 | 杜庄乡供电所新 | 杜庄镇 | 王庄村 | 1302874513 | 王庄3号变压器 | 红 | 0 | 0 | 10kV吴家房站512王庄线
10620 | 秦皇岛供电公司 | 海港区供电中心 | 杜庄乡供电所新 | 杜庄镇 | 王庄村 | 1302730410 | 王庄变压器1 | 红 | 0 | 0 | 10kV吴家房站512王庄线
10621 | 秦皇岛供电公司 | 海港区供电中心 | 杜庄乡供电所新 | 杜庄镇 | 王庄村 | 1602242405000023 | 王庄四号 | 红 | 0 | 0 | 10kV吴家房站512王庄线
10622 | 秦皇岛供电公司 | 海港区供电中心 | 杜庄乡供电所新 | 杜庄镇 | 王庄村 | 1302720930 | 王庄西变压器 | 红 | 0 | 0 | 10kV吴家房站512王庄线
10623 | 秦皇岛供电公司 | 海港区供电中心 | 杜庄乡供电所新 | 杜庄镇 | 温泉堡村 | 1302720934 | 温泉堡北变压器 | 红 | 0 | 0 | 10kV吴家房站512王庄线
10624 | 秦皇岛供电公司 | 海港区供电中心 | 杜庄乡供电所新 | 杜庄镇 | 温泉堡村 | 1302674219 | 温泉堡东变压器 | 红 | 0 | 0 | 10kV吴家房站512王庄线
10625 | 秦皇岛供电公司 | 海港区供电中心 | 杜庄乡供电所新 | 杜庄镇 | 温泉堡村 | 1302720933 | 温泉堡南变压器 | 红 | 0 | 0 | 10kV吴家房站512王庄线
10626 | 秦皇岛供电公司 | 海港区供电中心 | 杜庄乡供电所新 | 杜庄镇 | 徐山口村 | 1302674209 | 徐山口东变压器 | 红 | 0 | 0 | 10kV吴家房站512王庄线
10627 | 秦皇岛供电公司 | 海港区供电中心 | 杜庄乡供电所新 | 杜庄镇 | 徐山口村 | 1302674210 | 徐山口西变压器 | 红 | 0 | 0 | 10kV吴家房站512王庄线
10628 | 秦皇岛供电公司 | 海港区供电中心 | 杜庄乡供电所新 | 杜庄镇 | 周庄村 | 1302674211 | 周庄变压器 | 红 | 0 | 0 | 10kV吴家房站512王庄线
10629 | 秦皇岛供电公司 | 海港区供电中心 | 杜庄乡供电所新 | 杜庄镇 | 碑庄村 | 0303587341 | 碑庄3# | 红 | 0 | 0 | 10kV吴家房站513徐家沟线
10630 | 秦皇岛供电公司 | 海港区供电中心 | 杜庄乡供电所新 | 杜庄镇 | 碑庄村 | 0303587313 | 碑庄4# | 红 | 0 | 0 | 10kV吴家房站513徐家沟线
10631 | 秦皇岛供电公司 | 海港区供电中心 | 杜庄乡供电所新 | 杜庄镇 | 碑庄村 | 1302663870 | 碑庄西变压器 | 红 | 0 | 0 | 10kV吴家房站513徐家沟线
10632 | 秦皇岛供电公司 | 海港区供电中心 | 杜庄乡供电所新 | 杜庄镇 | 大道村 | 1302663864 | 大道北变压器 | 红 | 0 | 0 | 10kV吴家房站513徐家沟线
10633 | 秦皇岛供电公司 | 海港区供电中心 | 杜庄乡供电所新 | 杜庄镇 | 大道村 | 0303525195 | 大道村3号 | 红 | 0 | 0 | 10kV吴家房站513徐家沟线
10634 | 秦皇岛供电公司 | 海港区供电中心 | 杜庄乡供电所新 | 杜庄镇 | 大道村 | 1302663865 | 大道南变压器 | 红 | 0 | 0 | 10kV吴家房站513徐家沟线
10635 | 秦皇岛供电公司 | 海港区供电中心 | 杜庄乡供电所新 | 杜庄镇 | 大道村 | 1302843326 | 大道水利变压器 | 红 | 0 | 0 | 10kV吴家房站513徐家沟线
10636 | 秦皇岛供电公司 | 海港区供电中心 | 杜庄乡供电所新 | 杜庄镇 | 杜庄村 | 1303268869 | 杜庄2号 | 红 | 0 | 0 | 10kV吴家房站513徐家沟线
10637 | 秦皇岛供电公司 | 海港区供电中心 | 杜庄乡供电所新 | 杜庄镇 | 杜庄村 | 0303587322 | 杜庄3# | 红 | 0 | 0 | 10kV吴家房站513徐家沟线
10638 | 秦皇岛供电公司 | 海港区供电中心 | 杜庄乡供电所新 | 杜庄镇 | 杜庄村 | 1302663868 | 杜庄变压器 | 红 | 0 | 0 | 10kV吴家房站513徐家沟线
10639 | 秦皇岛供电公司 | 海港区供电中心 | 杜庄乡供电所新 | 杜庄镇 | 杜庄商业街 | 0303531930 | 杜庄商业街1号1 | 红 | 0 | 0 | 10kV吴家房站513徐家沟线
10640 | 秦皇岛供电公司 | 海港区供电中心 | 杜庄乡供电所新 | 杜庄镇 | 杜庄商业街 | 0303525194 | 杜庄商业街2号变压器 | 红 | 0 | 0 | 10kV吴家房站513徐家沟线
10641 | 秦皇岛供电公司 | 海港区供电中心 | 杜庄乡供电所新 | 杜庄镇 | 杜庄商业街 | 1303268872 | 杜庄商业街3号 | 红 | 0 | 0 | 10kV吴家房站513徐家沟线
10642 | 秦皇岛供电公司 | 海港区供电中心 | 杜庄乡供电所新 | 杜庄镇 | 付业站 | 0303601901 | 付业站变压器 | 红 | 0 | 0 | 10kV吴家房站513徐家沟线
10643 | 秦皇岛供电公司 | 海港区供电中心 | 杜庄乡供电所新 | 杜庄镇 | 肖家岗村 | 1303268871 | 肖家岗2号 | 红 | 0 | 0 | 10kV吴家房站513徐家沟线
10644 | 秦皇岛供电公司 | 海港区供电中心 | 杜庄乡供电所新 | 杜庄镇 | 肖家岗村 | 1302663866 | 肖家岗变压器 | 红 | 0 | 0 | 10kV吴家房站513徐家沟线
10645 | 秦皇岛供电公司 | 海港区供电中心 | 杜庄乡供电所新 | 杜庄镇 | 徐家沟村 | 1302856921 | 徐家沟2号公变 | 红 | 0 | 0 | 10kV吴家房站513徐家沟线
10646 | 秦皇岛供电公司 | 海港区供电中心 | 杜庄乡供电所新 | 杜庄镇 | 徐家沟村 | 0303587314 | 徐家沟3# | 红 | 0 | 0 | 10kV吴家房站513徐家沟线
10647 | 秦皇岛供电公司 | 海港区供电中心 | 杜庄乡供电所新 | 杜庄镇 | 徐家沟村 | 1302663863 | 徐家沟变压器 | 红 | 0 | 0 | 10kV吴家房站513徐家沟线
10648 | 秦皇岛供电公司 | 海港区供电中心 | 杜庄乡供电所新 | 杜庄镇 | 杂字部落小区 | 1300779496 | 杂志部落变压器 | 红 | 0 | 0 | 10kV吴家房站513徐家沟线
10649 | 秦皇岛供电公司 | 海港区供电中心 | 杜庄乡供电所新 | 杜庄镇 | 杂字部落小区 | 0303587340 | 杂字部落3# | 红 | 0 | 0 | 10kV吴家房站513徐家沟线
10650 | 秦皇岛供电公司 | 海港区供电中心 | 杜庄乡供电所新 | 杜庄镇 | 赵庄村 | 1302663861 | 赵庄东变压器 | 红 | 0 | 0 | 10kV吴家房站513徐家沟线
10651 | 秦皇岛供电公司 | 海港区供电中心 | 杜庄乡供电所新 | 杜庄镇 | 赵庄村 | 1302798948 | 赵庄南变压器 | 红 | 0 | 0 | 10kV吴家房站513徐家沟线
10652 | 秦皇岛供电公司 | 海港区供电中心 | 杜庄乡供电所新 | 杜庄镇 | 挚爱家园小区 | 1303185462 | 挚爱家园变压器 | 红 | 0 | 0 | 10kV吴家房站513徐家沟线
10653 | 秦皇岛供电公司 | 海港区供电中心 | 杜庄乡供电所新 | 杜庄镇 | 孤石峪村 | 1302750278 | 孤石峪1号变压器 | 红 | 0 | 0 | 10kV吴家房站521孤石线
10654 | 秦皇岛供电公司 | 海港区供电中心 | 杜庄乡供电所新 | 杜庄镇 | 孤石峪村 | 1302820378 | 孤石峪2#变压器 | 红 | 0 | 0 | 10kV吴家房站521孤石线
10655 | 秦皇岛供电公司 | 海港区供电中心 | 杜庄乡供电所新 | 杜庄镇 | 孤石峪村 | 1303606195 | 孤石峪3# | 红 | 0 | 0 | 10kV吴家房站521孤石线
10656 | 秦皇岛供电公司 | 海港区供电中心 | 杜庄乡供电所新 | 杜庄镇 | 三义庄村 | 1302820372 | 三义庄变压器 | 红 | 0 | 0 | 10kV吴家房站521孤石线
10657 | 秦皇岛供电公司 | 海港区供电中心 | 杜庄乡供电所新 | 杜庄镇 | 吴家房村 | 0303584723 | 吴家房2# | 红 | 0 | 0 | 10kV吴家房站521孤石线
10658 | 秦皇岛供电公司 | 海港区供电中心 | 杜庄乡供电所新 | 杜庄镇 | 徐山口村 | 1302820375 | 徐山口北公变 | 红 | 0 | 0 | 10kV吴家房站521孤石线
10659 | 秦皇岛供电公司 | 海港区供电中心 | 杜庄乡供电所新 | 杜庄镇 | 杨山村 | 0303538373 | 杨山3号 | 红 | 0 | 0 | 10kV吴家房站522矿渣线
10660 | 秦皇岛供电公司 | 海港区供电中心 | 杜庄乡供电所新 | 杜庄镇 | 杨山村 | 1302674207 | 杨山北变压器 | 红 | 0 | 0 | 10kV吴家房站522矿渣线
10661 | 秦皇岛供电公司 | 海港区供电中心 | 杜庄乡供电所新 | 杜庄镇 | 杨山村 | 1302674208 | 杨山南变压器 | 红 | 0 | 0 | 10kV吴家房站522矿渣线
10662 | 秦皇岛供电公司 | 海港区供电中心 | 杜庄乡供电所新 | 杜庄镇 | 高庄村 | 1302660514 | 高庄南变压器 | 黄 | 326.6557 | 0 | 10kV徐庄变站522肖家岗线
10663 | 秦皇岛供电公司 | 海港区供电中心 | 杜庄乡供电所新 | 杜庄镇 | 高庄村 | 1302660515 | 高庄西变压器400kVA | 黄 | 338.8412 | 0 | 10kV徐庄变站522肖家岗线
10664 | 秦皇岛供电公司 | 海港区供电中心 | 杜庄乡供电所新 | 杜庄镇 | 康明园小区 | 1611242705064690 | 康明园1号变压器 | 黄 | 320.9649 | 0 | 10kV徐庄变站522肖家岗线
10665 | 秦皇岛供电公司 | 海港区供电中心 | 杜庄乡供电所新 | 杜庄镇 | 汤河福郡小区 | 1612232105170753 | 汤河福郡2号箱开2号变压器 | 黄 | 647.7196 | 0 | 10kV徐庄变站522肖家岗线
10666 | 秦皇岛供电公司 | 海港区供电中心 | 杜庄乡供电所新 | 杜庄镇 | 祝庄村 | 1303406915 | 祝庄3号 | 黄 | 106.5464 | 0 | 10kV徐庄变站522肖家岗线
10667 | 秦皇岛供电公司 | 海港区供电中心 | 杜庄乡供电所新 | 杜庄镇 | 祝庄村 | 1302660513 | 祝庄北变压器 | 黄 | 138.1443 | 0 | 10kV徐庄变站522肖家岗线
10668 | 秦皇岛供电公司 | 海港区供电中心 | 杜庄乡供电所新 | 杜庄镇 | 祝庄村 | 1302660512 | 祝庄变压器 | 黄 | 102.2474 | 0 | 10kV徐庄变站522肖家岗线
10669 | 秦皇岛供电公司 | 海港区供电中心 | 杜庄乡供电所新 | 杜庄镇 | 紫峰坨村 | 0303587317 | 紫峰坨3# | 黄 | 121.2845 | 0 | 10kV徐庄变站522肖家岗线
10670 | 秦皇岛供电公司 | 海港区供电中心 | 杜庄乡供电所新 | 杜庄镇 | 紫峰坨村 | 0303587318 | 紫峰坨4# | 黄 | 125.8351 | 0 | 10kV徐庄变站522肖家岗线
10671 | 秦皇岛供电公司 | 海港区供电中心 | 杜庄乡供电所新 | 杜庄镇 | 紫峰坨村 | 1302750227 | 紫峰坨北变压器 | 黄 | 182.334 | 0 | 10kV徐庄变站522肖家岗线
10672 | 秦皇岛供电公司 | 海港区供电中心 | 杜庄乡供电所新 | 杜庄镇 | 紫峰坨村 | 1302660516 | 紫峰坨南变压器 | 黄 | 295.4309 | 0 | 10kV徐庄变站522肖家岗线
10673 | 秦皇岛供电公司 | 海港区供电中心 | 海阳镇供电所 | 北港镇 | 北张庄村 | 1303580701 | 10kV姚杨线北张庄1号公变 | 红 | 0 | 0 | 10kV徐庄站513姚杨线
10674 | 秦皇岛供电公司 | 海港区供电中心 | 海阳镇供电所 | 北港镇 | 北张庄村 | 1303337409 | 10kV姚杨线北张庄2号公变新 | 红 | 0 | 0 | 10kV徐庄站513姚杨线
10675 | 秦皇岛供电公司 | 海港区供电中心 | 海阳镇供电所 | 北港镇 | 北张庄村 | 1303580702 | 10kV姚杨线北张庄3号公变 | 红 | 0 | 0 | 10kV徐庄站513姚杨线
10676 | 秦皇岛供电公司 | 海港区供电中心 | 海阳镇供电所 | 北港镇 | 北张庄村 | 1303580703 | 10kV姚杨线北张庄4号公变 | 红 | 0 | 0 | 10kV徐庄站513姚杨线
10677 | 秦皇岛供电公司 | 海港区供电中心 | 海阳镇供电所 | 北港镇 | 新华村 | 1303580713 | 10kV姚杨线新华村2号公变 | 红 | 0 | 0 | 10kV徐庄站513姚杨线
10678 | 秦皇岛供电公司 | 海港区供电中心 | 海阳镇供电所 | 北港镇 | 新华村 | 1302644729 | 10kV姚杨线新华村公变 | 红 | 0 | 0 | 10kV徐庄站513姚杨线
10679 | 秦皇岛供电公司 | 海港区供电中心 | 海阳镇供电所 | 北港镇 | 徐庄村 | 1302648932 | 10kV姚杨线徐庄2号公变 | 红 | 0 | 0 | 10kV徐庄站513姚杨线
10680 | 秦皇岛供电公司 | 海港区供电中心 | 海阳镇供电所 | 北港镇 | 徐庄村 | 1303580705 | 10kV姚杨线徐庄3号公变 | 红 | 0 | 0 | 10kV徐庄站513姚杨线
10681 | 秦皇岛供电公司 | 海港区供电中心 | 海阳镇供电所 | 北港镇 | 徐庄村 | 1303580706 | 10kV姚杨线徐庄4号公变 | 红 | 0 | 0 | 10kV徐庄站513姚杨线
10682 | 秦皇岛供电公司 | 海港区供电中心 | 海阳镇供电所 | 北港镇 | 徐庄村 | 1303580704 | 10kV姚杨线徐庄5号公变 | 红 | 0 | 0 | 10kV徐庄站513姚杨线
10683 | 秦皇岛供电公司 | 海港区供电中心 | 海阳镇供电所 | 北港镇 | 姚周寨村 | 1302663358 | 10kV姚杨线姚周寨1号公变 | 红 | 0 | 0 | 10kV徐庄站513姚杨线
10684 | 秦皇岛供电公司 | 海港区供电中心 | 海阳镇供电所 | 北港镇 | 姚周寨村 | 1302723408 | 10kV姚杨线姚周寨2号公变 | 红 | 0 | 0 | 10kV徐庄站513姚杨线
10685 | 秦皇岛供电公司 | 海港区供电中心 | 海阳镇供电所 | 北港镇 | 姚周寨村 | 1302723410 | 10kV姚杨线姚周寨3号公变 | 红 | 0 | 0 | 10kV徐庄站513姚杨线
10686 | 秦皇岛供电公司 | 海港区供电中心 | 海阳镇供电所 | 北港镇 | 姚周寨村 | 1303580716 | 10kV姚杨线姚周寨6号公变 | 红 | 0 | 0 | 10kV徐庄站513姚杨线
10687 | 秦皇岛供电公司 | 海港区供电中心 | 海阳镇供电所 | 北港镇 | 新华村 | 1302807641 | 新华村配电室1号变压器 | 红 | 0 | 0 | 10kV徐庄站513姚杨线
10688 | 秦皇岛供电公司 | 海港区供电中心 | 海阳镇供电所 | 北港镇 | 新华村 | 1302805713 | 新华村配电室2号变压器 | 红 | 0 | 0 | 10kV徐庄站513姚杨线
10689 | 秦皇岛供电公司 | 海港区供电中心 | 海阳镇供电所 | 北港镇 | 徐庄村 | 1302648931 | 徐庄1号公变 | 红 | 0 | 0 | 10kV徐庄站513姚杨线
10690 | 秦皇岛供电公司 | 海港区供电中心 | 杜庄乡供电所新 | 杜庄镇 | 黄庄村 | 1302856081 | 黄庄2号变压器 | 红 | 0 | 0 | 10kV徐庄站515温泉线
10691 | 秦皇岛供电公司 | 海港区供电中心 | 杜庄乡供电所新 | 杜庄镇 | 黄庄村 | 0303587315 | 黄庄3# | 红 | 0 | 0 | 10kV徐庄站515温泉线
10692 | 秦皇岛供电公司 | 海港区供电中心 | 杜庄乡供电所新 | 杜庄镇 | 黄庄村 | 0303587316 | 黄庄4# | 红 | 0 | 0 | 10kV徐庄站515温泉线
10693 | 秦皇岛供电公司 | 海港区供电中心 | 杜庄乡供电所新 | 杜庄镇 | 黄庄村 | 1302664361 | 黄庄变压器 | 红 | 0 | 0 | 10kV徐庄站515温泉线
10694 | 秦皇岛供电公司 | 海港区供电中心 | 杜庄乡供电所新 | 杜庄镇 | 汤河福郡小区 | 1612232105171884 | 汤河福郡1号充电桩箱变2号变压器 | 红 | 0 | 0 | 10kV徐庄站515温泉线
10695 | 秦皇岛供电公司 | 海港区供电中心 | 杜庄乡供电所新 | 杜庄镇 | 汤河福郡小区 | 1612232105173497 | 汤河福郡1号箱开2号变压器 | 红 | 0 | 0 | 10kV徐庄站515温泉线
10696 | 秦皇岛供电公司 | 海港区供电中心 | 杜庄乡供电所新 | 杜庄镇 | 汤河福郡小区 | 1612232105172244 | 汤河福郡2号充电桩箱变2号变压器 | 红 | 0 | 0 | 10kV徐庄站515温泉线
10697 | 秦皇岛供电公司 | 海港区供电中心 | 杜庄乡供电所新 | 杜庄镇 | 汤河福郡小区 | 1612232105173493 | 汤河福郡2号箱开1号变压器 | 红 | 0 | 0 | 10kV徐庄站515温泉线
10698 | 秦皇岛供电公司 | 海港区供电中心 | 杜庄乡供电所新 | 海阳镇 | 郭庄村 | 1302660528 | 10kV516平山一线郭庄1号变压器 | 红 | 0 | 0 | 10kV徐庄站516平山一线
10699 | 秦皇岛供电公司 | 海港区供电中心 | 杜庄乡供电所新 | 海阳镇 | 郭庄村 | 1303268870 | 10kV516平山一线郭庄2号变压器 | 红 | 0 | 0 | 10kV徐庄站516平山一线
10700 | 秦皇岛供电公司 | 海港区供电中心 | 杜庄乡供电所新 | 海阳镇 | 郭庄村 | 0303588717 | 10kV516平山一线郭庄3号变压器 | 红 | 0 | 0 | 10kV徐庄站516平山一线
10701 | 秦皇岛供电公司 | 海港区供电中心 | 杜庄乡供电所新 | 海阳镇 | 大苇芝港村 | 1303521811 | 大苇芝港2号变压器 | 红 | 0 | 0 | 10kV徐庄站516平山一线
10702 | 秦皇岛供电公司 | 海港区供电中心 | 杜庄乡供电所新 | 海阳镇 | 大苇芝港村 | 1302660517 | 大苇芝港变压器 | 红 | 0 | 0 | 10kV徐庄站516平山一线
10703 | 秦皇岛供电公司 | 海港区供电中心 | 杜庄乡供电所新 | 海阳镇 | 东苏子峪小区 | 1302694364 | 东苏子峪1号变压器 | 红 | 0 | 0 | 10kV徐庄站516平山一线
10704 | 秦皇岛供电公司 | 海港区供电中心 | 杜庄乡供电所新 | 海阳镇 | 东苏子峪小区 | 1303234646 | 东苏子峪2号变压器 | 红 | 0 | 0 | 10kV徐庄站516平山一线
10705 | 秦皇岛供电公司 | 海港区供电中心 | 杜庄乡供电所新 | 海阳镇 | 东苏子峪小区 | 1303234644 | 东苏子峪3号变压器 | 红 | 0 | 0 | 10kV徐庄站516平山一线
10706 | 秦皇岛供电公司 | 海港区供电中心 | 杜庄乡供电所新 | 海阳镇 | 东苏子峪小区 | 1303234643 | 东苏子峪4号变压器 | 红 | 0 | 0 | 10kV徐庄站516平山一线
10707 | 秦皇岛供电公司 | 海港区供电中心 | 杜庄乡供电所新 | 海阳镇 | 郭庄村 | 0303588718 | 郭高庄4号变压器 | 红 | 0 | 0 | 10kV徐庄站516平山一线
10708 | 秦皇岛供电公司 | 海港区供电中心 | 杜庄乡供电所新 | 海阳镇 | 鲤畔庄村 | 1302722031 | 鲤泮庄1#变压器 | 红 | 0 | 0 | 10kV徐庄站516平山一线
10709 | 秦皇岛供电公司 | 海港区供电中心 | 杜庄乡供电所新 | 海阳镇 | 鲤畔庄村 | 0303588711 | 鲤泮庄10# | 红 | 0 | 0 | 10kV徐庄站516平山一线
10710 | 秦皇岛供电公司 | 海港区供电中心 | 杜庄乡供电所新 | 海阳镇 | 鲤畔庄村 | 0303588712 | 鲤泮庄11# | 红 | 0 | 0 | 10kV徐庄站516平山一线
10711 | 秦皇岛供电公司 | 海港区供电中心 | 杜庄乡供电所新 | 海阳镇 | 鲤畔庄村 | 0303588713 | 鲤泮庄12# | 红 | 0 | 0 | 10kV徐庄站516平山一线
10712 | 秦皇岛供电公司 | 海港区供电中心 | 杜庄乡供电所新 | 海阳镇 | 鲤畔庄村 | 0303588714 | 鲤泮庄13# | 红 | 0 | 0 | 10kV徐庄站516平山一线
10713 | 秦皇岛供电公司 | 海港区供电中心 | 杜庄乡供电所新 | 海阳镇 | 鲤畔庄村 | 1303391115 | 鲤泮庄14#变压器 | 红 | 0 | 0 | 10kV徐庄站516平山一线
10714 | 秦皇岛供电公司 | 海港区供电中心 | 杜庄乡供电所新 | 海阳镇 | 鲤畔庄村 | 1302722032 | 鲤泮庄2#变压器 | 红 | 0 | 0 | 10kV徐庄站516平山一线
10715 | 秦皇岛供电公司 | 海港区供电中心 | 杜庄乡供电所新 | 海阳镇 | 鲤畔庄村 | 1302660526 | 鲤泮庄3#变压器 | 红 | 0 | 0 | 10kV徐庄站516平山一线
10716 | 秦皇岛供电公司 | 海港区供电中心 | 杜庄乡供电所新 | 海阳镇 | 鲤畔庄村 | 1302722034 | 鲤泮庄4#变压器 | 红 | 0 | 0 | 10kV徐庄站516平山一线
10717 | 秦皇岛供电公司 | 海港区供电中心 | 杜庄乡供电所新 | 海阳镇 | 鲤畔庄村 | 1302750199 | 鲤泮庄5#变压器 | 红 | 0 | 0 | 10kV徐庄站516平山一线
10718 | 秦皇岛供电公司 | 海港区供电中心 | 杜庄乡供电所新 | 海阳镇 | 鲤畔庄村 | 1303010541 | 鲤泮庄6号变压器 | 红 | 0 | 0 | 10kV徐庄站516平山一线
10719 | 秦皇岛供电公司 | 海港区供电中心 | 杜庄乡供电所新 | 海阳镇 | 鲤畔庄村 | 1303391114 | 鲤泮庄7#变压器 | 红 | 0 | 0 | 10kV徐庄站516平山一线
10720 | 秦皇岛供电公司 | 海港区供电中心 | 杜庄乡供电所新 | 海阳镇 | 鲤畔庄村 | 0303588715 | 鲤泮庄8# | 红 | 0 | 0 | 10kV徐庄站516平山一线
10721 | 秦皇岛供电公司 | 海港区供电中心 | 杜庄乡供电所新 | 海阳镇 | 鲤畔庄村 | 0303588716 | 鲤泮庄9# | 红 | 0 | 0 | 10kV徐庄站516平山一线
10722 | 秦皇岛供电公司 | 海港区供电中心 | 杜庄乡供电所新 | 杜庄镇 | 栗园村 | 1302722036 | 栗园1号变压器400kVA | 红 | 0 | 0 | 10kV徐庄站516平山一线
10723 | 秦皇岛供电公司 | 海港区供电中心 | 杜庄乡供电所新 | 海阳镇 | 栗园村 | 1303614133 | 栗园2号 | 红 | 0 | 0 | 10kV徐庄站516平山一线
10724 | 秦皇岛供电公司 | 海港区供电中心 | 杜庄乡供电所新 | 海阳镇 | 栗园村 | 0303588719 | 栗园3# | 红 | 0 | 0 | 10kV徐庄站516平山一线
10725 | 秦皇岛供电公司 | 海港区供电中心 | 杜庄乡供电所新 | 海阳镇 | 栗园村 | 0303588720 | 栗园4# | 红 | 0 | 0 | 10kV徐庄站516平山一线
10726 | 秦皇岛供电公司 | 海港区供电中心 | 杜庄乡供电所新 | 海阳镇 | 青石山村 | 1302731898 | 青石山1号变压器 | 红 | 0 | 0 | 10kV徐庄站516平山一线
10727 | 秦皇岛供电公司 | 海港区供电中心 | 杜庄乡供电所新 | 海阳镇 | 青石山村 | 1302722030 | 青石山2号变压器 | 红 | 0 | 0 | 10kV徐庄站516平山一线
10728 | 秦皇岛供电公司 | 海港区供电中心 | 杜庄乡供电所新 | 海阳镇 | 温家洼村 | 1302799034 | 温家洼1号变压器 | 红 | 0 | 0 | 10kV徐庄站516平山一线
10729 | 秦皇岛供电公司 | 海港区供电中心 | 杜庄乡供电所新 | 海阳镇 | 温家洼村 | 1302694358 | 温家洼2号变压器 | 红 | 0 | 0 | 10kV徐庄站516平山一线
10730 | 秦皇岛供电公司 | 海港区供电中心 | 杜庄乡供电所新 | 海阳镇 | 温家洼村 | 1303412341 | 温家洼3号 | 红 | 0 | 0 | 10kV徐庄站516平山一线
10731 | 秦皇岛供电公司 | 海港区供电中心 | 杜庄乡供电所新 | 海阳镇 | 西苏子峪村 | 1303234645 | 西苏子峪2号变压器 | 红 | 0 | 0 | 10kV徐庄站516平山一线
10732 | 秦皇岛供电公司 | 海港区供电中心 | 杜庄乡供电所新 | 海阳镇 | 西苏子峪村 | 1303234647 | 西苏子峪3号变压器 | 红 | 0 | 0 | 10kV徐庄站516平山一线
10733 | 秦皇岛供电公司 | 海港区供电中心 | 杜庄乡供电所新 | 海阳镇 | 西苏子峪村 | 1302722028 | 西苏子峪公变 | 红 | 0 | 0 | 10kV徐庄站516平山一线
10734 | 秦皇岛供电公司 | 海港区供电中心 | 杜庄乡供电所新 | 杜庄镇 | 苇芝港村 | 1303613673 | 小苇之港2号 | 红 | 0 | 0 | 10kV徐庄站516平山一线
10735 | 秦皇岛供电公司 | 海港区供电中心 | 杜庄乡供电所新 | 海阳镇 | 苇芝港村 | 1302731899 | 小苇芝港1号变压器 | 红 | 0 | 0 | 10kV徐庄站516平山一线
10736 | 秦皇岛供电公司 | 海港区供电中心 | 海阳镇供电所 | 海阳镇 | 候庄村 | 1303074572 | 10kV平山二线候庄1号公变 | 黄 | 277.8515 | 0 | 10kV徐庄站524平山二线
10737 | 秦皇岛供电公司 | 海港区供电中心 | 海阳镇供电所 | 海阳镇 | 候庄村 | 1302663370 | 10kV平山二线候庄2号公变 | 黄 | 148.5402 | 0 | 10kV徐庄站524平山二线
10738 | 秦皇岛供电公司 | 海港区供电中心 | 海阳镇供电所 | 海阳镇 | 候庄村 | 1303580692 | 10kV平山二线候庄3号公变 | 黄 | 291.1381 | 0 | 10kV徐庄站524平山二线
10739 | 秦皇岛供电公司 | 海港区供电中心 | 海阳镇供电所 | 海阳镇 | 候庄村 | 1303580691 | 10kV平山二线候庄4号公变 | 黄 | 161.3402 | 0 | 10kV徐庄站524平山二线
10740 | 秦皇岛供电公司 | 海港区供电中心 | 杜庄乡供电所新 | 杜庄镇 | 大道村 | 0303584715 | 大道村4# | 黄 | 430.6969 | 0 | 10kV徐庄站526人防线
10741 | 秦皇岛供电公司 | 海港区供电中心 | 杜庄乡供电所新 | 杜庄镇 | 北高庄村 | 1608251505032778 | 丽景华府1号箱变1号变压器 | 红 | 0 | 0 | 10kV徐庄站526人防线
10742 | 秦皇岛供电公司 | 海港区供电中心 | 杜庄乡供电所新 | 杜庄镇 | 北高庄村 | 1608251505031815 | 丽景华府1号箱变2号变压器 | 红 | 0 | 0 | 10kV徐庄站526人防线
10743 | 秦皇岛供电公司 | 海港区供电中心 | 杜庄乡供电所新 | 杜庄镇 | 汤河福郡小区 | 1612232105172240 | 汤河福郡1号充电桩箱变1号变压器 | 黄 | 640.2474 | 0 | 10kV徐庄站526人防线
10744 | 秦皇岛供电公司 | 海港区供电中心 | 杜庄乡供电所新 | 杜庄镇 | 汤河福郡小区 | 1612232105173501 | 汤河福郡1号箱开1号变压器 | 黄 | 655.9835 | 0 | 10kV徐庄站526人防线
10745 | 秦皇岛供电公司 | 海港区供电中心 | 杜庄乡供电所新 | 杜庄镇 | 汤河福郡小区 | 1612232105171880 | 汤河福郡2号充电桩箱变1号变压器 | 黄 | 640 | 0 | 10kV徐庄站526人防线
10746 | 秦皇岛供电公司 | 海港区供电中心 | 杜庄乡供电所新 | 杜庄镇 | 杂字部落小区 | 1302750667 | 杂志部落南变压器 | 黄 | 100.5732 | 0 | 10kV徐庄站526人防线
10747 | 秦皇岛供电公司 | 海港区供电中心 | 杜庄乡供电所新 | 杜庄镇 | 赵庄村 | 1302874518 | 赵庄3号变压器 | 黄 | 51.5031 | 0 | 10kV徐庄站526人防线
10748 | 秦皇岛供电公司 | 海港区供电中心 | 杜庄乡供电所新 | 杜庄镇 | 赵庄村 | 0303543134 | 赵庄4号 | 黄 | 116.5938 | 0 | 10kV徐庄站526人防线
10749 | 秦皇岛供电公司 | 海港区供电中心 | 低压供电服务二班 | 白塔岭街道 | 金海湾小区 | 1302805925 | 金海湾1#中心开闭所2号变压器 | 绿 | 884.5361 | 0 | 10kV燕大站514金屋二线
10750 | 秦皇岛供电公司 | 海港区供电中心 | 低压供电服务二班 | 白塔岭街道 | 金海湾小区 | 1302805738 | 金海湾2号配电室1号变压器 | 绿 | 759.8454 | 0 | 10kV燕大站514金屋二线
10751 | 秦皇岛供电公司 | 海港区供电中心 | 低压供电服务二班 | 白塔岭街道 | 金海湾小区 | 1302806405 | 金海湾3号配电室1号变压器 | 绿 | 748.0619 | 0 | 10kV燕大站514金屋二线
10752 | 秦皇岛供电公司 | 海港区供电中心 | 低压供电服务二班 | 白塔岭街道 | 金海湾小区 | 1302806707 | 金海湾7号配电室1号变压器 | 绿 | 800 | 0 | 10kV燕大站514金屋二线
10753 | 秦皇岛供电公司 | 海港区供电中心 | 低压供电服务二班 | 白塔岭街道 | 金海湾小区 | 1302806447 | 金海湾8号配电室1号变压器 | 绿 | 880.866 | 0 | 10kV燕大站514金屋二线
10754 | 秦皇岛供电公司 | 海港区供电中心 | 低压供电服务二班 | 白塔岭街道 | 金海湾小区 | 1302806777 | 金海湾8号配电室2号变压器 | 绿 | 876.9485 | 0 | 10kV燕大站514金屋二线
10755 | 秦皇岛供电公司 | 海港区供电中心 | 低压供电服务二班 | 白塔岭街道 | 金海湾小区 | 1302806833 | 金海湾11号配电室1号变压器 | 绿 | 675.8454 | 0 | 10kV燕大站515金屋四线
10756 | 秦皇岛供电公司 | 海港区供电中心 | 低压供电服务二班 | 白塔岭街道 | 金海湾小区 | 1302806202 | 金海湾11号配电室2号变压器 | 绿 | 672.8454 | 0 | 10kV燕大站515金屋四线
10757 | 秦皇岛供电公司 | 海港区供电中心 | 低压供电服务二班 | 白塔岭街道 | 金海湾小区 | 1302806845 | 金海湾9号配电室1号变压器 | 绿 | 671.8557 | 0 | 10kV燕大站515金屋四线
10758 | 秦皇岛供电公司 | 海港区供电中心 | 低压供电服务二班 | 白塔岭街道 | 金海湾小区 | 1302806414 | 金海湾9号配电室2号变压器 | 绿 | 709.4948 | 0 | 10kV燕大站515金屋四线
10759 | 秦皇岛供电公司 | 海港区供电中心 | 低压供电服务二班 | 白塔岭街道 | 秦韵嘉苑小区 | 1303196295 | 秦韵嘉苑1号配电室2号变压器 | 绿 | 533.4433 | 0 | 10kV燕大站515金屋四线
10760 | 秦皇岛供电公司 | 海港区供电中心 | 低压供电服务二班 | 白塔岭街道 | 秦韵嘉苑小区 | 1303252609 | 秦韵嘉苑1号箱变变压器 | 绿 | 332.6186 | 0 | 10kV燕大站515金屋四线
10761 | 秦皇岛供电公司 | 海港区供电中心 | 低压供电服务二班 | 西港镇 | 珊瑚海小区 | 1302843998 | 珊瑚海1号配电室1号变压器 | 绿 | 713.732 | 0 | 10kV燕大站515金屋四线
10762 | 秦皇岛供电公司 | 海港区供电中心 | 低压供电服务二班 | 西港镇 | 珊瑚海小区 | 1302843999 | 珊瑚海1号配电室2号变压器 | 绿 | 692.5278 | 0 | 10kV燕大站515金屋四线
10763 | 秦皇岛供电公司 | 海港区供电中心 | 低压供电服务二班 | 白塔岭街道 | 盛明海小区 | 1303403472 | 盛明海1号箱变变压器 | 绿 | 329.8722 | 0 | 10kV燕大站515金屋四线
10764 | 秦皇岛供电公司 | 海港区供电中心 | 低压供电服务二班 | 西港镇 | 海怡学府小区 | 1302844240 | 海怡学府1号配电室1号变压器 | 绿 | 744.0412 | 0 | 10kV燕大站517海悦一线
10765 | 秦皇岛供电公司 | 海港区供电中心 | 低压供电服务二班 | 西港镇 | 海怡学府小区 | 1302844241 | 海怡学府1号配电室2号变压器 | 绿 | 733.2784 | 0 | 10kV燕大站517海悦一线
10766 | 秦皇岛供电公司 | 海港区供电中心 | 低压供电服务二班 | 西港镇 | 海逸世家小区 | 1303053344 | 海逸世家1号配电室1号变压器 | 绿 | 800 | 0 | 10kV燕大站517海悦一线
10767 | 秦皇岛供电公司 | 海港区供电中心 | 低压供电服务二班 | 西港镇 | 海逸世家小区 | 1303053342 | 海逸世家开闭所1号变压器 | 绿 | 800 | 0 | 10kV燕大站517海悦一线
10768 | 秦皇岛供电公司 | 海港区供电中心 | 低压供电服务二班 | 西港镇 | 海悦公馆小区 | 1302808043 | 海悦公馆1号配电室1号变压器 | 绿 | 1000 | 0 | 10kV燕大站517海悦一线
10769 | 秦皇岛供电公司 | 海港区供电中心 | 低压供电服务二班 | 西港镇 | 海悦公馆小区 | 1302808014 | 海悦公馆2号配电室1号变压器 | 绿 | 800 | 0 | 10kV燕大站517海悦一线
10770 | 秦皇岛供电公司 | 海港区供电中心 | 低压供电服务二班 | 西港镇 | 海悦公馆小区 | 1303563935 | 海悦公馆2号配电室3号变压器 | 绿 | 1000 | 0 | 10kV燕大站517海悦一线
10771 | 秦皇岛供电公司 | 海港区供电中心 | 低压供电服务二班 | 西港镇 | 海悦公馆小区 | 1302808537 | 海悦公馆中心开闭所1号变压器 | 绿 | 1000 | 0 | 10kV燕大站517海悦一线
10772 | 秦皇岛供电公司 | 海港区供电中心 | 低压供电服务二班 | 白塔岭街道 | 建材学校 | 1303181034 | 建材学校1号箱变变压器 | 绿 | 353.3196 | 0 | 10kV燕大站517海悦一线
10773 | 秦皇岛供电公司 | 海港区供电中心 | 低压供电服务二班 | 白塔岭街道 | 朗越雅居小区 | 1303334482 | 朗越雅居1号配电室1号变压器 | 绿 | 800 | 0 | 10kV燕大站517海悦一线
10774 | 秦皇岛供电公司 | 海港区供电中心 | 低压供电服务二班 | 白塔岭街道 | 文精里小区 | 1303317425 | 文精里1号配电室1号变压器 | 绿 | 535.7113 | 0 | 10kV燕大站517海悦一线
10775 | 秦皇岛供电公司 | 海港区供电中心 | 低压供电服务二班 | 白塔岭街道 | 文耀里小区 | 1303166867 | 文耀里1号配电室2号变压器 | 绿 | 1159.0103 | 0 | 10kV燕大站517海悦一线
10776 | 秦皇岛供电公司 | 海港区供电中心 | 低压供电服务二班 | 西港镇 | 西岭润园小区 | 1302808317 | 西岭润园1号配电室1号变压器 | 绿 | 1107.1753 | 0 | 10kV燕大站517海悦一线
10777 | 秦皇岛供电公司 | 海港区供电中心 | 低压供电服务二班 | 西港镇 | 西岭润园小区 | 1302808332 | 西岭润园1号配电室2号变压器 | 绿 | 1098.433 | 0 | 10kV燕大站517海悦一线
10778 | 秦皇岛供电公司 | 海港区供电中心 | 低压供电服务二班 | 西港镇 | 西岭润园小区 | 1302805439 | 西岭润园中心开闭所2号变压器 | 绿 | 504 | 0 | 10kV燕大站517海悦一线
10779 | 秦皇岛供电公司 | 海港区供电中心 | 低压供电服务二班 | 白塔岭街道 | 第一观小区 | 1302807869 | 第一观开闭所1号变压器 | 绿 | 872.866 | 0 | 10kV燕大站523金梦一线
10780 | 秦皇岛供电公司 | 海港区供电中心 | 低压供电服务二班 | 白塔岭街道 | 第一观小区 | 1302807811 | 第一观开闭所2号变压器 | 绿 | 895.2268 | 0 | 10kV燕大站523金梦一线
10781 | 秦皇岛供电公司 | 海港区供电中心 | 低压供电服务二班 | 白塔岭街道 | 金梦海湾小区 | 1604250705012426 | 金梦海湾1号充电桩配电室1号变压器 | 绿 | 800.4948 | 0 | 10kV燕大站523金梦一线
10782 | 秦皇岛供电公司 | 海港区供电中心 | 低压供电服务二班 | 白塔岭街道 | 金梦海湾小区 | 1302807283 | 金梦海湾1号配电室1号变压器 | 绿 | 916.4742 | 0 | 10kV燕大站523金梦一线
10783 | 秦皇岛供电公司 | 海港区供电中心 | 低压供电服务二班 | 白塔岭街道 | 金梦海湾小区 | 1302807817 | 金梦海湾1号中心开闭所1号变压器 | 绿 | 825.732 | 0 | 10kV燕大站523金梦一线
10784 | 秦皇岛供电公司 | 海港区供电中心 | 低压供电服务二班 | 白塔岭街道 | 金梦海湾小区 | 1302807661 | 金梦海湾1号中心开闭所3号变压器 | 绿 | 1009.1134 | 0 | 10kV燕大站523金梦一线
10785 | 秦皇岛供电公司 | 海港区供电中心 | 低压供电服务二班 | 白塔岭街道 | 香堤澜庭小区 | 1303347669 | 香堤澜庭1号配电室1号变 | 绿 | 1045.6082 | 0 | 10kV燕大站523金梦一线
10786 | 秦皇岛供电公司 | 海港区供电中心 | 低压供电服务二班 | 白塔岭街道 | 鑫港湾小区 | 1303187445 | 鑫港湾1号箱变变压器 | 绿 | 557.0515 | 0 | 10kV燕大站523金梦一线
10787 | 秦皇岛供电公司 | 海港区供电中心 | 低压供电服务二班 | 白塔岭街道 | 海碧台小区 | 1302852004 | 海碧台1号配电室1号变 | 绿 | 666.9196 | 0 | 10kV燕大站530金梦线
10788 | 秦皇岛供电公司 | 海港区供电中心 | 低压供电服务二班 | 白塔岭街道 | 海碧台小区 | 1302852005 | 海碧台1号配电室2号变 | 绿 | 667.4639 | 0 | 10kV燕大站530金梦线
10789 | 秦皇岛供电公司 | 海港区供电中心 | 低压供电服务二班 | 白塔岭街道 | 海碧台小区 | 1302852006 | 海碧台1号配电室3号变 | 绿 | 835.3505 | 0 | 10kV燕大站530金梦线
10790 | 秦皇岛供电公司 | 海港区供电中心 | 低压供电服务二班 | 白塔岭街道 | 海碧台小区 | 1612231105191934 | 海碧台2号中心开闭所2号变压器 | 绿 | 809.4639 | 0 | 10kV燕大站530金梦线
10791 | 秦皇岛供电公司 | 海港区供电中心 | 低压供电服务二班 | 白塔岭街道 | 海碧台小区 | 1612231105197076 | 海碧台2号中心开闭所4号变压器 | 绿 | 813.6392 | 0 | 10kV燕大站530金梦线
10792 | 秦皇岛供电公司 | 海港区供电中心 | 低压供电服务二班 | 白塔岭街道 | 海碧台小区 | 1302852099 | 海碧台中心开闭所1号变 | 绿 | 664.0742 | 0 | 10kV燕大站530金梦线
10793 | 秦皇岛供电公司 | 海港区供电中心 | 低压供电服务二班 | 白塔岭街道 | 海碧台小区 | 1302852101 | 海碧台中心开闭所3号变 | 绿 | 831.7938 | 0 | 10kV燕大站530金梦线
10794 | 秦皇岛供电公司 | 海港区供电中心 | 海阳镇供电所 | 海港镇 | 杨庄村 | 1303373148 | 10kV工业一线杨庄3号公变 | 黄 | 309.2 | 0 | 10kV杨庄站511工业一线
10795 | 秦皇岛供电公司 | 海港区供电中心 | 海阳镇供电所 | 海港镇 | 杨庄村 | 1302662377 | 10kV工业一线杨庄支杨庄1号公变 | 黄 | 221.0206 | 0 | 10kV杨庄站511工业一线
10796 | 秦皇岛供电公司 | 海港区供电中心 | 海阳镇供电所 | 海港镇 | 杨庄村 | 1302639127 | 10kV工业一线杨庄支杨庄2号公变 | 黄 | 97.0557 | 0 | 10kV杨庄站511工业一线
10797 | 秦皇岛供电公司 | 海港区供电中心 | 海阳镇供电所 | 海港镇 | 杨庄村 | 1303373147 | 10kV工业一线杨庄支杨庄4号公变 | 黄 | 294.4907 | 0 | 10kV杨庄站511工业一线
10798 | 秦皇岛供电公司 | 海港区供电中心 | 海阳镇供电所 | 海港镇 | 杨庄村 | 1303374501 | 10kV工业一线杨庄支杨庄5号公变 | 绿 | 331.666 | 0 | 10kV杨庄站511工业一线
10799 | 秦皇岛供电公司 | 海港区供电中心 | 海阳镇供电所 | 海港镇 | 杨庄村 | 1303373146 | 10kV工业一线杨庄支杨庄6号公变 | 绿 | 320.6928 | 0 | 10kV杨庄站511工业一线
10800 | 秦皇岛供电公司 | 海港区供电中心 | 海阳镇供电所 | 北港镇 | 姚周寨村 | 1302639124 | 缪庄支姚周寨5号公变 | 绿 | 320 | 0 | 10kV杨庄站511工业一线
10801 | 秦皇岛供电公司 | 海港区供电中心 | 低压供电服务一班 | 海港镇 | 天成雅苑小区 | 1608252905026884 | 天成雅苑1号充电桩箱变变压器 | 绿 | 504.2268 | 0 | 10kV杨庄站511工业一线
10802 | 秦皇岛供电公司 | 海港区供电中心 | 低压供电服务一班 | 海港镇 | 天成雅苑小区 | 1606251305004614 | 天成雅苑1号配电室1号变压器 | 绿 | 405.7072 | 0 | 10kV杨庄站511工业一线
10803 | 秦皇岛供电公司 | 海港区供电中心 | 低压供电服务一班 | 海港镇 | 创业家园小区 | 1302989393 | 创业家园2号配电室2号变压器 | 绿 | 690.499 | 0 | 10kV杨庄站512工业三线
10804 | 秦皇岛供电公司 | 海港区供电中心 | 低压供电服务一班 | 海港镇 | 创业家园小区 | 1302806862 | 创业园配电室1号变压器 | 绿 | 360.701 | 0 | 10kV杨庄站512工业三线
10805 | 秦皇岛供电公司 | 海港区供电中心 | 低压供电服务一班 | 海港镇 | 经济开发区管委充电站 | 1303339044 | 海港经济开发区管委充电箱变变压器 | 绿 | 518.4742 | 0 | 10kV杨庄站512工业三线
10806 | 秦皇岛供电公司 | 海港区供电中心 | 低压供电服务一班 | 海港镇 | 盛秦北苑小区 | 1302999553 | 盛秦北苑1号配电室2号变压器 | 绿 | 735.6536 | 0 | 10kV杨庄站512工业三线
10807 | 秦皇岛供电公司 | 海港区供电中心 | 低压供电服务一班 | 海港镇 | 盛秦北苑小区 | 1302999554 | 盛秦北苑2号配电室1号变压器 | 绿 | 1117.1134 | 0 | 10kV杨庄站512工业三线
10808 | 秦皇岛供电公司 | 海港区供电中心 | 低压供电服务一班 | 海港镇 | 盛秦北苑小区 | 1302999555 | 盛秦北苑2号配电室2号变压器 | 绿 | 1084.8247 | 0 | 10kV杨庄站512工业三线
10809 | 秦皇岛供电公司 | 海港区供电中心 | 低压供电服务一班 | 海港镇 | 盛秦北苑小区 | 1303437226 | 盛秦北苑3号配电室2号变压器 | 绿 | 869.9278 | 0 | 10kV杨庄站512工业三线
10810 | 秦皇岛供电公司 | 海港区供电中心 | 低压供电服务一班 | 海港镇 | 盛秦北苑小区 | 1303437224 | 盛秦北苑开闭所2号变压器 | 绿 | 846.3918 | 0 | 10kV杨庄站512工业三线
10811 | 秦皇岛供电公司 | 海港区供电中心 | 海阳镇供电所 | 北港镇 | 文翰雅居小区 | 1612231905194943 | 文翰雅居1号充电桩配电室1号变 | 绿 | 507.4639 | 0 | 10kV杨庄站512工业三线
10812 | 秦皇岛供电公司 | 海港区供电中心 | 海阳镇供电所 | 北港镇 | 文翰雅居小区 | 1612231905195866 | 文翰雅居1号配电室1号变 | 绿 | 527.8969 | 0 | 10kV杨庄站512工业三线
10813 | 秦皇岛供电公司 | 海港区供电中心 | 低压供电服务一班 | 海港镇 | 安兴里小区 | 1303196166 | 安兴里1号箱变变压器 | 绿 | 555.3608 | 0 | 10kV杨庄站514工业五线
10814 | 秦皇岛供电公司 | 海港区供电中心 | 西港镇供电所 | 海港镇 | 土台子村 | 1302805063 | 10kV文博二线土台子公变 | 绿 | 325.4062 | 0 | 10kV杨庄站516盛达二线
10815 | 秦皇岛供电公司 | 海港区供电中心 | 低压供电服务一班 | 海港镇 | 秦铁佳园小区 | 1303208469 | 秦铁佳园1号开闭所2号变压器 | 绿 | 688.4206 | 0 | 10kV杨庄站516盛达二线
10816 | 秦皇岛供电公司 | 海港区供电中心 | 低压供电服务一班 | 海港镇 | 秦铁佳园小区 | 1303208467 | 秦铁佳园1号配电室2号变压器 | 绿 | 863.3093 | 0 | 10kV杨庄站516盛达二线
10817 | 秦皇岛供电公司 | 海港区供电中心 | 低压供电服务一班 | 海港镇 | 盛达鑫苑小区 | 1302806559 | 盛达鑫苑1号中心配电室2号变压器 | 绿 | 703.266 | 0 | 10kV杨庄站516盛达二线
10818 | 秦皇岛供电公司 | 海港区供电中心 | 低压供电服务一班 | 海港镇 | 盛达鑫苑小区 | 1303013788 | 盛达鑫苑2号中心开闭所2号变压器 | 绿 | 1097.1134 | 0 | 10kV杨庄站516盛达二线
10819 | 秦皇岛供电公司 | 海港区供电中心 | 低压供电服务一班 | 海港镇 | 盛达鑫苑小区 | 1303046372 | 盛达鑫苑6号配电室1号变压器 | 绿 | 1072.2887 | 0 | 10kV杨庄站516盛达二线
10820 | 秦皇岛供电公司 | 海港区供电中心 | 低压供电服务一班 | 海港镇 | 盛达鑫苑小区 | 1303046373 | 盛达鑫苑6号配电室2号变压器 | 绿 | 1100.5361 | 0 | 10kV杨庄站516盛达二线
10821 | 秦皇岛供电公司 | 海港区供电中心 | 低压供电服务一班 | 北环路街道 | 西玻里小区 | 1303161789 | 西玻里1号配电室1号变压器 | 绿 | 703.1175 | 0 | 10kV杨庄站516盛达二线
10822 | 秦皇岛供电公司 | 海港区供电中心 | 低压供电服务一班 | 北环路街道 | 西玻里小区 | 1303161790 | 西玻里1号配电室2号变压器 | 绿 | 708.0907 | 0 | 10kV杨庄站516盛达二线
10823 | 秦皇岛供电公司 | 海港区供电中心 | 海阳镇供电所 | 北港镇 | 姚周寨村 | 1303580715 | 10kV姚周一线姚周寨7号公变 | 黄 | 157.901 | 0 | 10kV杨庄站517姚周一线
10824 | 秦皇岛供电公司 | 海港区供电中心 | 海阳镇供电所 | 北港镇 | 姚周寨村 | 1302723411 | 10kV姚周一线周寨支姚周寨4号公变 | 黄 | 98.0206 | 0 | 10kV杨庄站517姚周一线
10825 | 秦皇岛供电公司 | 海港区供电中心 | 海阳镇供电所 | 北港镇 | 姚周寨村 | 1302808571 | 姚周寨配电室1号变压器 | 绿 | 703.0103 | 0 | 10kV杨庄站517姚周一线
10826 | 秦皇岛供电公司 | 海港区供电中心 | 海阳镇供电所 | 北港镇 | 姚周寨村 | 1302808573 | 姚周寨配电室2号变 | 绿 | 670.8041 | 0 | 10kV杨庄站517姚周一线
10827 | 秦皇岛供电公司 | 海港区供电中心 | 低压供电服务一班 | 北环路街道 | 北环路周边商业 | 1302639128 | 10kV北环二线耀华520宏达驾校315kVA配电变压器 | 绿 | 279.1959 | 0 | 10kV杨庄站518韩庄一线
10828 | 秦皇岛供电公司 | 海港区供电中心 | 低压供电服务一班 | 海港镇 | 北城云海小区 | 1602252405000032 | 北城云海1号配电室1号变压器 | 绿 | 1000 | 0 | 10kV杨庄站518韩庄一线
10829 | 秦皇岛供电公司 | 海港区供电中心 | 低压供电服务一班 | 海港镇 | 北城云海小区 | 1602252405002057 | 北城云海1号配电室3号变压器 | 绿 | 648.1649 | 0 | 10kV杨庄站518韩庄一线
10830 | 秦皇岛供电公司 | 海港区供电中心 | 低压供电服务一班 | 海港镇 | 北城云海小区 | 1602252405002053 | 北城云海1号配电室5号变压器 | 绿 | 400.9567 | 0 | 10kV杨庄站518韩庄一线
10831 | 秦皇岛供电公司 | 海港区供电中心 | 低压供电服务一班 | 海港镇 | 岸上澜湾小区 | 1303249557 | 岸上澜湾1号配电室1号变压器 | 黄 | 865.1134 | 0 | 10kV杨庄站519澜湾一线
10832 | 秦皇岛供电公司 | 海港区供电中心 | 低压供电服务一班 | 海港镇 | 岸上澜湾小区 | 1303239895 | 岸上澜湾1号中心开闭所1号变压器 | 黄 | 859.2577 | 0 | 10kV杨庄站519澜湾一线
10833 | 秦皇岛供电公司 | 海港区供电中心 | 低压供电服务一班 | 海港镇 | 岸上澜湾小区 | 1303239897 | 岸上澜湾1号中心开闭所3号变压器 | 黄 | 855.2062 | 0 | 10kV杨庄站519澜湾一线
10834 | 秦皇岛供电公司 | 海港区供电中心 | 低压供电服务一班 | 海港镇 | 岸上澜湾小区 | 1303523685 | 岸上澜湾2号配电室1号变压器 | 黄 | 1093.8144 | 0 | 10kV杨庄站519澜湾一线
10835 | 秦皇岛供电公司 | 海港区供电中心 | 低压供电服务一班 | 海港镇 | 岸上澜湾小区 | 1303523686 | 岸上澜湾3号配电室1号变压器 | 黄 | 1065.8969 | 0 | 10kV杨庄站519澜湾一线
10836 | 秦皇岛供电公司 | 海港区供电中心 | 低压供电服务一班 | 海港镇 | 天成雅苑小区 | 1606251305001685 | 天成雅苑1号配电室2号变压器 | 绿 | 404.4041 | 0 | 10kV杨庄站531工业二线
10837 | 秦皇岛供电公司 | 海港区供电中心 | 海阳镇供电所 | 海港镇 | 晒甲会村 | 1610242405001953 | 10kV工业四线晒甲会公变 | 黄 | 283.9278 | 0 | 10kV杨庄站532工业四线
10838 | 秦皇岛供电公司 | 海港区供电中心 | 海阳镇供电所 | 北港镇 | 文翰雅居小区 | 1612231905193849 | 文翰雅居1号充电桩配电室2号变 | 黄 | 504 | 0 | 10kV杨庄站532工业四线
10839 | 秦皇岛供电公司 | 海港区供电中心 | 海阳镇供电所 | 北港镇 | 文翰雅居小区 | 1612231905196558 | 文翰雅居1号配电室2号变 | 黄 | 520.8454 | 0 | 10kV杨庄站532工业四线
10840 | 秦皇岛供电公司 | 海港区供电中心 | 海阳镇供电所 | 北港镇 | 文翰雅居小区 | 1303556032 | 文翰雅居1号箱变1号变压器 | 黄 | 521.8763 | 0 | 10kV杨庄站532工业四线
10841 | 秦皇岛供电公司 | 海港区供电中心 | 低压供电服务一班 | 海港镇 | 创业家园小区 | 1302989392 | 创业家园2号配电室1号变压器 | 绿 | 640.3216 | 0 | 10kV杨庄站540工业六线
10842 | 秦皇岛供电公司 | 海港区供电中心 | 低压供电服务一班 | 海港镇 | 创业家园小区 | 1302805486 | 创业园配电室2号变压器 | 绿 | 346.5979 | 0 | 10kV杨庄站540工业六线
10843 | 秦皇岛供电公司 | 海港区供电中心 | 海阳镇供电所 | 海港镇 | 隆通电子家属楼小区 | 1302808918 | 工业园3号中心开闭所1号变压器 | 绿 | 183.8825 | 0 | 10kV杨庄站540工业六线
10844 | 秦皇岛供电公司 | 海港区供电中心 | 低压供电服务一班 | 海港镇 | 岸上澜湾小区 | 1303249558 | 岸上澜湾1号配电室2号变压器 | 绿 | 829.8557 | 0 | 10kV杨庄站543澜湾二线
10845 | 秦皇岛供电公司 | 海港区供电中心 | 低压供电服务一班 | 海港镇 | 岸上澜湾小区 | 1303239896 | 岸上澜湾1号中心开闭所2号变压器 | 绿 | 863.9588 | 0 | 10kV杨庄站543澜湾二线
10846 | 秦皇岛供电公司 | 海港区供电中心 | 低压供电服务一班 | 海港镇 | 岸上澜湾小区 | 1303239898 | 岸上澜湾1号中心开闭所4号变压器 | 绿 | 810.5464 | 0 | 10kV杨庄站543澜湾二线
10847 | 秦皇岛供电公司 | 海港区供电中心 | 低压供电服务一班 | 海港镇 | 岸上澜湾小区 | 1303523684 | 岸上澜湾2号配电室2号变压器 | 绿 | 1130.433 | 0 | 10kV杨庄站543澜湾二线
10848 | 秦皇岛供电公司 | 海港区供电中心 | 低压供电服务一班 | 海港镇 | 岸上澜湾小区 | 1303523687 | 岸上澜湾3号配电室2号变压器 | 绿 | 1110.2268 | 0 | 10kV杨庄站543澜湾二线
10849 | 秦皇岛供电公司 | 海港区供电中心 | 低压供电服务一班 | 燕山大街街道 | 燕安里小区 | 1302806120 | 燕安里1号中心配电室3号变压器 | 黄 | 642.7959 | 0 | 10kV耀华站512紫金一线
10850 | 秦皇岛供电公司 | 海港区供电中心 | 低压供电服务一班 | 燕山大街街道 | 紫金嘉府小区 | 1302807365 | 紫金嘉府1号配电室1号变压器 | 黄 | 1122.6804 | 0 | 10kV耀华站512紫金一线
10851 | 秦皇岛供电公司 | 海港区供电中心 | 低压供电服务一班 | 燕山大街街道 | 紫金嘉府小区 | 1302805440 | 紫金嘉府1号中心开闭所1号变压器 | 黄 | 887.5258 | 0 | 10kV耀华站512紫金一线
10852 | 秦皇岛供电公司 | 海港区供电中心 | 低压供电服务三班 | 燕山大街街道 | 紫金嘉府小区 | 1302844536 | 紫金嘉府2号配电室1号变压器 | 黄 | 1160.7835 | 0 | 10kV耀华站512紫金一线
10853 | 秦皇岛供电公司 | 海港区供电中心 | 低压供电服务三班 | 燕山大街街道 | 紫金嘉府小区 | 1302844534 | 紫金嘉府2号中心开闭所1号变压器 | 黄 | 1137.8969 | 0 | 10kV耀华站512紫金一线
10854 | 秦皇岛供电公司 | 海港区供电中心 | 低压供电服务三班 | 燕山大街街道 | 紫金嘉府小区 | 1302844535 | 紫金嘉府2号中心开闭所2号变压器 | 黄 | 1115.4227 | 0 | 10kV耀华站512紫金一线
10855 | 秦皇岛供电公司 | 海港区供电中心 | 低压供电服务一班 | 燕山大街街道 | 紫金嘉府小区 | 1303423423 | 紫金嘉府3号开闭所1号变压器 | 黄 | 676.6928 | 0 | 10kV耀华站512紫金一线
10856 | 秦皇岛供电公司 | 海港区供电中心 | 低压供电服务一班 | 燕山大街街道 | 紫金嘉府小区 | 1303423426 | 紫金嘉府3号配电室1号变压器 | 黄 | 1065.6495 | 0 | 10kV耀华站512紫金一线
10857 | 秦皇岛供电公司 | 海港区供电中心 | 海阳镇供电所 | 海港镇 | 石庄村 | 1302721134 | 10kV工业七线石庄支石庄公变 | 绿 | 300.7526 | 0 | 10kV耀华站516工业七线
10858 | 秦皇岛供电公司 | 海港区供电中心 | 低压供电服务一班 | 海港镇 | 北城壹号小区 | 1302989208 | 北城壹号开闭所1号变压器 | 绿 | 772.5196 | 0 | 10kV耀华站516工业七线
10859 | 秦皇岛供电公司 | 海港区供电中心 | 低压供电服务一班 | 海港镇 | 北城壹号小区 | 1302989209 | 北城壹号开闭所2号变压器 | 绿 | 771.901 | 0 | 10kV耀华站516工业七线
10860 | 秦皇岛供电公司 | 海港区供电中心 | 低压供电服务一班 | 海港镇 | 北城壹号小区 | 1302989210 | 北城壹号配电室1号变压器 | 绿 | 1127.1753 | 0 | 10kV耀华站516工业七线
10861 | 秦皇岛供电公司 | 海港区供电中心 | 低压供电服务一班 | 海港镇 | 北城壹号小区 | 1302989211 | 北城壹号配电室2号变压器 | 绿 | 1138.2268 | 0 | 10kV耀华站516工业七线
10862 | 秦皇岛供电公司 | 海港区供电中心 | 低压供电服务一班 | 海港镇 | 恒大城小区 | 1302844249 | 恒大城1号配电室2号变压器 | 绿 | 1101.6907 | 0 | 10kV耀华站516工业七线
10863 | 秦皇岛供电公司 | 海港区供电中心 | 低压供电服务一班 | 海港镇 | 恒大城小区 | 1302844251 | 恒大城2号配电室2号变压器 | 绿 | 716.5278 | 0 | 10kV耀华站516工业七线
10864 | 秦皇岛供电公司 | 海港区供电中心 | 低压供电服务一班 | 海港镇 | 恒大城小区 | 1302989422 | 恒大城3号配电室2号变压器 | 绿 | 655.8845 | 0 | 10kV耀华站516工业七线
10865 | 秦皇岛供电公司 | 海港区供电中心 | 低压供电服务一班 | 海港镇 | 恒大城小区 | 1302990101 | 恒大城4号配电室2号变压器 | 绿 | 1075.299 | 0 | 10kV耀华站516工业七线
10866 | 秦皇岛供电公司 | 海港区供电中心 | 低压供电服务一班 | 海港镇 | 揽月街小区 | 1303684818 | 揽月街1号箱变变压器 | 黄 | 238.0784 | 0 | 10kV耀华站516工业七线
10867 | 秦皇岛供电公司 | 海港区供电中心 | 低压供电服务一班 | 北环路街道 | 禧悦府小区 | 1303661657 | 禧悦府1号充电桩配电室1号变压器 | 绿 | 504.866 | 0 | 10kV耀华站516工业七线
10868 | 秦皇岛供电公司 | 海港区供电中心 | 低压供电服务一班 | 北环路街道 | 禧悦府小区 | 1303661658 | 禧悦府1号开闭所1号变压器 | 绿 | 838.4742 | 0 | 10kV耀华站516工业七线
10869 | 秦皇岛供电公司 | 海港区供电中心 | 低压供电服务一班 | 北环路街道 | 禧悦府小区 | 1303680094 | 禧悦府1号配电室1号变压器 | 绿 | 640 | 0 | 10kV耀华站516工业七线
10870 | 秦皇岛供电公司 | 海港区供电中心 | 海阳镇供电所 | 海港镇 | 涂庄村 | 1302761622 | 10kV生态一线涂庄1号公变400KVA | 绿 | 344.5567 | 0 | 10kV耀华站517生态一线
10871 | 秦皇岛供电公司 | 海港区供电中心 | 低压供电服务一班 | 海港镇 | 九里桃源春晓小区 | 1602242005002502 | 春晓1号充电桩配电室1号变压器 | 绿 | 1001.4433 | 0 | 10kV耀华站517生态一线
10872 | 秦皇岛供电公司 | 海港区供电中心 | 低压供电服务一班 | 海港镇 | 九里桃源春晓小区 | 1602242005003092 | 春晓1号配电室1号变压器 | 绿 | 816.4227 | 0 | 10kV耀华站517生态一线
10873 | 秦皇岛供电公司 | 海港区供电中心 | 低压供电服务一班 | 海港镇 | 九里桃源春晓小区 | 1611231505026860 | 春晓1号中心开闭所1号配电变压器 | 绿 | 1032.9072 | 0 | 10kV耀华站517生态一线
10874 | 秦皇岛供电公司 | 海港区供电中心 | 低压供电服务一班 | 燕山大街街道 | 九里桃源春晓小区 | 1602242005002506 | 春晓2号充电桩配电室1号变压器 | 绿 | 1001.1546 | 0 | 10kV耀华站517生态一线
10875 | 秦皇岛供电公司 | 海港区供电中心 | 低压供电服务一班 | 海港镇 | 九里桃源春晓小区 | 1602242005000049 | 春晓2号配电室1号变压器 | 绿 | 1015.5876 | 0 | 10kV耀华站517生态一线
10876 | 秦皇岛供电公司 | 海港区供电中心 | 低压供电服务一班 | 海港镇 | 九里桃源春晓小区 | 1611231505029336 | 春晓3号充电桩配电室1号配电变压器 | 绿 | 1000.6186 | 0 | 10kV耀华站517生态一线
10877 | 秦皇岛供电公司 | 海港区供电中心 | 低压供电服务一班 | 海港镇 | 九里桃源小区 | 1303639453 | 九里桃源1号充电桩配电室1号变压器 | 绿 | 801.3918 | 0 | 10kV耀华站517生态一线
10878 | 秦皇岛供电公司 | 海港区供电中心 | 低压供电服务一班 | 海港镇 | 九里桃源小区 | 1303524070 | 九里桃源1号开闭所1号变压器 | 绿 | 843.9175 | 0 | 10kV耀华站517生态一线
10879 | 秦皇岛供电公司 | 海港区供电中心 | 低压供电服务一班 | 海港镇 | 九里桃源小区 | 1303221600 | 九里桃源1号配电室1号变压器 | 绿 | 820.4433 | 0 | 10kV耀华站517生态一线
10880 | 秦皇岛供电公司 | 海港区供电中心 | 低压供电服务一班 | 海港镇 | 九里桃源小区 | 1303268224 | 九里桃源2号配电室1号变压器 | 绿 | 836.2165 | 0 | 10kV耀华站517生态一线
10881 | 秦皇岛供电公司 | 海港区供电中心 | 低压供电服务一班 | 海港镇 | 九里桃源小区 | 1303639460 | 九里桃源3号配电室1#变 | 绿 | 657.6907 | 0 | 10kV耀华站517生态一线
10882 | 秦皇岛供电公司 | 海港区供电中心 | 低压供电服务一班 | 海港镇 | 九里桃源小区 | 1303552729 | 九里桃源4号配电室1号变 | 绿 | 1054.1031 | 0 | 10kV耀华站517生态一线
10883 | 秦皇岛供电公司 | 海港区供电中心 | 低压供电服务一班 | 海港镇 | 九里桃源小区 | 1303552727 | 九里桃源5号配电室1号变 | 绿 | 1031.2165 | 0 | 10kV耀华站517生态一线
10884 | 秦皇岛供电公司 | 海港区供电中心 | 低压供电服务一班 | 海港镇 | 九里桃源小区 | 1303552725 | 九里桃源5号配电室3号变 | 绿 | 800 | 0 | 10kV耀华站517生态一线
10885 | 秦皇岛供电公司 | 海港区供电中心 | 低压供电服务一班 | 海港镇 | 生态谷小区 | 1302808339 | 生态谷1号配电室1号变压器 | 绿 | 889.2577 | 0 | 10kV耀华站517生态一线
10886 | 秦皇岛供电公司 | 海港区供电中心 | 低压供电服务一班 | 海港镇 | 生态谷小区 | 1302808204 | 生态谷1号配电室2号变压器 | 绿 | 871.2268 | 0 | 10kV耀华站517生态一线
10887 | 秦皇岛供电公司 | 海港区供电中心 | 低压供电服务一班 | 海港镇 | 生态谷小区 | 1302808320 | 生态谷2号配电室1号变压器 | 绿 | 862.2268 | 0 | 10kV耀华站517生态一线
10888 | 秦皇岛供电公司 | 海港区供电中心 | 低压供电服务一班 | 海港镇 | 生态谷小区 | 1302808381 | 生态谷2号配电室2号变压器 | 绿 | 884.4639 | 0 | 10kV耀华站517生态一线
10889 | 秦皇岛供电公司 | 海港区供电中心 | 低压供电服务一班 | 海港镇 | 生态谷小区 | 1302808371 | 生态谷中心开闭所1号变压器 | 绿 | 885.4227 | 0 | 10kV耀华站517生态一线
10890 | 秦皇岛供电公司 | 海港区供电中心 | 海阳镇供电所 | 海港镇 | 涂庄小康村 | 1302806151 | 涂庄小康村配电室1号变压器 | 绿 | 575.1546 | 0 | 10kV耀华站517生态一线
10891 | 秦皇岛供电公司 | 海港区供电中心 | 低压供电服务一班 | 海港镇 | 文锦苑小区 | 1607251805049336 | 文锦苑1号充电桩配电室1号变压器 | 绿 | 800.7732 | 0 | 10kV耀华站517生态一线
10892 | 秦皇岛供电公司 | 海港区供电中心 | 低压供电服务一班 | 海港镇 | 文锦苑小区 | 1607251805045968 | 文锦苑1号配电室1号变压器 | 绿 | 800.7423 | 0 | 10kV耀华站517生态一线
10893 | 秦皇岛供电公司 | 海港区供电中心 | 低压供电服务一班 | 海港镇 | 文锦苑小区 | 1607251805043932 | 文锦苑1号配电室3号变压器 | 绿 | 640 | 0 | 10kV耀华站517生态一线
10894 | 秦皇岛供电公司 | 海港区供电中心 | 海阳镇供电所 | 海港镇 | 星荟小区 | 1606241405004892 | 星荟1号充电桩箱变1号变压器 | 绿 | 640.2804 | 0 | 10kV耀华站517生态一线
10895 | 秦皇岛供电公司 | 海港区供电中心 | 海阳镇供电所 | 海港镇 | 星荟小区 | 1606241405008289 | 星荟1号配电室1号变压器 | 绿 | 650.9856 | 0 | 10kV耀华站517生态一线
10896 | 秦皇岛供电公司 | 海港区供电中心 | 低压供电服务一班 | 海港镇 | 广缘超市充电站 | 1303090967 | 广缘超市充电箱变变压器 | 绿 | 661.7938 | 0 | 10kV耀华站518龙御一线
10897 | 秦皇岛供电公司 | 海港区供电中心 | 海阳镇供电所 | 海港镇 | 和美小区 | 1302808423 | 和美小区3号配电室1号变压器 | 绿 | 1070.5979 | 0 | 10kV耀华站518龙御一线
10898 | 秦皇岛供电公司 | 海港区供电中心 | 海阳镇供电所 | 海港镇 | 和美小区 | 1302808194 | 和美小区3号配电室2号变压器 | 绿 | 1033.7732 | 0 | 10kV耀华站518龙御一线
10899 | 秦皇岛供电公司 | 海港区供电中心 | 海阳镇供电所 | 海港镇 | 和美小区 | 1302808196 | 和美小区4号配电室1号变压器 | 绿 | 946.134 | 0 | 10kV耀华站518龙御一线
10900 | 秦皇岛供电公司 | 海港区供电中心 | 海阳镇供电所 | 海港镇 | 和美小区 | 1302808199 | 和美小区4号配电室2号变压器 | 绿 | 852.5773 | 0 | 10kV耀华站518龙御一线
10901 | 秦皇岛供电公司 | 海港区供电中心 | 低压供电服务一班 | 海港镇 | 龙溪御园小区 | 1302807192 | 龙溪御园中心开闭所1号变压器 | 绿 | 846.2062 | 0 | 10kV耀华站518龙御一线
10902 | 秦皇岛供电公司 | 海港区供电中心 | 低压供电服务一班 | 海港镇 | 龙溪御园小区 | 1302805777 | 龙溪御园中心开闭所3号变压器 | 绿 | 850.134 | 0 | 10kV耀华站518龙御一线
10903 | 秦皇岛供电公司 | 海港区供电中心 | 低压供电服务一班 | 海港镇 | 盛秦北苑小区 | 1302999552 | 盛秦北苑1号配电室1号变压器 | 绿 | 692.033 | 0 | 10kV耀华站518龙御一线
10904 | 秦皇岛供电公司 | 海港区供电中心 | 低压供电服务一班 | 海港镇 | 盛秦北苑小区 | 1303437225 | 盛秦北苑3号配电室1号变压器 | 绿 | 841.1959 | 0 | 10kV耀华站518龙御一线
10905 | 秦皇岛供电公司 | 海港区供电中心 | 低压供电服务一班 | 海港镇 | 盛秦北苑小区 | 1303437223 | 盛秦北苑开闭所1号变压器 | 绿 | 850.6598 | 0 | 10kV耀华站518龙御一线
10906 | 秦皇岛供电公司 | 海港区供电中心 | 低压供电服务一班 | 海港镇 | 万科假日小区 | 1302808398 | 万科假日1号配电室1号变压器 | 黄 | 1075.7938 | 0 | 10kV耀华站521万科一线
10907 | 秦皇岛供电公司 | 海港区供电中心 | 低压供电服务一班 | 海港镇 | 万科假日小区 | 1302808334 | 万科假日1号配电室2号变压器 | 黄 | 1075.0515 | 0 | 10kV耀华站521万科一线
10908 | 秦皇岛供电公司 | 海港区供电中心 | 西港镇供电所 | 海港镇 | 万科假日小区 | 1303005406 | 万科假日1号箱变变压器 | 黄 | 335.7485 | 0 | 10kV耀华站521万科一线
10909 | 秦皇岛供电公司 | 海港区供电中心 | 低压供电服务一班 | 海港镇 | 万科假日小区 | 1302808187 | 万科假日1号中心开闭所1号变压器 | 黄 | 1074.0206 | 0 | 10kV耀华站521万科一线
10910 | 秦皇岛供电公司 | 海港区供电中心 | 低压供电服务一班 | 海港镇 | 万科假日小区 | 1302942389 | 万科假日1号中心开闭所2号变压器 | 黄 | 1043.6289 | 0 | 10kV耀华站521万科一线
10911 | 秦皇岛供电公司 | 海港区供电中心 | 低压供电服务一班 | 海港镇 | 未来城小区 | 1303607027 | 未来城1号充电桩配电室1号变压器 | 黄 | 800.5567 | 0 | 10kV耀华站521万科一线
10912 | 秦皇岛供电公司 | 海港区供电中心 | 低压供电服务一班 | 海港镇 | 未来城小区 | 1303607028 | 未来城2号配电室1号变压器 | 黄 | 841.8454 | 0 | 10kV耀华站521万科一线
10913 | 秦皇岛供电公司 | 海港区供电中心 | 低压供电服务一班 | 海港镇 | 未来城小区 | 1303607071 | 未来城2号配电室3号变压器 | 黄 | 851.433 | 0 | 10kV耀华站521万科一线
10914 | 秦皇岛供电公司 | 海港区供电中心 | 低压供电服务一班 | 海港镇 | 恒大城小区 | 1303106207 | 恒大城5号配电室1号变压器 | 绿 | 851.9897 | 0 | 10kV耀华站522恒大二线
10915 | 秦皇岛供电公司 | 海港区供电中心 | 低压供电服务一班 | 海港镇 | 恒大城小区 | 1303106208 | 恒大城5号配电室2号变压器 | 绿 | 857.7113 | 0 | 10kV耀华站522恒大二线
10916 | 秦皇岛供电公司 | 海港区供电中心 | 低压供电服务一班 | 海港镇 | 九里桃源春晓小区 | 1602242005003088 | 春晓1号充电桩配电室2号变压器 | 绿 | 1000 | 0 | 10kV耀华站523生态二线
10917 | 秦皇岛供电公司 | 海港区供电中心 | 低压供电服务一班 | 海港镇 | 九里桃源春晓小区 | 1602242005000045 | 春晓1号配电室2号变压器 | 绿 | 1006.6495 | 0 | 10kV耀华站523生态二线
10918 | 秦皇岛供电公司 | 海港区供电中心 | 低压供电服务一班 | 海港镇 | 九里桃源春晓小区 | 1611231505031158 | 春晓1号中心开闭所2号配电变压器 | 绿 | 1032.6598 | 0 | 10kV耀华站523生态二线
10919 | 秦皇岛供电公司 | 海港区供电中心 | 低压供电服务一班 | 燕山大街街道 | 九里桃源春晓小区 | 1602242005001040 | 春晓2号充电桩配电室2号变压器 | 绿 | 1000 | 0 | 10kV耀华站523生态二线
10920 | 秦皇岛供电公司 | 海港区供电中心 | 低压供电服务一班 | 海港镇 | 九里桃源春晓小区 | 1602242005001036 | 春晓2号配电室2号变压器 | 绿 | 1001.8557 | 0 | 10kV耀华站523生态二线
10921 | 秦皇岛供电公司 | 海港区供电中心 | 低压供电服务一班 | 海港镇 | 九里桃源春晓小区 | 1611231505032080 | 春晓3号充电桩配电室2号配电变压器 | 绿 | 1007.2577 | 0 | 10kV耀华站523生态二线
10922 | 秦皇岛供电公司 | 海港区供电中心 | 低压供电服务一班 | 海港镇 | 九里桃源小区 | 1303639452 | 九里桃源1号充电桩配电室2号变压器 | 绿 | 800.5258 | 0 | 10kV耀华站523生态二线
10923 | 秦皇岛供电公司 | 海港区供电中心 | 低压供电服务一班 | 海港镇 | 九里桃源小区 | 1303524069 | 九里桃源1号开闭所2号变压器 | 绿 | 835.3196 | 0 | 10kV耀华站523生态二线
10924 | 秦皇岛供电公司 | 海港区供电中心 | 低压供电服务一班 | 海港镇 | 九里桃源小区 | 1303221601 | 九里桃源1号配电室2号变压器 | 绿 | 842.8969 | 0 | 10kV耀华站523生态二线
10925 | 秦皇岛供电公司 | 海港区供电中心 | 低压供电服务一班 | 海港镇 | 九里桃源小区 | 1303268223 | 九里桃源2号配电室2号变压器 | 绿 | 845.8969 | 0 | 10kV耀华站523生态二线
10926 | 秦皇岛供电公司 | 海港区供电中心 | 低压供电服务一班 | 海港镇 | 九里桃源小区 | 1303639461 | 九里桃源3号配电室2#变 | 绿 | 661.9464 | 0 | 10kV耀华站523生态二线
10927 | 秦皇岛供电公司 | 海港区供电中心 | 低压供电服务一班 | 海港镇 | 九里桃源小区 | 1303552730 | 九里桃源4号配电室2号变 | 绿 | 1084.3299 | 0 | 10kV耀华站523生态二线
10928 | 秦皇岛供电公司 | 海港区供电中心 | 低压供电服务一班 | 海港镇 | 九里桃源小区 | 1303552728 | 九里桃源5号配电室2号变 | 绿 | 1017.7732 | 0 | 10kV耀华站523生态二线
10929 | 秦皇岛供电公司 | 海港区供电中心 | 低压供电服务一班 | 海港镇 | 九里桃源小区 | 1303552726 | 九里桃源5号配电室4号变 | 绿 | 800 | 0 | 10kV耀华站523生态二线
10930 | 秦皇岛供电公司 | 海港区供电中心 | 低压供电服务一班 | 海港镇 | 生态谷小区 | 1302808319 | 生态谷3号配电室1号变压器 | 绿 | 694.5814 | 0 | 10kV耀华站523生态二线
10931 | 秦皇岛供电公司 | 海港区供电中心 | 低压供电服务一班 | 海港镇 | 生态谷小区 | 1302808222 | 生态谷3号配电室2号变压器 | 绿 | 739.3155 | 0 | 10kV耀华站523生态二线
10932 | 秦皇岛供电公司 | 海港区供电中心 | 低压供电服务一班 | 海港镇 | 生态谷小区 | 1302989430 | 生态谷4号配电室1号变压器 | 绿 | 555.732 | 0 | 10kV耀华站523生态二线
10933 | 秦皇岛供电公司 | 海港区供电中心 | 低压供电服务一班 | 海港镇 | 生态谷小区 | 1302989431 | 生态谷4号配电室2号变压器 | 绿 | 634.0825 | 0 | 10kV耀华站523生态二线
10934 | 秦皇岛供电公司 | 海港区供电中心 | 低压供电服务一班 | 海港镇 | 生态谷小区 | 1302808427 | 生态谷5号配电室1号变压器 | 绿 | 852.4536 | 0 | 10kV耀华站523生态二线
10935 | 秦皇岛供电公司 | 海港区供电中心 | 低压供电服务一班 | 海港镇 | 生态谷小区 | 1302808216 | 生态谷5号配电室2号变压器 | 绿 | 1031.7732 | 0 | 10kV耀华站523生态二线
10936 | 秦皇岛供电公司 | 海港区供电中心 | 低压供电服务一班 | 海港镇 | 生态谷小区 | 1302808359 | 生态谷中心开闭所2号变压器 | 绿 | 895.6907 | 0 | 10kV耀华站523生态二线
10937 | 秦皇岛供电公司 | 海港区供电中心 | 海阳镇供电所 | 海港镇 | 涂庄小康村 | 1302656425 | 涂庄小康村配电室2号变压器 | 绿 | 539.732 | 0 | 10kV耀华站523生态二线
10938 | 秦皇岛供电公司 | 海港区供电中心 | 低压供电服务一班 | 燕山大街街道 | 文锦苑小区 | 1607251805042972 | 文锦苑1号充电桩配电室2号变压器 | 绿 | 800 | 0 | 10kV耀华站523生态二线
10939 | 秦皇岛供电公司 | 海港区供电中心 | 低压供电服务一班 | 海港镇 | 文锦苑小区 | 1607251805042968 | 文锦苑1号配电室2号变压器 | 绿 | 800.4639 | 0 | 10kV耀华站523生态二线
10940 | 秦皇岛供电公司 | 海港区供电中心 | 低压供电服务一班 | 海港镇 | 文锦苑小区 | 1607251805049332 | 文锦苑1号配电室4号变压器 | 绿 | 640 | 0 | 10kV耀华站523生态二线
10941 | 秦皇岛供电公司 | 海港区供电中心 | 海阳镇供电所 | 海港镇 | 星荟小区 | 1606241405014213 | 星荟1号充电桩箱变2号变压器 | 绿 | 640 | 0 | 10kV耀华站523生态二线
10942 | 秦皇岛供电公司 | 海港区供电中心 | 海阳镇供电所 | 海港镇 | 星荟小区 | 1606241405011528 | 星荟1号配电室2号变压器 | 绿 | 645.666 | 0 | 10kV耀华站523生态二线
10943 | 秦皇岛供电公司 | 海港区供电中心 | 低压供电服务一班 | 海港镇 | 兴龙生态估小区 | 1303339045 | 兴龙生态谷充电箱变变压器 | 绿 | 714.0412 | 0 | 10kV耀华站523生态二线
10944 | 秦皇岛供电公司 | 海港区供电中心 | 海阳镇供电所 | 海港镇 | 和美小区 | 1302806148 | 和美小区1号配电室1号变压器 | 绿 | 543.7113 | 0 | 10kV杨庄站532工业四线
10945 | 秦皇岛供电公司 | 海港区供电中心 | 海阳镇供电所 | 海港镇 | 和美小区 | 1302807009 | 和美小区1号配电室2号变压器 | 绿 | 607.6289 | 0 | 10kV耀华站524龙御二线
10946 | 秦皇岛供电公司 | 海港区供电中心 | 海阳镇供电所 | 海港镇 | 和美小区 | 1302806169 | 和美小区2号配电室1号变压器 | 绿 | 533.3196 | 0 | 10kV杨庄站532工业四线
10947 | 秦皇岛供电公司 | 海港区供电中心 | 海阳镇供电所 | 海港镇 | 和美小区 | 1302807152 | 和美小区2号配电室2号变压器 | 绿 | 576.4536 | 0 | 10kV杨庄站532工业四线
10948 | 秦皇岛供电公司 | 海港区供电中心 | 低压供电服务一班 | 海港镇 | 龙溪御园小区 | 1302807180 | 龙溪御园1号配电室1号变压器 | 绿 | 857.4021 | 0 | 10kV耀华站524龙御二线
10949 | 秦皇岛供电公司 | 海港区供电中心 | 低压供电服务一班 | 海港镇 | 龙溪御园小区 | 1302807198 | 龙溪御园1号配电室2号变压器 | 绿 | 860.7423 | 0 | 10kV耀华站524龙御二线
10950 | 秦皇岛供电公司 | 海港区供电中心 | 低压供电服务一班 | 海港镇 | 龙溪御园小区 | 1302805448 | 龙溪御园中心开闭所2号变压器 | 绿 | 846.1753 | 0 | 10kV耀华站524龙御二线
10951 | 秦皇岛供电公司 | 海港区供电中心 | 低压供电服务一班 | 海港镇 | 龙溪御园小区 | 1302807169 | 龙溪御园中心开闭所4号变压器 | 绿 | 832.9072 | 0 | 10kV耀华站524龙御二线
10952 | 秦皇岛供电公司 | 海港区供电中心 | 低压供电服务一班 | 北环路街道 | 万树香堤小区 | 1302808382 | 万树香堤1号配电室1号变压器 | 绿 | 1135.0103 | 0 | 10kV耀华站524龙御二线
10953 | 秦皇岛供电公司 | 海港区供电中心 | 低压供电服务一班 | 北环路街道 | 万树香堤小区 | 1302808356 | 万树香堤1号配电室2号变压器 | 绿 | 1069.1134 | 0 | 10kV耀华站524龙御二线
10954 | 秦皇岛供电公司 | 海港区供电中心 | 低压供电服务一班 | 北环路街道 | 万树香堤小区 | 1302808347 | 万树香堤2号配电室1号变压器 | 绿 | 1096.9485 | 0 | 10kV耀华站524龙御二线
10955 | 秦皇岛供电公司 | 海港区供电中心 | 低压供电服务一班 | 北环路街道 | 万树香堤小区 | 1302808235 | 万树香堤2号配电室2号变压器 | 绿 | 1134.8866 | 0 | 10kV耀华站524龙御二线
10956 | 秦皇岛供电公司 | 海港区供电中心 | 低压供电服务一班 | 海港镇 | 未来城小区 | 1303607026 | 未来城1号充电桩配电室2号变压器 | 绿 | 814.7216 | 0 | 10kV耀华站527工业八线
10957 | 秦皇岛供电公司 | 海港区供电中心 | 低压供电服务一班 | 海港镇 | 未来城小区 | 1303388658 | 未来城1号配电室2号变压器 | 绿 | 906.2062 | 0 | 10kV耀华站527工业八线
10958 | 秦皇岛供电公司 | 海港区供电中心 | 低压供电服务一班 | 海港镇 | 未来城小区 | 1303388660 | 未来城1号配电室3号变压器 | 绿 | 908.8351 | 0 | 10kV耀华站527工业八线
10959 | 秦皇岛供电公司 | 海港区供电中心 | 低压供电服务一班 | 海港镇 | 未来城小区 | 1303607029 | 未来城2号配电室2号变压器 | 绿 | 838.3196 | 0 | 10kV耀华站527工业八线
10960 | 秦皇岛供电公司 | 海港区供电中心 | 低压供电服务一班 | 海港镇 | 未来城小区 | 1303607030 | 未来城2号配电室4号变压器 | 绿 | 858.0206 | 0 | 10kV耀华站527工业八线
10961 | 秦皇岛供电公司 | 海港区供电中心 | 低压供电服务一班 | 北环路街道 | 禧悦府小区 | 1303661656 | 禧悦府1号充电桩配电室2号变压器 | 绿 | 504.0825 | 0 | 10kV耀华站527工业八线
10962 | 秦皇岛供电公司 | 海港区供电中心 | 低压供电服务一班 | 北环路街道 | 禧悦府小区 | 1303661655 | 禧悦府1号开闭所2号变压器 | 绿 | 829.1031 | 0 | 10kV耀华站527工业八线
10963 | 秦皇岛供电公司 | 海港区供电中心 | 低压供电服务一班 | 北环路街道 | 禧悦府小区 | 1303680135 | 禧悦府1号配电室2号变压器 | 绿 | 664.6928 | 0 | 10kV耀华站527工业八线
10964 | 秦皇岛供电公司 | 海港区供电中心 | 低压供电服务一班 | 北环路街道 | 禧悦府小区 | 1303680093 | 禧悦府1号配电室3号变压器 | 绿 | 815.4639 | 0 | 10kV耀华站527工业八线
10965 | 秦皇岛供电公司 | 海港区供电中心 | 低压供电服务一班 | 燕山大街街道 | 铁路里小区 | 1303196213 | 铁新里1号开闭所1号变压器 | 黄 | 776.3402 | 0 | 10kV耀华站529车站一线
10966 | 秦皇岛供电公司 | 海港区供电中心 | 低压供电服务一班 | 燕山大街街道 | 铁路里小区 | 1303196205 | 铁新里5号箱变变压器 | 绿 | 540.7423 | 0 | 10kV耀华站529车站一线
10967 | 秦皇岛供电公司 | 海港区供电中心 | 低压供电服务一班 | 燕山大街街道 | 铁路里小区 | 1303196206 | 铁新里6号箱变变压器 | 绿 | 504 | 0 | 10kV耀华站529车站一线
10968 | 秦皇岛供电公司 | 海港区供电中心 | 海阳镇供电所 | 北港镇 | 大旺庄村 | 1302642436 | 10kV姚周二线太平支线大旺庄1号公变 | 黄 | 64.0804 | 0 | 10kV耀华站530姚周二线
10969 | 秦皇岛供电公司 | 海港区供电中心 | 海阳镇供电所 | 北港镇 | 大旺庄村 | 1302638378 | 10kV姚周二线太平支线大旺庄2号公变 | 黄 | 163.2577 | 0 | 10kV耀华站530姚周二线
10970 | 秦皇岛供电公司 | 海港区供电中心 | 海阳镇供电所 | 北港镇 | 大旺庄村 | 1302642438 | 10kV姚周二线太平支线大旺庄3号公变 | 黄 | 103.9897 | 0 | 10kV耀华站530姚周二线
10971 | 秦皇岛供电公司 | 海港区供电中心 | 海阳镇供电所 | 北港镇 | 大旺庄村 | 1302721020 | 10kV姚周二线太平支线大旺庄4号公变 | 黄 | 111.9629 | 0 | 10kV耀华站530姚周二线
10972 | 秦皇岛供电公司 | 海港区供电中心 | 海阳镇供电所 | 北港镇 | 太平寨村 | 1303580714 | 10kV姚周二线太平支线太平寨2号公变 | 黄 | 103.9876 | 0 | 10kV耀华站530姚周二线
10973 | 秦皇岛供电公司 | 海港区供电中心 | 海阳镇供电所 | 北港镇 | 太平寨村 | 1302722428 | 10kV姚周二线太平支线太平寨公变 | 黄 | 27.3412 | 0 | 10kV耀华站530姚周二线
10974 | 秦皇岛供电公司 | 海港区供电中心 | 海阳镇供电所 | 北港镇 | 小旺庄村 | 1302651757 | 10kV姚周二线太平支线小旺庄1号公变 | 黄 | 49.5876 | 0 | 10kV耀华站530姚周二线
10975 | 秦皇岛供电公司 | 海港区供电中心 | 海阳镇供电所 | 北港镇 | 小旺庄村 | 1303580707 | 10kV姚周二线太平支线小旺庄2号公变 | 黄 | 9.0165 | 0 | 10kV耀华站530姚周二线
10976 | 秦皇岛供电公司 | 海港区供电中心 | 海阳镇供电所 | 北港镇 | 小旺庄村 | 1302758886 | 10kV姚周二线太平支线小旺庄3号公变 | 黄 | 87.6536 | 0 | 10kV耀华站530姚周二线
10977 | 秦皇岛供电公司 | 海港区供电中心 | 海阳镇供电所 | 北港镇 | 小旺庄村 | 1303580708 | 10kV姚周二线太平支线小旺庄4号公变 | 黄 | 62.9031 | 0 | 10kV耀华站530姚周二线
10978 | 秦皇岛供电公司 | 海港区供电中心 | 海阳镇供电所 | 北港镇 | 小旺庄村 | 1303580709 | 10kV姚周二线太平支线小旺庄5号公变 | 黄 | 6.0619 | 0 | 10kV耀华站530姚周二线
10979 | 秦皇岛供电公司 | 海港区供电中心 | 海阳镇供电所 | 北港镇 | 小旺庄村 | 1303580710 | 10kV姚周二线太平支线小旺庄6号公变 | 黄 | 24.5443 | 0 | 10kV耀华站530姚周二线
10980 | 秦皇岛供电公司 | 海港区供电中心 | 海阳镇供电所 | 北港镇 | 小旺庄村 | 1606252005012185 | 10kV姚周二线太平支线小旺庄7号公变 | 黄 | 348 | 0 | 10kV耀华站530姚周二线
10981 | 秦皇岛供电公司 | 海港区供电中心 | 海阳镇供电所 | 北港镇 | 芽子山村 | 1303580719 | 10kV姚周二线太平支线芽子山1号公变 | 黄 | 29.9505 | 0 | 10kV耀华站530姚周二线
10982 | 秦皇岛供电公司 | 海港区供电中心 | 海阳镇供电所 | 北港镇 | 芽子山村 | 1302719597 | 10kV姚周二线太平支线芽子山2号公变 | 黄 | 110.8866 | 0 | 10kV耀华站530姚周二线
10983 | 秦皇岛供电公司 | 海港区供电中心 | 海阳镇供电所 | 北港镇 | 芽子山村 | 1303580720 | 10kV姚周二线太平支线芽子山3号公变 | 黄 | 83.6804 | 0 | 10kV耀华站530姚周二线
10984 | 秦皇岛供电公司 | 海港区供电中心 | 海阳镇供电所 | 北港镇 | 芽子山村 | 1303580721 | 10kV姚周二线太平支线芽子山4号公变 | 黄 | 61.1918 | 0 | 10kV耀华站530姚周二线
10985 | 秦皇岛供电公司 | 海港区供电中心 | 海阳镇供电所 | 北港镇 | 芽子山村 | 1303580718 | 10kV姚周二线太平支线芽子山5号公变 | 黄 | 103.4928 | 0 | 10kV耀华站530姚周二线
10986 | 秦皇岛供电公司 | 海港区供电中心 | 低压供电服务一班 | 海港镇 | 恒大城小区 | 1302844248 | 恒大城1号配电室1号变压器 | 绿 | 1125.4845 | 0 | 10kV耀华站531恒大一线
10987 | 秦皇岛供电公司 | 海港区供电中心 | 低压供电服务一班 | 海港镇 | 恒大城小区 | 1302844250 | 恒大城2号配电室1号变压器 | 绿 | 747.8763 | 0 | 10kV耀华站531恒大一线
10988 | 秦皇岛供电公司 | 海港区供电中心 | 低压供电服务一班 | 海港镇 | 恒大城小区 | 1303106209 | 恒大城2号中心开闭所1号变压器 | 绿 | 844.4742 | 0 | 10kV耀华站531恒大一线
10989 | 秦皇岛供电公司 | 海港区供电中心 | 低压供电服务一班 | 海港镇 | 恒大城小区 | 1303106210 | 恒大城2号中心开闭所2号变压器 | 绿 | 853.6289 | 0 | 10kV耀华站531恒大一线
10990 | 秦皇岛供电公司 | 海港区供电中心 | 低压供电服务一班 | 海港镇 | 恒大城小区 | 1302989421 | 恒大城3号配电室1号变压器 | 绿 | 711.2082 | 0 | 10kV耀华站531恒大一线
10991 | 秦皇岛供电公司 | 海港区供电中心 | 低压供电服务一班 | 海港镇 | 恒大城小区 | 1302990100 | 恒大城4号配电室1号变压器 | 绿 | 1089.1134 | 0 | 10kV耀华站531恒大一线
10992 | 秦皇岛供电公司 | 海港区供电中心 | 海阳镇供电所 | 海港镇 | 涂庄村 | 1302721127 | 10kV韩凃线涂庄支涂庄2号公变 | 绿 | 199.7794 | 0 | 10kV耀华站532北环二线
10993 | 秦皇岛供电公司 | 海港区供电中心 | 低压供电服务一班 | 海港镇 | 北城云海小区 | 1602252405001027 | 北城云海1号配电室2号变压器 | 绿 | 1004.0412 | 0 | 10kV耀华站532北环二线
10994 | 秦皇岛供电公司 | 海港区供电中心 | 低压供电服务一班 | 海港镇 | 北城云海小区 | 1602252405000028 | 北城云海1号配电室4号变压器 | 绿 | 644.4289 | 0 | 10kV耀华站532北环二线
10995 | 秦皇岛供电公司 | 海港区供电中心 | 低压供电服务一班 | 海港镇 | 北城云海小区 | 1602252405003022 | 北城云海1号配电室6号变压器 | 绿 | 400 | 0 | 10kV耀华站532北环二线
10996 | 秦皇岛供电公司 | 海港区供电中心 | 低压供电服务一班 | 白塔岭街道 | 海洋香都小区 | 1302890989 | 海洋香都1号配电室1号变压器 | 红 | 0 | 0 | 10kV玉皇庙站527香都一线
10997 | 秦皇岛供电公司 | 海港区供电中心 | 低压供电服务一班 | 白塔岭街道 | 海洋香都小区 | 1302956117 | 海洋香都1号配电室2号变压器 | 红 | 0 | 0 | 10kV玉皇庙站527香都一线
10998 | 秦皇岛供电公司 | 海港区供电中心 | 低压供电服务一班 | 白塔岭街道 | 海洋香都小区 | 1302808349 | 海洋香都中心开闭所1号变压器 | 红 | 0 | 0 | 10kV玉皇庙站527香都一线
10999 | 秦皇岛供电公司 | 海港区供电中心 | 低压供电服务一班 | 白塔岭街道 | 海洋香都小区 | 1302808232 | 海洋香都中心开闭所2号变压器 | 红 | 0 | 0 | 10kV玉皇庙站527香都一线
11000 | 秦皇岛供电公司 | 海港区供电中心 | 低压供电服务一班 | 白塔岭街道 | 海洋香都小区 | 1302808413 | 海洋香都中心开闭所3号变压器 | 红 | 0 | 0 | 10kV玉皇庙站527香都一线
11001 | 秦皇岛供电公司 | 海港区供电中心 | 低压供电服务一班 | 白塔岭街道 | 海洋香都小区 | 1302808395 | 海洋香都中心开闭所4号变压器 | 红 | 0 | 0 | 10kV玉皇庙站527香都一线
11002 | 秦皇岛供电公司 | 海港区供电中心 | 海阳镇供电所 | 白塔岭街道 | 海阳三村 | 1302806251 | 南外支1号箱变1号变压器 | 红 | 0 | 0 | 10kV玉皇庙站527香都一线
11003 | 秦皇岛供电公司 | 海港区供电中心 | 海阳镇供电所 | 腾飞路街道 | 北港家属楼小区 | 1302722747 | 10kV滨河二线汤泉支北港家属楼公变 | 红 | 0 | 0 | 10kV玉皇庙站530滨河二线
11004 | 秦皇岛供电公司 | 海港区供电中心 | 海阳镇供电所 | 腾飞路街道 | 崔庄村 | 1303291005 | 10kV滨河二线汤泉支崔庄2号公变 | 红 | 0 | 0 | 10kV玉皇庙站530滨河二线
11005 | 秦皇岛供电公司 | 海港区供电中心 | 低压供电服务一班 | 海港镇 | 李姓安庄村 | 1303291003 | 10kV滨河二线汤泉支李姓安庄1号公变 | 红 | 0 | 0 | 10kV玉皇庙站530滨河二线
11006 | 秦皇岛供电公司 | 海港区供电中心 | 海阳镇供电所 | 腾飞路街道 | 缪庄村 | 1302721804 | 10kV滨河二线汤泉支缪庄1号公变 | 红 | 0 | 0 | 10kV玉皇庙站530滨河二线
11007 | 秦皇岛供电公司 | 海港区供电中心 | 海阳镇供电所 | 腾飞路街道 | 缪庄村 | 1302721805 | 10kV滨河二线汤泉支缪庄2号公变 | 红 | 0 | 0 | 10kV玉皇庙站530滨河二线
11008 | 秦皇岛供电公司 | 海港区供电中心 | 海阳镇供电所 | 海港镇 | 缪庄村 | 1612230405199635 | 10kV滨河二线汤泉支缪庄3号公变 | 红 | 0 | 0 | 10kV玉皇庙站530滨河二线
11009 | 秦皇岛供电公司 | 海港区供电中心 | 海阳镇供电所 | 腾飞路街道 | 四和庄村 | 1302721802 | 10kV滨河二线汤泉支四和庄公变 | 红 | 0 | 0 | 10kV玉皇庙站530滨河二线
11010 | 秦皇岛供电公司 | 海港区供电中心 | 海阳镇供电所 | 海港镇 | 新崔庄村 | 1611230305028719 | 10kV滨河二线汤泉支新崔庄3号公变 | 红 | 0 | 0 | 10kV玉皇庙站530滨河二线
11011 | 秦皇岛供电公司 | 海港区供电中心 | 海阳镇供电所 | 腾飞路街道 | 新庄村 | 1303047715 | 10kV滨河二线汤泉支新庄2号公变 | 红 | 0 | 0 | 10kV玉皇庙站530滨河二线
11012 | 秦皇岛供电公司 | 海港区供电中心 | 海阳镇供电所 | 腾飞路街道 | 新庄村 | 1302719314 | 10kV滨河二线汤泉支新庄3号公变 | 红 | 0 | 0 | 10kV玉皇庙站530滨河二线
11013 | 秦皇岛供电公司 | 海港区供电中心 | 海阳镇供电所 | 燕山大街街道 | 新庄村 | 1302721803 | 10kV滨河二线玉皇庙530北口支新庄1号公变 | 红 | 0 | 0 | 10kV玉皇庙站530滨河二线
11014 | 秦皇岛供电公司 | 海港区供电中心 | 低压供电服务一班 | 燕山大街街道 | 耐火厂小区 | 1303054178 | 10kV滨河二线玉皇庙530耐火厂400kVA配电变压器 | 红 | 0 | 0 | 10kV玉皇庙站530滨河二线
11015 | 秦皇岛供电公司 | 海港区供电中心 | 低压供电服务一班 | 北环路街道 | 建新里小区 | 1302806395 | 奥格开闭所2号变压器 | 红 | 0 | 0 | 10kV玉皇庙站530滨河二线
11016 | 秦皇岛供电公司 | 海港区供电中心 | 低压供电服务一班 | 北环路街道 | 广顺现代城小区 | 1302805647 | 广顺现代城1#开闭所2号变压器 | 红 | 0 | 0 | 10kV玉皇庙站530滨河二线
11017 | 秦皇岛供电公司 | 海港区供电中心 | 低压供电服务一班 | 北环路街道 | 建新里小区 | 1302806298 | 建新里1号配电室2号变压器 | 红 | 0 | 0 | 10kV玉皇庙站530滨河二线
11018 | 秦皇岛供电公司 | 海港区供电中心 | 低压供电服务一班 | 燕山大街街道 | 金屋鑫苑小区 | 1302808580 | 金屋鑫苑配电室1#变压器 | 红 | 0 | 0 | 10kV玉皇庙站530滨河二线
11019 | 秦皇岛供电公司 | 海港区供电中心 | 低压供电服务一班 | 燕山大街街道 | 金屋鑫苑小区 | 1302805806 | 金屋鑫苑配电室2#变压器 | 红 | 0 | 0 | 10kV玉皇庙站530滨河二线
11020 | 秦皇岛供电公司 | 海港区供电中心 | 低压供电服务一班 | 燕山大街街道 | 区政府充电站 | 1303090565 | 区政府充电箱变变压器 | 红 | 0 | 0 | 10kV玉皇庙站530滨河二线
11021 | 秦皇岛供电公司 | 海港区供电中心 | 海阳镇供电所 | 燕山大街街道 | 瑞通充电站 | 1303339047 | 瑞通充电站箱变变压器 | 红 | 0 | 0 | 10kV玉皇庙站530滨河二线
11022 | 秦皇岛供电公司 | 海港区供电中心 | 海阳镇供电所 | 北港镇 | 文翰雅居小区 | 1303556033 | 文翰雅居1号箱变2号变压器 | 红 | 0 | 0 | 10kV玉皇庙站530滨河二线
11023 | 秦皇岛供电公司 | 海港区供电中心 | 低压供电服务一班 | 北环路街道 | 盛秦福地小区 | 1302806347 | 盛秦福地1号中心开闭所1号变压器 | 红 | 0 | 0 | 10kV玉皇庙站531建新线
11024 | 秦皇岛供电公司 | 海港区供电中心 | 低压供电服务一班 | 北环路街道 | 盛秦福地小区 | 1302807082 | 盛秦福地2#配电室1#变压器 | 红 | 0 | 0 | 10kV玉皇庙站531建新线
11025 | 秦皇岛供电公司 | 海港区供电中心 | 低压供电服务一班 | 北环路街道 | 盛秦福地小区 | 1302806262 | 盛秦福地2#配电室2#变压器 | 红 | 0 | 0 | 10kV玉皇庙站531建新线
11026 | 秦皇岛供电公司 | 海港区供电中心 | 低压供电服务一班 | 北环路街道 | 盛秦福地小区 | 1302807122 | 盛秦福地3#配电室1#变压器 | 红 | 0 | 0 | 10kV玉皇庙站531建新线
11027 | 秦皇岛供电公司 | 海港区供电中心 | 低压供电服务一班 | 北环路街道 | 盛秦福地小区 | 1302807094 | 盛秦福地3#配电室2#变压器 | 红 | 0 | 0 | 10kV玉皇庙站531建新线
11028 | 秦皇岛供电公司 | 海港区供电中心 | 低压供电服务一班 | 燕山大街街道 | 燕玻里小区 | 1303112055 | 燕玻里1号箱变变压器 | 红 | 0 | 0 | 10kV玉皇庙站531建新线
11029 | 秦皇岛供电公司 | 海港区供电中心 | 低压供电服务一班 | 燕山大街街道 | 燕玻里小区 | 1303112056 | 燕玻里2号箱变变压器 | 红 | 0 | 0 | 10kV玉皇庙站531建新线
11030 | 秦皇岛供电公司 | 海港区供电中心 | 西港镇供电所 | 西港镇 | 吴庄村 | 1302761633 | 10kV海政线吴庄1号公变 | 红 | 0 | 0 | 10kV玉皇庙站532海政线
11031 | 秦皇岛供电公司 | 海港区供电中心 | 低压供电服务二班 | 白塔岭街道 | 海政里小区 | 1302805565 | 海政里1#中心配电室1号变压器 | 红 | 0 | 0 | 10kV玉皇庙站532海政线
11032 | 秦皇岛供电公司 | 海港区供电中心 | 低压供电服务二班 | 白塔岭街道 | 海政里小区 | 1302806528 | 海政里1#中心配电室2号变压器 | 红 | 0 | 0 | 10kV玉皇庙站532海政线
11033 | 秦皇岛供电公司 | 海港区供电中心 | 低压供电服务二班 | 白塔岭街道 | 海政里小区 | 1302806805 | 海政里2号配电室1号变压器 | 红 | 0 | 0 | 10kV玉皇庙站532海政线
11034 | 秦皇岛供电公司 | 海港区供电中心 | 低压供电服务二班 | 白塔岭街道 | 海政里小区 | 1302806681 | 海政里3号配电室1号变压器 | 红 | 0 | 0 | 10kV玉皇庙站532海政线
11035 | 秦皇岛供电公司 | 海港区供电中心 | 低压供电服务二班 | 白塔岭街道 | 海政里小区 | 1302806682 | 海政里3号配电室2号变压器 | 红 | 0 | 0 | 10kV玉皇庙站532海政线
11036 | 秦皇岛供电公司 | 海港区供电中心 | 低压供电服务二班 | 白塔岭街道 | 海政里小区 | 1302806551 | 海政里3号箱变1号变压器 | 红 | 0 | 0 | 10kV玉皇庙站532海政线
11037 | 秦皇岛供电公司 | 海港区供电中心 | 低压供电服务二班 | 白塔岭街道 | 海政里小区 | 1302806752 | 海政里3号箱变2号变压器 | 红 | 0 | 0 | 10kV玉皇庙站532海政线
11038 | 秦皇岛供电公司 | 海港区供电中心 | 低压供电服务二班 | 白塔岭街道 | 海政里小区 | 1302806085 | 海政里4号箱变1号变压器 | 红 | 0 | 0 | 10kV玉皇庙站532海政线
11039 | 秦皇岛供电公司 | 海港区供电中心 | 低压供电服务二班 | 白塔岭街道 | 海政里小区 | 1302806689 | 海政里4号箱变2号变压器 | 红 | 0 | 0 | 10kV玉皇庙站532海政线
11040 | 秦皇岛供电公司 | 海港区供电中心 | 低压供电服务一班 | 黄河道街道 | 龙熙半岛小区 | 1302806556 | 龙熙半岛1号箱变1号变压器 | 红 | 0 | 0 | 10kV玉皇庙站532海政线
11041 | 秦皇岛供电公司 | 海港区供电中心 | 低压供电服务一班 | 黄河道街道 | 龙熙半岛小区 | 1302806751 | 龙熙半岛1号箱变2号变压器 | 红 | 0 | 0 | 10kV玉皇庙站532海政线
11042 | 秦皇岛供电公司 | 海港区供电中心 | 低压供电服务一班 | 黄河道街道 | 龙熙半岛小区 | 1302806157 | 龙熙半岛中心开闭所1号变压器 | 红 | 0 | 0 | 10kV玉皇庙站532海政线
11043 | 秦皇岛供电公司 | 海港区供电中心 | 低压供电服务一班 | 黄河道街道 | 龙熙半岛小区 | 1302807190 | 龙熙半岛中心开闭所2号变压器 | 红 | 0 | 0 | 10kV玉皇庙站532海政线
11044 | 秦皇岛供电公司 | 海港区供电中心 | 海阳镇供电所 | 腾飞路街道 | 西张庄村 | 1303196371 | 西张庄1号箱变变压器 | 红 | 0 | 0 | 10kV玉皇庙站532海政线
11045 | 秦皇岛供电公司 | 海港区供电中心 | 低压供电服务一班 | 北环路街道 | 建新里小区 | 1302806424 | 奥格开闭所1号变压器 | 绿 | 867.9794 | 0 | 10kV玉皇庙站535滨河一线
11046 | 秦皇岛供电公司 | 海港区供电中心 | 低压供电服务一班 | 西港路街道 | 滨河湾小区 | 1302806706 | 滨河湾1#配电室1号变压器 | 绿 | 892.0103 | 0 | 10kV玉皇庙站535滨河一线
11047 | 秦皇岛供电公司 | 海港区供电中心 | 低压供电服务一班 | 西港路街道 | 滨河湾小区 | 1302806705 | 滨河湾1#配电室2号变压器 | 绿 | 878.1237 | 0 | 10kV玉皇庙站535滨河一线
11048 | 秦皇岛供电公司 | 海港区供电中心 | 低压供电服务一班 | 西港路街道 | 滨河湾小区 | 1302806339 | 滨河湾1#配电室3号变压器 | 绿 | 841.9381 | 0 | 10kV玉皇庙站535滨河一线
11049 | 秦皇岛供电公司 | 海港区供电中心 | 低压供电服务一班 | 西港路街道 | 滨河湾小区 | 1302806427 | 滨河湾1#配电室4号变压器 | 绿 | 908.0309 | 0 | 10kV玉皇庙站535滨河一线
11050 | 秦皇岛供电公司 | 海港区供电中心 | 低压供电服务一班 | 北环路街道 | 广顺现代城小区 | 1302806711 | 广顺现代城1#开闭所1号变压器 | 绿 | 887.6289 | 0 | 10kV玉皇庙站535滨河一线
11051 | 秦皇岛供电公司 | 海港区供电中心 | 低压供电服务一班 | 北环路街道 | 广顺现代城小区 | 1302806400 | 广顺现代城1号配电室1号变压器 | 绿 | 893.6495 | 0 | 10kV玉皇庙站535滨河一线
11052 | 秦皇岛供电公司 | 海港区供电中心 | 低压供电服务一班 | 北环路街道 | 广顺现代城小区 | 1302806382 | 广顺现代城1号配电室2号变压器 | 绿 | 881.7732 | 0 | 10kV玉皇庙站535滨河一线
11053 | 秦皇岛供电公司 | 海港区供电中心 | 低压供电服务一班 | 燕山大街街道 | 红飘带充电站 | 1303090567 | 红飘带充电箱变变压器 | 绿 | 565.5876 | 0 | 10kV玉皇庙站535滨河一线
11054 | 秦皇岛供电公司 | 海港区供电中心 | 低压供电服务一班 | 北环路街道 | 建新里小区 | 1302806278 | 建新里1号配电室1号变压器 | 绿 | 1076.866 | 0 | 10kV玉皇庙站535滨河一线
11055 | 秦皇岛供电公司 | 海港区供电中心 | 低压供电服务一班 | 北环路街道 | 建新里小区 | 1302807128 | 建新里2号配电室1号变压器 | 绿 | 1086.2268 | 0 | 10kV玉皇庙站535滨河一线
11056 | 秦皇岛供电公司 | 海港区供电中心 | 低压供电服务一班 | 北环路街道 | 建新里小区 | 1302806299 | 建新里2号配电室2号变压器 | 绿 | 1104.0825 | 0 | 10kV玉皇庙站535滨河一线
11057 | 秦皇岛供电公司 | 海港区供电中心 | 低压供电服务一班 | 北环路街道 | 建新里小区 | 1302806300 | 建新里3号配电室1号变压器 | 绿 | 697.699 | 0 | 10kV玉皇庙站535滨河一线
11058 | 秦皇岛供电公司 | 海港区供电中心 | 低压供电服务一班 | 北环路街道 | 建新里小区 | 1302806533 | 建新里3号配电室2号变压器 | 绿 | 705.0227 | 0 | 10kV玉皇庙站535滨河一线
11059 | 秦皇岛供电公司 | 海港区供电中心 | 低压供电服务一班 | 北环路街道 | 建新里小区 | 1302805739 | 建新里3号配电室3号变压器 | 绿 | 700.3959 | 0 | 10kV玉皇庙站535滨河一线
11060 | 秦皇岛供电公司 | 海港区供电中心 | 低压供电服务一班 | 北环路街道 | 建新里小区 | 1302806780 | 建新里3号配电室4号变压器 | 绿 | 694.4577 | 0 | 10kV玉皇庙站535滨河一线
11061 | 秦皇岛供电公司 | 海港区供电中心 | 低压供电服务一班 | 北环路街道 | 建新里小区 | 1302806086 | 建新里4号配电室1号变压器 | 绿 | 875.7423 | 0 | 10kV玉皇庙站535滨河一线
11062 | 秦皇岛供电公司 | 海港区供电中心 | 低压供电服务一班 | 北环路街道 | 建新里小区 | 1302806087 | 建新里4号配电室2号变压器 | 绿 | 892.1959 | 0 | 10kV玉皇庙站535滨河一线
11063 | 秦皇岛供电公司 | 海港区供电中心 | 海阳镇供电所 | 海阳镇 | 海阳二村 | 1302662425 | 10kV西岭线海阳二村1号公变 | 绿 | 206.8206 | 0 | 10kV玉皇庙站536西岭线
11064 | 秦皇岛供电公司 | 海港区供电中心 | 低压供电服务二班 | 海阳镇 | 海政里小区 | 1302761621 | 10kV西岭线海阳库公变 | 绿 | 199.9093 | 0 | 10kV玉皇庙站536西岭线
11065 | 秦皇岛供电公司 | 海港区供电中心 | 海阳镇供电所 | 海阳镇 | 海阳三村 | 1302721106 | 10kV西岭线海阳三村2号公变 | 绿 | 272.7835 | 0 | 10kV玉皇庙站536西岭线
11066 | 秦皇岛供电公司 | 海港区供电中心 | 海阳镇供电所 | 海阳镇 | 海阳三村 | 1302662428 | 10kV西岭线海阳三村3号公变 | 绿 | 284.8763 | 0 | 10kV玉皇庙站536西岭线
11067 | 秦皇岛供电公司 | 海港区供电中心 | 海阳镇供电所 | 海阳镇 | 海阳三村 | 1302662424 | 10kV西岭线海阳三村4号公变 | 绿 | 278.0928 | 0 | 10kV玉皇庙站536西岭线
11068 | 秦皇岛供电公司 | 海港区供电中心 | 海阳镇供电所 | 海阳镇 | 海阳一村 | 1302662431 | 10kV西岭线海阳一村2号公变 | 绿 | 259.134 | 0 | 10kV玉皇庙站536西岭线
11069 | 秦皇岛供电公司 | 海港区供电中心 | 海阳镇供电所 | 海阳镇 | 海阳二村 | 1302712973 | 10kV西岭线西外支海阳二村3号公变 | 绿 | 231.5588 | 0 | 10kV玉皇庙站536西岭线
11070 | 秦皇岛供电公司 | 海港区供电中心 | 海阳镇供电所 | 海阳镇 | 海阳二村 | 1302662440 | 10kV西岭线西外支海阳二村4号公变 | 绿 | 203.4227 | 0 | 10kV玉皇庙站536西岭线
11071 | 秦皇岛供电公司 | 海港区供电中心 | 海阳镇供电所 | 海阳镇 | 海阳二村 | 1302721118 | 10kV西岭线西外支海阳二村5号公变 | 绿 | 226.9938 | 0 | 10kV玉皇庙站536西岭线
11072 | 秦皇岛供电公司 | 海港区供电中心 | 海阳镇供电所 | 海阳镇 | 海阳二村 | 1302806070 | 海阳二村1号箱变1号变压器 | 绿 | 457.534 | 0 | 10kV玉皇庙站536西岭线
11073 | 秦皇岛供电公司 | 海港区供电中心 | 海阳镇供电所 | 海阳镇 | 海阳二村 | 1302807157 | 海阳二村2号箱变1号变压器 | 绿 | 441.9299 | 0 | 10kV玉皇庙站536西岭线
11074 | 秦皇岛供电公司 | 海港区供电中心 | 海阳镇供电所 | 海阳镇 | 海阳二村 | 1302662437 | 海阳二村3号公变 | 绿 | 321.4165 | 0 | 10kV玉皇庙站536西岭线
11075 | 秦皇岛供电公司 | 海港区供电中心 | 海阳镇供电所 | 海阳镇 | 海阳二村 | 1302806264 | 海阳二村3号箱变1号变压器 | 绿 | 454.466 | 0 | 10kV玉皇庙站536西岭线
11076 | 秦皇岛供电公司 | 海港区供电中心 | 海阳镇供电所 | 海阳镇 | 海阳二村 | 1302806859 | 海阳二村4号箱变1号变压器 | 绿 | 449.4515 | 0 | 10kV玉皇庙站536西岭线
11077 | 秦皇岛供电公司 | 海港区供电中心 | 海阳镇供电所 | 海阳镇 | 海阳四村 | 1302662426 | 海阳四村3号公变400kVA | 绿 | 320 | 0 | 10kV玉皇庙站536西岭线
11078 | 秦皇岛供电公司 | 海港区供电中心 | 低压供电服务二班 | 白塔岭街道 | 海政里小区 | 1302806692 | 海政里1号箱变1#变压器 | 绿 | 603.0928 | 0 | 10kV玉皇庙站536西岭线
11079 | 秦皇岛供电公司 | 海港区供电中心 | 低压供电服务二班 | 白塔岭街道 | 海政里小区 | 1302806760 | 海政里2号箱变1#变压器 | 绿 | 619.8928 | 0 | 10kV玉皇庙站536西岭线
11080 | 秦皇岛供电公司 | 海港区供电中心 | 低压供电服务二班 | 白塔岭街道 | 海政里小区 | 1612240205046869 | 海政里5号箱变变压器 | 绿 | 531.6289 | 0 | 10kV玉皇庙站536西岭线
11081 | 秦皇岛供电公司 | 海港区供电中心 | 低压供电服务一班 | 西港路街道 | 博维美墅小区 | 1303557243 | 博维美墅1号配电室2号变压器 | 绿 | 866.0619 | 0 | 10kV玉皇庙站542先锋二线
11082 | 秦皇岛供电公司 | 海港区供电中心 | 低压供电服务一班 | 西港路街道 | 博维美墅小区 | 1303557241 | 博维美墅1号配电室4号变压器 | 绿 | 800 | 0 | 10kV玉皇庙站542先锋二线
11083 | 秦皇岛供电公司 | 海港区供电中心 | 低压供电服务一班 | 西港路街道 | 首府小区 | 1303150080 | 首府1号箱变变压器 | 绿 | 531.0103 | 0 | 10kV玉皇庙站542先锋二线
11084 | 秦皇岛供电公司 | 海港区供电中心 | 低压供电服务一班 | 西港路街道 | 首府小区 | 1303209162 | 首府3号配电室2号变压器 | 绿 | 844.1959 | 0 | 10kV玉皇庙站542先锋二线
11085 | 秦皇岛供电公司 | 海港区供电中心 | 低压供电服务一班 | 西港路街道 | 首府小区 | 1303434588 | 首府4号配电室2号变压器 | 绿 | 1028.3711 | 0 | 10kV玉皇庙站542先锋二线
11086 | 秦皇岛供电公司 | 海港区供电中心 | 低压供电服务一班 | 西港路街道 | 首府小区 | 1303434586 | 首府5号配电室2号变压器 | 绿 | 821.2784 | 0 | 10kV玉皇庙站542先锋二线
11087 | 秦皇岛供电公司 | 海港区供电中心 | 低压供电服务一班 | 西港路街道 | 首府小区 | 1303209164 | 先锋路开闭所2号变压器 | 绿 | 1090.5155 | 0 | 10kV玉皇庙站542先锋二线
11088 | 秦皇岛供电公司 | 海港区供电中心 | 低压供电服务一班 | 燕山大街街道 | 北环路商业小区 | 1302662384 | 10kV生态一线耀华517血站200kVA配电变压器 | 黄 | 174.7278 | 0 | 10kV站东站510北大营一线
11089 | 秦皇岛供电公司 | 海港区供电中心 | 低压供电服务一班 | 燕山大街街道 | 北环路商业 | 1302662385 | 10kV生态一线耀华517装饰城400kVA配电变压器 | 黄 | 323.0309 | 0 | 10kV站东站510北大营一线
11090 | 秦皇岛供电公司 | 海港区供电中心 | 低压供电服务一班 | 燕山大街街道 | 巴塞罗那小区 | 1302947984 | 巴塞罗那1号配电室1号变压器 | 黄 | 694.2598 | 0 | 10kV站东站510北大营一线
11091 | 秦皇岛供电公司 | 海港区供电中心 | 低压供电服务一班 | 燕山大街街道 | 康馨家园小区 | 1302806866 | 康馨家园1号配电室1号变压器 | 黄 | 453.5918 | 0 | 10kV站东站510北大营一线
11092 | 秦皇岛供电公司 | 海港区供电中心 | 低压供电服务一班 | 燕山大街街道 | 秦开锦上小区 | 1303432745 | 秦开锦上1号箱变变压器 | 黄 | 540.4742 | 0 | 10kV站东站510北大营一线
11093 | 秦皇岛供电公司 | 海港区供电中心 | 低压供电服务一班 | 燕山大街街道 | 秦开锦上小区 | 1303432744 | 秦开锦上2号箱变变压器 | 黄 | 536.1031 | 0 | 10kV站东站510北大营一线
11094 | 秦皇岛供电公司 | 海港区供电中心 | 低压供电服务一班 | 燕山大街街道 | 万禾御府小区 | 1303221604 | 万禾御府1号箱变1号变压器 | 黄 | 340.0412 | 0 | 10kV站东站510北大营一线
11095 | 秦皇岛供电公司 | 海港区供电中心 | 低压供电服务二班 | 港城大街街道 | 交建里小区 | 1603250305017945 | 交建里1号充电桩配电室1号变压器 | 绿 | 640 | 0 | 10kV站东站511时代一线
11096 | 秦皇岛供电公司 | 海港区供电中心 | 低压供电服务二班 | 港城大街街道 | 交建里小区 | 1603250305026459 | 交建里1号充电桩配电室3号变压器 | 绿 | 640.4536 | 0 | 10kV站东站511时代一线
11097 | 秦皇岛供电公司 | 海港区供电中心 | 低压供电服务二班 | 港城大街街道 | 交建里小区 | 1603250305017949 | 交建里1号中心开闭所1号变压器 | 绿 | 1025.1959 | 0 | 10kV站东站511时代一线
11098 | 秦皇岛供电公司 | 海港区供电中心 | 低压供电服务二班 | 港城大街街道 | 交建里小区 | 1603250305017941 | 交建里1号中心开闭所3号变压器 | 绿 | 1020.2887 | 0 | 10kV站东站511时代一线
11099 | 秦皇岛供电公司 | 海港区供电中心 | 低压供电服务二班 | 港城大街街道 | 交建里小区 | 1603250305019798 | 交建里1号中心开闭所5号变压器 | 绿 | 1001.0309 | 0 | 10kV站东站511时代一线
11100 | 秦皇岛供电公司 | 海港区供电中心 | 低压供电服务一班 | 燕山大街街道 | 时代逸城小区 | 1303003924 | 时代逸城2号开闭所1号变压器 | 绿 | 912.4845 | 0 | 10kV站东站511时代一线
11101 | 秦皇岛供电公司 | 海港区供电中心 | 低压供电服务一班 | 燕山大街街道 | 时代逸城小区 | 1303055140 | 时代逸城2号配电室1号变压器 | 绿 | 1094.3093 | 0 | 10kV站东站511时代一线
11102 | 秦皇岛供电公司 | 海港区供电中心 | 低压供电服务一班 | 燕山大街街道 | 时代逸城小区 | 1303055141 | 时代逸城2号配电室2号变压器 | 绿 | 1089.7732 | 0 | 10kV站东站511时代一线
11103 | 秦皇岛供电公司 | 海港区供电中心 | 低压供电服务一班 | 燕山大街街道 | 时代逸城小区 | 1303183410 | 时代逸城4号配电室1号变压器 | 绿 | 1117.1134 | 0 | 10kV站东站511时代一线
11104 | 秦皇岛供电公司 | 海港区供电中心 | 低压供电服务一班 | 燕山大街街道 | 达润上邦小区 | 1302807584 | 达润上邦1号配电室1号变压器 | 黄 | 1053.1546 | 0 | 10kV站东站512紫金二线
11105 | 秦皇岛供电公司 | 海港区供电中心 | 低压供电服务一班 | 燕山大街街道 | 达润上邦小区 | 1302807721 | 达润上邦1号配电室2号变压器 | 黄 | 1073.732 | 0 | 10kV站东站512紫金二线
11106 | 秦皇岛供电公司 | 海港区供电中心 | 低压供电服务三班 | 东环路街道 | 东华北里小区 | 1302806676 | 东华北里1#箱变1号变压器 | 黄 | 344.066 | 0 | 10kV站东站512紫金二线
11107 | 秦皇岛供电公司 | 海港区供电中心 | 低压供电服务三班 | 东环路街道 | 东华北里小区 | 1302807173 | 东华北里2#箱变1号变压器 | 黄 | 566.0103 | 0 | 10kV站东站512紫金二线
11108 | 秦皇岛供电公司 | 海港区供电中心 | 低压供电服务三班 | 东环路街道 | 东华北里小区 | 1302808785 | 东华北里3号箱变变压器 | 黄 | 270.3505 | 0 | 10kV站东站512紫金二线
11109 | 秦皇岛供电公司 | 海港区供电中心 | 低压供电服务一班 | 海港镇 | 东王岭村 | 1302806092 | 东王岭1#箱变1号变压器 | 黄 | 400 | 0 | 10kV站东站512紫金二线
11110 | 秦皇岛供电公司 | 海港区供电中心 | 低压供电服务一班 | 燕山大街街道 | 燕安里小区 | 1302806410 | 燕安里1号中心配电室1号变压器 | 黄 | 895.4124 | 0 | 10kV站东站512紫金二线
11111 | 秦皇岛供电公司 | 海港区供电中心 | 低压供电服务一班 | 燕山大街街道 | 燕安里小区 | 1302806340 | 燕安里1号中心配电室2号变压器 | 黄 | 884.4639 | 0 | 10kV站东站512紫金二线
11112 | 秦皇岛供电公司 | 海港区供电中心 | 低压供电服务一班 | 燕山大街街道 | 燕安里小区 | 1302806841 | 燕安里2号配电室1号变压器 | 黄 | 705.0227 | 0 | 10kV站东站512紫金二线
11113 | 秦皇岛供电公司 | 海港区供电中心 | 低压供电服务一班 | 燕山大街街道 | 燕安里小区 | 1302806734 | 燕安里2号配电室2号变压器 | 黄 | 683.0763 | 0 | 10kV站东站512紫金二线
11114 | 秦皇岛供电公司 | 海港区供电中心 | 低压供电服务三班 | 燕山大街街道 | 燕鑫花苑小区 | 1302808299 | 燕鑫花苑1号配电室1号变压器 | 黄 | 688.8907 | 0 | 10kV站东站512紫金二线
11115 | 秦皇岛供电公司 | 海港区供电中心 | 低压供电服务三班 | 燕山大街街道 | 燕鑫花苑小区 | 1302808397 | 燕鑫花苑1号配电室2号变压器 | 黄 | 674.6144 | 0 | 10kV站东站512紫金二线
11116 | 秦皇岛供电公司 | 海港区供电中心 | 低压供电服务三班 | 燕山大街街道 | 燕鑫花苑小区 | 1302808418 | 燕鑫花苑1号中心开闭所1号变压器 | 黄 | 708.0165 | 0 | 10kV站东站512紫金二线
11117 | 秦皇岛供电公司 | 海港区供电中心 | 低压供电服务三班 | 燕山大街街道 | 燕鑫花苑小区 | 1302808415 | 燕鑫花苑1号中心开闭所2号变压器 | 黄 | 732.0165 | 0 | 10kV站东站512紫金二线
11118 | 秦皇岛供电公司 | 海港区供电中心 | 低压供电服务一班 | 燕山大街街道 | 燕旭里小区 | 1302806765 | 燕旭里配电室1号变压器 | 黄 | 691.8351 | 0 | 10kV站东站512紫金二线
11119 | 秦皇岛供电公司 | 海港区供电中心 | 低压供电服务一班 | 燕山大街街道 | 燕旭里小区 | 1302807079 | 燕旭里配电室2号变压器 | 黄 | 700.3711 | 0 | 10kV站东站512紫金二线
11120 | 秦皇岛供电公司 | 海港区供电中心 | 低压供电服务一班 | 燕山大街街道 | 燕阳里小区 | 1302993661 | 燕阳里1号配电室1号变压器 | 黄 | 874.6598 | 0 | 10kV站东站512紫金二线
11121 | 秦皇岛供电公司 | 海港区供电中心 | 低压供电服务一班 | 燕山大街街道 | 燕阳里小区 | 1302993662 | 燕阳里1号配电室2号变压器 | 黄 | 845.5876 | 0 | 10kV站东站512紫金二线
11122 | 秦皇岛供电公司 | 海港区供电中心 | 低压供电服务一班 | 燕山大街街道 | 燕阳里小区 | 1303247734 | 燕阳里1号箱变变压器 | 黄 | 374.3959 | 0 | 10kV站东站512紫金二线
11123 | 秦皇岛供电公司 | 海港区供电中心 | 低压供电服务一班 | 燕山大街街道 | 紫金嘉府小区 | 1302805451 | 紫金嘉府1号中心开闭所2号变压器 | 黄 | 893.1237 | 0 | 10kV站东站512紫金二线
11124 | 秦皇岛供电公司 | 海港区供电中心 | 低压供电服务三班 | 燕山大街街道 | 紫金嘉府小区 | 1302844537 | 紫金嘉府2号配电室2号变压器 | 黄 | 1116.7835 | 0 | 10kV站东站512紫金二线
11125 | 秦皇岛供电公司 | 海港区供电中心 | 低压供电服务一班 | 燕山大街街道 | 紫金嘉府小区 | 1303423424 | 紫金嘉府3号开闭所2号变压器 | 黄 | 686.1938 | 0 | 10kV站东站512紫金二线
11126 | 秦皇岛供电公司 | 海港区供电中心 | 低压供电服务一班 | 燕山大街街道 | 紫金嘉府小区 | 1303423425 | 紫金嘉府3号配电室2号变压器 | 黄 | 1079.134 | 0 | 10kV站东站512紫金二线
11127 | 秦皇岛供电公司 | 海港区供电中心 | 低压供电服务一班 | 燕山大街街道 | 干休所小区 | 1302761995 | 10kV燕山一线干休所公变 | 绿 | 161.3113 | 0 | 10kV站东站513燕山四线
11128 | 秦皇岛供电公司 | 海港区供电中心 | 低压供电服务二班 | 燕山大街街道 | 新风里小区 | 1302805000 | 10kV燕山一线新风里公变 | 绿 | 329.1753 | 0 | 10kV站东站513燕山四线
11129 | 秦皇岛供电公司 | 海港区供电中心 | 低压供电服务一班 | 港城大街街道 | 八三西里小区 | 1302852095 | 八三西里1号箱变1号变 | 绿 | 529.1134 | 0 | 10kV站东站513燕山四线
11130 | 秦皇岛供电公司 | 海港区供电中心 | 低压供电服务一班 | 港城大街街道 | 八三西里小区 | 1302852096 | 八三西里2号箱变1号变 | 绿 | 525.8557 | 0 | 10kV站东站513燕山四线
11131 | 秦皇岛供电公司 | 海港区供电中心 | 低压供电服务一班 | 燕山大街街道 | 八一里小区 | 1302806380 | 八一里箱变1号变压器 | 绿 | 584.3918 | 0 | 10kV站东站513燕山四线
11132 | 秦皇岛供电公司 | 海港区供电中心 | 低压供电服务一班 | 燕山大街街道 | 干休所小区 | 1609241905015128 | 干休所1号箱变变压器 | 绿 | 263.1031 | 0 | 10kV站东站513燕山四线
11133 | 秦皇岛供电公司 | 海港区供电中心 | 低压供电服务一班 | 燕山大街街道 | 红警里小区 | 1302806134 | 红警里2#箱变1号变压器 | 绿 | 439.4021 | 0 | 10kV站东站513燕山四线
11134 | 秦皇岛供电公司 | 海港区供电中心 | 低压供电服务一班 | 燕山大街街道 | 建玻里小区 | 1303196215 | 建玻里1号箱变变压器 | 绿 | 552.6392 | 0 | 10kV站东站513燕山四线
11135 | 秦皇岛供电公司 | 海港区供电中心 | 低压供电服务三班 | 建设大街街道 | 八三市场小区 | 1302807136 | 文化二线2号箱变1号变压器 | 绿 | 412.9897 | 0 | 10kV站东站513燕山四线
11136 | 秦皇岛供电公司 | 海港区供电中心 | 低压供电服务一班 | 港城大街街道 | 新风里小区 | 1302806147 | 新风里1号箱变1号变压器 | 绿 | 509.5258 | 0 | 10kV站东站513燕山四线
11137 | 秦皇岛供电公司 | 海港区供电中心 | 低压供电服务一班 | 燕山大街街道 | 燕港里小区 | 1302808509 | 燕港里1号箱变1号变压器 | 绿 | 178.4392 | 0 | 10kV站东站513燕山四线
11138 | 秦皇岛供电公司 | 海港区供电中心 | 低压供电服务一班 | 燕山大街街道 | 燕锦里小区 | 1302806685 | 燕锦里1号箱变1号变压器 | 绿 | 570.7216 | 0 | 10kV站东站513燕山四线
11139 | 秦皇岛供电公司 | 海港区供电中心 | 低压供电服务一班 | 燕山大街街道 | 燕山小区 | 1302807074 | 燕山小区1号箱变1号变 | 绿 | 650.4536 | 0 | 10kV站东站513燕山四线
11140 | 秦皇岛供电公司 | 海港区供电中心 | 低压供电服务一班 | 燕山大街街道 | 燕山小区 | 1302806691 | 燕山小区1号箱变2号变压器 | 绿 | 572.4742 | 0 | 10kV站东站513燕山四线
11141 | 秦皇岛供电公司 | 海港区供电中心 | 低压供电服务一班 | 燕山大街街道 | 燕山小区 | 1302807153 | 燕山小区2号箱变1号变压器 | 绿 | 505.8351 | 0 | 10kV站东站513燕山四线
11142 | 秦皇岛供电公司 | 海港区供电中心 | 低压供电服务一班 | 燕山大街街道 | 燕山小区 | 1302806802 | 燕山小区3号箱变1号变压器 | 绿 | 614.9691 | 0 | 10kV站东站513燕山四线
11143 | 秦皇岛供电公司 | 海港区供电中心 | 低压供电服务一班 | 燕山大街街道 | 燕山小区 | 1302807119 | 燕山小区4号箱变1号变压器 | 绿 | 558.0412 | 0 | 10kV站东站513燕山四线
11144 | 秦皇岛供电公司 | 海港区供电中心 | 低压供电服务一班 | 燕山大街街道 | 燕秀里小区 | 1302806868 | 燕秀里1号箱变1号变压器 | 绿 | 337.8392 | 0 | 10kV站东站513燕山四线
11145 | 秦皇岛供电公司 | 海港区供电中心 | 低压供电服务一班 | 燕山大街街道 | 燕秀里小区 | 1303247733 | 燕秀里2号箱变变压器 | 绿 | 575.8351 | 0 | 10kV站东站513燕山四线
11146 | 秦皇岛供电公司 | 海港区供电中心 | 低压供电服务三班 | 港城大街街道 | 工农里小区 | 1302806729 | 工农里1#箱变1号变压器 | 绿 | 581.5258 | 0 | 10kV站东站514建安一线
11147 | 秦皇岛供电公司 | 海港区供电中心 | 低压供电服务三班 | 港城大街街道 | 工农里小区 | 1302806658 | 工农里2#箱变1号变压器 | 绿 | 496.9691 | 0 | 10kV站东站514建安一线
11148 | 秦皇岛供电公司 | 海港区供电中心 | 低压供电服务三班 | 港城大街街道 | 工农里小区 | 1302806726 | 工农里3#箱变1号变压器 | 绿 | 538.9485 | 0 | 10kV站东站514建安一线
11149 | 秦皇岛供电公司 | 海港区供电中心 | 低压供电服务三班 | 东环路街道 | 建安里小区 | 1302807164 | 建安里1号配电室1号变压器 | 绿 | 800 | 0 | 10kV站东站514建安一线
11150 | 秦皇岛供电公司 | 海港区供电中心 | 低压供电服务三班 | 东环路街道 | 临河里小区 | 1303553512 | 临河里#1箱变变压器间隔配电变压器 | 绿 | 661.1134 | 0 | 10kV站东站514建安一线
11151 | 秦皇岛供电公司 | 海港区供电中心 | 低压供电服务三班 | 东环路街道 | 临河里小区 | 1303553511 | 临河里#5箱变变压器 | 绿 | 653.9175 | 0 | 10kV站东站514建安一线
11152 | 秦皇岛供电公司 | 海港区供电中心 | 低压供电服务三班 | 东环路街道 | 临河里小区 | 1302807109 | 临河里1号配电室1号变压器 | 绿 | 759.0103 | 0 | 10kV站东站514建安一线
11153 | 秦皇岛供电公司 | 海港区供电中心 | 低压供电服务三班 | 东环路街道 | 临河里小区 | 1302997245 | 临河里1号配电室2号变压器 | 绿 | 715.934 | 0 | 10kV站东站514建安一线
11154 | 秦皇岛供电公司 | 海港区供电中心 | 低压供电服务三班 | 燕山大街街道 | 西盐务小区 | 1612241705018358 | 西盐务1号配电室1号变压器 | 绿 | 859.0722 | 0 | 10kV站东站514建安一线
11155 | 秦皇岛供电公司 | 海港区供电中心 | 低压供电服务一班 | 北环路街道 | 广顺青年城小区 | 1302805854 | 广顺青年城1号配电室3号变压器 | 绿 | 81.101 | 0 | 10kV站东站516万晟一线
11156 | 秦皇岛供电公司 | 海港区供电中心 | 低压供电服务一班 | 北环路街道 | 集美新村小区 | 1303308079 | 集美新村中心开闭所2号变压器 | 绿 | 735.7526 | 0 | 10kV站东站516万晟一线
11157 | 秦皇岛供电公司 | 海港区供电中心 | 低压供电服务一班 | 北环路街道 | 市政玉峰里小区 | 1302806517 | 市政玉峰里配电室1号变压器 | 绿 | 761.567 | 0 | 10kV站东站516万晟一线
11158 | 秦皇岛供电公司 | 海港区供电中心 | 低压供电服务一班 | 北环路街道 | 市政玉峰里小区 | 1302806518 | 市政玉峰里配电室2号变压器 | 绿 | 569.8763 | 0 | 10kV站东站516万晟一线
11159 | 秦皇岛供电公司 | 海港区供电中心 | 低压供电服务一班 | 北环路街道 | 万晟华府小区 | 1610231205015719 | 万晟华府1号配电室1号变压器 | 绿 | 1070.4742 | 0 | 10kV站东站516万晟一线
11160 | 秦皇岛供电公司 | 海港区供电中心 | 低压供电服务一班 | 北环路街道 | 万晟华府小区 | 1610231205016556 | 万晟华府2号配电室1号变压器 | 绿 | 1155.6701 | 0 | 10kV站东站516万晟一线
11161 | 秦皇岛供电公司 | 海港区供电中心 | 低压供电服务一班 | 北环路街道 | 万晟华府小区 | 1610231205014618 | 万晟华府3号配电室1号变压器 | 绿 | 1140 | 0 | 10kV站东站516万晟一线
11162 | 秦皇岛供电公司 | 海港区供电中心 | 低压供电服务一班 | 北环路街道 | 万晟华府小区 | 1610231205016544 | 万晟华府3号配电室3号变压器 | 绿 | 1048.5361 | 0 | 10kV站东站516万晟一线
11163 | 秦皇岛供电公司 | 海港区供电中心 | 低压供电服务一班 | 北环路街道 | 万晟华府小区 | 1610231205017187 | 万晟华府4号配电室1号变压器 | 绿 | 809 | 0 | 10kV站东站516万晟一线
11164 | 秦皇岛供电公司 | 海港区供电中心 | 低压供电服务一班 | 北环路街道 | 万晟华府小区 | 1610231205017179 | 万晟华府4号配电室3号变压器 | 绿 | 1045.732 | 0 | 10kV站东站516万晟一线
11165 | 秦皇岛供电公司 | 海港区供电中心 | 低压供电服务一班 | 北环路街道 | 玉峰北里小区 | 1303686156 | 玉峰北里2号箱变2号变压器 | 绿 | 504.2268 | 0 | 10kV站东站516万晟一线
11166 | 秦皇岛供电公司 | 海港区供电中心 | 低压供电服务一班 | 北环路街道 | 玉峰里小区 | 1303249456 | 玉峰里1号配电室1号变压器 | 绿 | 602.6598 | 0 | 10kV站东站516万晟一线
11167 | 秦皇岛供电公司 | 海港区供电中心 | 低压供电服务一班 | 北环路街道 | 玉峰里小区 | 1303249455 | 玉峰里1号配电室2号变压器 | 绿 | 590.6598 | 0 | 10kV站东站516万晟一线
11168 | 秦皇岛供电公司 | 海港区供电中心 | 低压供电服务一班 | 北环路街道 | 玉峰里小区 | 1302806224 | 玉峰里2号配电室1号变压器 | 绿 | 800 | 0 | 10kV站东站516万晟一线
11169 | 秦皇岛供电公司 | 海港区供电中心 | 低压供电服务一班 | 北环路街道 | 玉峰里小区 | 1302807006 | 玉峰里2号配电室2号变压器 | 绿 | 640 | 0 | 10kV站东站516万晟一线
11170 | 秦皇岛供电公司 | 海港区供电中心 | 低压供电服务一班 | 北环路街道 | 玉峰里小区 | 1303196188 | 玉峰里6号箱变变压器 | 绿 | 687.0928 | 0 | 10kV站东站516万晟一线
11171 | 秦皇岛供电公司 | 海港区供电中心 | 低压供电服务一班 | 北环路街道 | 玉峰里小区 | 1303196165 | 玉峰里7号箱变变压器 | 绿 | 553.5464 | 0 | 10kV站东站516万晟一线
11172 | 秦皇岛供电公司 | 海港区供电中心 | 低压供电服务一班 | 北环路街道 | 玉峰南里小区 | 1303040864 | 玉峰南里1号配电室1号变压器 | 绿 | 301.5876 | 0 | 10kV站东站516万晟一线
11173 | 秦皇岛供电公司 | 海港区供电中心 | 低压供电服务一班 | 北环路街道 | 玉峰南里小区 | 1303196366 | 玉峰南里2号配电室2号变压器 | 绿 | 693.0722 | 0 | 10kV站东站516万晟一线
11174 | 秦皇岛供电公司 | 海港区供电中心 | 低压供电服务一班 | 北环路街道 | 玉峰南里小区 | 1302806616 | 玉峰南里2号箱变1号变压器 | 绿 | 298.6763 | 0 | 10kV站东站516万晟一线
11175 | 秦皇岛供电公司 | 海港区供电中心 | 低压供电服务一班 | 北环路街道 | 玉峰南里小区 | 1302806502 | 玉峰南里5号箱变1号变压器 | 绿 | 552.5361 | 0 | 10kV站东站516万晟一线
11176 | 秦皇岛供电公司 | 海港区供电中心 | 低压供电服务一班 | 燕山大街街道 | 北环路商业小区 | 1302662383 | 10kV生态一线耀华517消防队315kVA配电变压器 | 绿 | 292.1629 | 0 | 10kV站东站520北大营二线
11177 | 秦皇岛供电公司 | 海港区供电中心 | 低压供电服务一班 | 燕山大街街道 | 检察院家属楼小区 | 1302806930 | 检察院1号箱变变压器 | 绿 | 540.7113 | 0 | 10kV站东站520北大营二线
11178 | 秦皇岛供电公司 | 海港区供电中心 | 低压供电服务一班 | 燕山大街街道 | 检察院家属楼小区 | 1302810070 | 检察院2号箱变变压器 | 绿 | 513.8969 | 0 | 10kV站东站520北大营二线
11179 | 秦皇岛供电公司 | 海港区供电中心 | 低压供电服务一班 | 燕山大街街道 | 建锋里小区 | 1302806376 | 建锋里1号箱变1号变压器 | 绿 | 344.334 | 0 | 10kV站东站520北大营二线
11180 | 秦皇岛供电公司 | 海港区供电中心 | 低压供电服务一班 | 燕山大街街道 | 秦开锦上小区 | 1303432743 | 秦开锦上3号箱变变压器 | 绿 | 522.1237 | 0 | 10kV站东站520北大营二线
11181 | 秦皇岛供电公司 | 海港区供电中心 | 低压供电服务一班 | 燕山大街街道 | 万禾御府小区 | 1303221605 | 万禾御府1号箱变2号变压器 | 绿 | 368.3216 | 0 | 10kV站东站520北大营二线
11182 | 秦皇岛供电公司 | 海港区供电中心 | 低压供电服务一班 | 燕山大街街道 | 燕安里小区 | 1303196216 | 燕安里1号箱变变压器 | 绿 | 361.5918 | 0 | 10kV站东站520北大营二线
11183 | 秦皇岛供电公司 | 海港区供电中心 | 低压供电服务一班 | 燕山大街街道 | 燕安里小区 | 1303536820 | 燕安里2号箱变变压器 | 绿 | 338.2227 | 0 | 10kV站东站520北大营二线
11184 | 秦皇岛供电公司 | 海港区供电中心 | 低压供电服务一班 | 燕山大街街道 | 燕安里小区 | 1302807019 | 燕安里配电室1号变压器 | 绿 | 83.9794 | 0 | 10kV站东站520北大营二线
11185 | 秦皇岛供电公司 | 海港区供电中心 | 低压供电服务一班 | 燕山大街街道 | 燕安里小区 | 1302989433 | 燕安里箱变变压器 | 绿 | 143.5629 | 0 | 10kV站东站520北大营二线
11186 | 秦皇岛供电公司 | 海港区供电中心 | 低压供电服务一班 | 燕山大街街道 | 北环路商业小区 | 1302761432 | 耀华517女子医院 | 绿 | 372.7505 | 0 | 10kV站东站520北大营二线
11187 | 秦皇岛供电公司 | 海港区供电中心 | 低压供电服务二班 | 港城大街街道 | 交建里小区 | 1603250305019794 | 交建里1号充电桩配电室2号变压器 | 绿 | 640 | 0 | 10kV站东站521时代二线
11188 | 秦皇岛供电公司 | 海港区供电中心 | 低压供电服务二班 | 港城大街街道 | 交建里小区 | 1603250305026463 | 交建里1号充电桩配电室4号变压器 | 绿 | 640.2887 | 0 | 10kV站东站521时代二线
11189 | 秦皇岛供电公司 | 海港区供电中心 | 低压供电服务二班 | 港城大街街道 | 交建里小区 | 1603250305026455 | 交建里1号中心开闭所2号变压器 | 绿 | 1014.5155 | 0 | 10kV站东站521时代二线
11190 | 秦皇岛供电公司 | 海港区供电中心 | 低压供电服务二班 | 港城大街街道 | 交建里小区 | 1603250305019790 | 交建里1号中心开闭所4号变压器 | 绿 | 1015.0928 | 0 | 10kV站东站521时代二线
11191 | 秦皇岛供电公司 | 海港区供电中心 | 低压供电服务二班 | 港城大街街道 | 交建里小区 | 1603250305022893 | 交建里1号中心开闭所6号变压器 | 绿 | 1016.4948 | 0 | 10kV站东站521时代二线
11192 | 秦皇岛供电公司 | 海港区供电中心 | 低压供电服务一班 | 燕山大街街道 | 时代逸城小区 | 1303007882 | 时代逸城1号配电室1号变压器 | 绿 | 1107.8351 | 0 | 10kV站东站521时代二线
11193 | 秦皇岛供电公司 | 海港区供电中心 | 低压供电服务一班 | 燕山大街街道 | 时代逸城小区 | 1303007766 | 时代逸城1号配电室2号变压器 | 绿 | 1158.6804 | 0 | 10kV站东站521时代二线
11194 | 秦皇岛供电公司 | 海港区供电中心 | 低压供电服务一班 | 燕山大街街道 | 时代逸城小区 | 1303003925 | 时代逸城2号开闭所2号变压器 | 绿 | 878.8041 | 0 | 10kV站东站521时代二线
11195 | 秦皇岛供电公司 | 海港区供电中心 | 低压供电服务一班 | 燕山大街街道 | 时代逸城小区 | 1303055142 | 时代逸城3号配电室1号变压器 | 绿 | 1070.0619 | 0 | 10kV站东站521时代二线
11196 | 秦皇岛供电公司 | 海港区供电中心 | 低压供电服务一班 | 燕山大街街道 | 时代逸城小区 | 1303055143 | 时代逸城3号配电室2号变压器 | 绿 | 1048.5361 | 0 | 10kV站东站521时代二线
11197 | 秦皇岛供电公司 | 海港区供电中心 | 低压供电服务一班 | 燕山大街街道 | 时代逸城小区 | 1303183411 | 时代逸城4号配电室2号变压器 | 绿 | 1151.0928 | 0 | 10kV站东站521时代二线
11198 | 秦皇岛供电公司 | 海港区供电中心 | 低压供电服务一班 | 北环路街道 | 凤凰城小区 | 1302806088 | 凤凰城配电室3号变压器 | 绿 | 331.4804 | 0 | 10kV站东站522车站二线
11199 | 秦皇岛供电公司 | 海港区供电中心 | 低压供电服务一班 | 北环路街道 | 康怡家园小区 | 1302807142 | 康怡家园配电室1号变压器 | 绿 | 931.6289 | 0 | 10kV站东站522车站二线
11200 | 秦皇岛供电公司 | 海港区供电中心 | 低压供电服务一班 | 北环路街道 | 玉峰北里小区 | 1302806000 | 玉峰北里1号配电室1号变压器 | 绿 | 379.7526 | 0 | 10kV站东站522车站二线
11201 | 秦皇岛供电公司 | 海港区供电中心 | 低压供电服务一班 | 北环路街道 | 玉峰北里小区 | 1302806499 | 玉峰北里1号配电室2号变压器 | 绿 | 459.4227 | 0 | 10kV站东站522车站二线
11202 | 秦皇岛供电公司 | 海港区供电中心 | 低压供电服务一班 | 北环路街道 | 玉峰北里小区 | 1303244541 | 玉峰北里1号箱变变压器 | 绿 | 334.1773 | 0 | 10kV站东站522车站二线
11203 | 秦皇岛供电公司 | 海港区供电中心 | 低压供电服务二班 | 港城大街街道 | 交建里小区 | 1302804280 | 10kV文化一线交建里公变 | 黄 | 209.0474 | 0 | 10kV站东站523燕山三线
11204 | 秦皇岛供电公司 | 海港区供电中心 | 低压供电服务一班 | 港城大街街道 | 八三东里小区 | 1302806954 | 八三东里3号箱变1号变压器 | 黄 | 212.4124 | 0 | 10kV站东站523燕山三线
11205 | 秦皇岛供电公司 | 海港区供电中心 | 低压供电服务一班 | 港城大街街道 | 八三东里小区 | 1303046383 | 八三东里4号箱变变压器 | 黄 | 352.5856 | 0 | 10kV站东站523燕山三线
11206 | 秦皇岛供电公司 | 海港区供电中心 | 低压供电服务一班 | 港城大街街道 | 八三东里小区 | 1303052337 | 八三东里5号箱变变压器 | 黄 | 413.8392 | 0 | 10kV站东站523燕山三线
11207 | 秦皇岛供电公司 | 海港区供电中心 | 低压供电服务一班 | 燕山大街街道 | 巴塞罗那小区 | 1302844539 | 巴塞罗那1号配电室2号变压器 | 黄 | 675.5299 | 0 | 10kV站东站523燕山三线
11208 | 秦皇岛供电公司 | 海港区供电中心 | 低压供电服务三班 | 燕山大街街道 | 桦林小区 | 1302806256 | 桦林箱变1号变压器 | 黄 | 351.0144 | 0 | 10kV站东站523燕山三线
11209 | 秦皇岛供电公司 | 海港区供电中心 | 低压供电服务一班 | 燕山大街街道 | 金域大厦小区 | 1302806507 | 金域大厦箱变1号变压器 | 黄 | 534.5072 | 0 | 10kV站东站523燕山三线
11210 | 秦皇岛供电公司 | 海港区供电中心 | 低压供电服务三班 | 建设大街街道 | 文化路商业小区 | 1302806875 | 文化路4号箱开1号变压器 | 黄 | 478.1443 | 0 | 10kV站东站523燕山三线
11211 | 秦皇岛供电公司 | 海港区供电中心 | 低压供电服务三班 | 东环路街道 | 燕海里小区 | 1303258964 | 燕海里1号配电室1号变压器 | 黄 | 787.5464 | 0 | 10kV站东站523燕山三线
11212 | 秦皇岛供电公司 | 海港区供电中心 | 低压供电服务三班 | 燕山大街街道 | 燕海里小区 | 1303530816 | 燕海里2号箱变变压器 | 黄 | 678.2268 | 0 | 10kV站东站523燕山三线
11213 | 秦皇岛供电公司 | 海港区供电中心 | 低压供电服务一班 | 燕山大街街道 | 燕山小区 | 1302805680 | 燕山小区中心开闭所1号变压器 | 黄 | 436.8041 | 0 | 10kV站东站523燕山三线
11214 | 秦皇岛供电公司 | 海港区供电中心 | 低压供电服务三班 | 燕山大街街道 | 燕鑫花苑小区 | 1302808424 | 燕鑫花苑2号配电室1号变压器 | 黄 | 698.2062 | 0 | 10kV站东站523燕山三线
11215 | 秦皇岛供电公司 | 海港区供电中心 | 低压供电服务三班 | 燕山大街街道 | 燕鑫花苑小区 | 1302808165 | 燕鑫花苑2号配电室2号变压器 | 黄 | 695.5155 | 0 | 10kV站东站523燕山三线
11216 | 秦皇岛供电公司 | 海港区供电中心 | 低压供电服务三班 | 燕山大街街道 | 燕鑫花苑小区 | 1302808407 | 燕鑫花苑3号配电室1号变压器 | 黄 | 694.2165 | 0 | 10kV站东站523燕山三线
11217 | 秦皇岛供电公司 | 海港区供电中心 | 低压供电服务三班 | 燕山大街街道 | 燕鑫花苑小区 | 1302808335 | 燕鑫花苑3号配电室2号变压器 | 黄 | 672.4433 | 0 | 10kV站东站523燕山三线
11218 | 秦皇岛供电公司 | 海港区供电中心 | 低压供电服务一班 | 建设大街街道 | 广华大厦小区 | 1302806654 | 广华大厦1#箱变1号变压器 | 绿 | 872.4948 | 0 | 10kV站东站524建安二线
11219 | 秦皇岛供电公司 | 海港区供电中心 | 低压供电服务三班 | 东环路街道 | 建安里小区 | 1302806733 | 建安里1号配电室2号变压器 | 绿 | 800 | 0 | 10kV站东站524建安二线
11220 | 秦皇岛供电公司 | 海港区供电中心 | 低压供电服务三班 | 东环路街道 | 临河里小区 | 1302807163 | 临河里2号配电室1号变压器 | 绿 | 675.134 | 0 | 10kV站东站524建安二线
11221 | 秦皇岛供电公司 | 海港区供电中心 | 低压供电服务三班 | 东环路街道 | 临河里小区 | 1302806728 | 临河里2号配电室2号变压器 | 绿 | 713.299 | 0 | 10kV站东站524建安二线
11222 | 秦皇岛供电公司 | 海港区供电中心 | 低压供电服务三班 | 燕山大街街道 | 西盐务小区 | 1612241705015661 | 西盐务1号配电室2号变压器 | 绿 | 846.3918 | 0 | 10kV站东站524建安二线
11223 | 秦皇岛供电公司 | 海港区供电中心 | 低压供电服务一班 | 北环路街道 | 广顺青年城小区 | 1302806617 | 广顺青年城1号配电室1号变压器 | 绿 | 748.0742 | 0 | 10kV站东站526万晟二线
11224 | 秦皇岛供电公司 | 海港区供电中心 | 低压供电服务一班 | 北环路街道 | 集美新村小区 | 1303308080 | 集美新村中心开闭所1号变压器 | 绿 | 702.4247 | 0 | 10kV站东站526万晟二线
11225 | 秦皇岛供电公司 | 海港区供电中心 | 低压供电服务一班 | 北环路街道 | 军工里小区 | 1303196369 | 军工里3号箱变变压器 | 绿 | 333.0309 | 0 | 10kV站东站526万晟二线
11226 | 秦皇岛供电公司 | 海港区供电中心 | 低压供电服务一班 | 北环路街道 | 玉峰北里小区 | 1303686157 | 玉峰北里2号箱变1号变压器 | 绿 | 540.3093 | 0 | 10kV站东站526万晟二线
11227 | 秦皇岛供电公司 | 海港区供电中心 | 低压供电服务一班 | 北环路街道 | 玉峰里小区 | 1609242005034541 | 玉峰里4号箱变变压器 | 绿 | 595.3196 | 0 | 10kV站东站526万晟二线
11228 | 秦皇岛供电公司 | 海港区供电中心 | 低压供电服务一班 | 北环路街道 | 玉峰里小区 | 1302806063 | 玉峰里5号箱变1号变压器 | 绿 | 543.6866 | 0 | 10kV站东站526万晟二线
11229 | 秦皇岛供电公司 | 海港区供电中心 | 低压供电服务一班 | 北环路街道 | 玉峰南里小区 | 1303196365 | 玉峰南里2号配电室1号变压器 | 绿 | 685.6495 | 0 | 10kV站东站526万晟二线
11230 | 秦皇岛供电公司 | 海港区供电中心 | 低压供电服务一班 | 北环路街道 | 育泉里小区 | 1302806440 | 育泉里配电室1号变压器 | 绿 | 593.5876 | 0 | 10kV站东站526万晟二线
11231 | 秦皇岛供电公司 | 海港区供电中心 | 低压供电服务一班 | 北环路街道 | 万晟华府小区 | 1610231205015717 | 万晟华府1号配电室2号变压器 | 黄 | 1053.0309 | 0 | 10kV站东站527万晟三线
11232 | 秦皇岛供电公司 | 海港区供电中心 | 低压供电服务一班 | 北环路街道 | 万晟华府小区 | 1610231205017183 | 万晟华府2号配电室2号变压器 | 黄 | 1037.6082 | 0 | 10kV站东站527万晟三线
11233 | 秦皇岛供电公司 | 海港区供电中心 | 低压供电服务一班 | 北环路街道 | 万晟华府小区 | 1610231205015731 | 万晟华府3号配电室2号变压器 | 黄 | 1040.6598 | 0 | 10kV站东站527万晟三线
11234 | 秦皇岛供电公司 | 海港区供电中心 | 低压供电服务一班 | 北环路街道 | 万晟华府小区 | 1610231205014626 | 万晟华府3号配电室4号变压器 | 黄 | 1042.6804 | 0 | 10kV站东站527万晟三线
11235 | 秦皇岛供电公司 | 海港区供电中心 | 低压供电服务一班 | 北环路街道 | 万晟华府小区 | 1610231205014622 | 万晟华府4号配电室2号变压器 | 黄 | 812.1237 | 0 | 10kV站东站527万晟三线
11236 | 秦皇岛供电公司 | 海港区供电中心 | 低压供电服务一班 | 北环路街道 | 万晟华府小区 | 1610231205016548 | 万晟华府4号配电室4号变压器 | 黄 | 1036.6186 | 0 | 10kV站东站527万晟三线
11237 | 秦皇岛市供电公司 | 抚宁区供电公司 | 榆关镇供电所 | 榆关镇 | 大刘庄 | 1303022981 | 大刘庄4# | 黄 | 37.3938 | 0 | 10kV党各庄变电站515员外庄线
11238 | 秦皇岛供电公司 | 海港区供电中心 | 低压供电服务一班 | 文化路街道 | 电力大厦 | 1302807052 | 电力大厦配电室1号变压器 | 绿 | 799.5876 | 0 | 10kV红桥站522红文线
11239 | 秦皇岛供电公司 | 国网昌黎县供电公司 | 安山镇供电所 | 安山镇 | 员外庄村 | 1302694521 | 员外庄村南 | 黄 | 131.0866 | 271 | 10kV党各庄变电站515员外庄线
11240 | 秦皇岛供电公司 | 海港区供电中心 | 石门寨镇供电所新 | 石门寨镇 | 潮水峪村 | 1302657697 | 潮水峪村南变压器 | 黄 | 1.1711 | 0 | 10kV上庄坨站513上花线
11241 | 秦皇岛供电公司 | 海港区供电中心 | 低压供电服务一班 | 文化路街道 | 电力大厦 | 1302805740 | 电力大厦配电室2号变压器 | 红 | 0 | 0 | 10kV汤河站518天桥三线
11242 | 秦皇岛供电公司 | 海港区供电中心 | 低压供电服务一班 | 文化路街道 | 综服 | 1302807127 | 综服箱变1号变压器 | 绿 | 504.9586 | 0 | 10kV汤河站549金阳一线
11243 | 秦皇岛供电公司 | 海港区供电中心 | 低压供电服务一班 | 西港路街道 | 工会 | 1303153721 | 工会箱变1号变压器 | 绿 | 400 | 0 | 10kV铁庄站514红卫一线
11244 | 秦皇岛供电公司 | 海港区供电中心 | 低压供电服务一班 | 西港路街道 | 变电 | 1303312607 | 变电配电室2号变压器 | 绿 | 999.6907 | 0 | 10kV铁庄站514红卫一线
11245 | 秦皇岛供电公司 | 海港区供电中心 | 低压供电服务一班 | 西港路街道 | 变电 | 1302806401 | 变电配电室1号变压器 | 绿 | 801.4351 | 0 | 10kV铁庄站514红卫一线
11246 | 秦皇岛供电公司 | 海港区供电中心 | 低压供电服务一班 | 文化路街道 | 配电 | 1302807143 | 配电公司箱变1号变压器 | 绿 | 520.5567 | 0 | 10kV铁庄站522石山一线
11247 | 秦皇岛供电公司 | 海港区供电中心 | 低压供电服务一班 | 文化路街道 | 调度 | 1303188040 | 调度楼箱变2号变压器 | 黄 | 587.0206 | 0 | 10kV铁庄站524市区二线
11248 | 秦皇岛供电公司 | 海港区供电中心 | 低压供电服务一班 | 西港路街道 | 仁盛家园 | 1603250405017435 | 仁盛家园1号箱变2号变压器 | 绿 | 504 | 0 | 10kV红桥站519建国一线
11249 | 秦皇岛供电公司 | 海港区供电中心 | 低压供电服务一班 | 西港路街道 | 仁盛家园 | 1603250405020279 | 仁盛家园1号箱变1号变压器 | 绿 | 504 | 0 | 10kV红桥站519建国一线
11250 | 秦皇岛供电公司 | 海港区供电中心 | 海阳镇供电所 | 东港镇 | 黄南村 | 1612242405003138 | 龙港二线用户变压器 | 绿 | 128 | 0 | 10kV港东站521龙港二线
11251 | 秦皇岛供电公司 | 山海关区供电中心 | 孟姜镇供电所 | 石河镇 | 碧海龙源 | 1302806039 | 电网_碧海龙源2号箱式变1#公变 | 绿 | 440.2887 | 0 | 10kV山海关站537白鹭二线
11252 | 秦皇岛供电公司 | 山海关区供电中心 | 孟姜镇供电所 | 石河镇 | 唐子寨村 | 1302010447 | 电网_唐子寨南公变 | 黄 | 156.1649 | 0 | 10kV山海关站537白鹭二线
11253 | 秦皇岛供电公司 | 山海关区供电中心 | 孟姜镇供电所 | 石河镇 | 唐子寨村 | 1302805025 | 电网_唐子寨西 | 黄 | 138.332 | 0 | 10kV山海关站537白鹭二线
11254 | 秦皇岛供电公司 | 山海关区供电中心 | 孟姜镇供电所 | 石河镇 | 田庄村 | 1302010558 | 电网_田庄北公变 | 黄 | 250.6907 | 0 | 10kV山海关站537白鹭二线
11255 | 秦皇岛供电公司 | 山海关区供电中心 | 孟姜镇供电所 | 石河镇 | 田庄村 | 1302675079 | 电网_田庄村新设公变 | 绿 | 269.5052 | 0 | 10kV山海关站537白鹭二线
11256 | 秦皇岛供电公司 | 山海关区供电中心 | 孟姜镇供电所 | 石河镇 | 田庄村 | 1302860926 | 电网_田庄村中公变 | 黄 | 157.433 | 0 | 10kV山海关站537白鹭二线
11257 | 秦皇岛供电公司 | 山海关区供电中心 | 孟姜镇供电所 | 石河镇 | 田庄村 | 1303009453 | 电网_田庄农业公变 | 绿 | 165.8763 | 0 | 10kV山海关站537白鹭二线
11258 | 秦皇岛供电公司 | 山海关区供电中心 | 孟姜镇供电所 | 石河镇 | 团练村 | 1302721262 | 电网_团练公变 | 绿 | 184.8351 | 0 | 10kV山海关站537白鹭二线
11259 | 秦皇岛供电公司 | 山海关区供电中心 | 孟姜镇供电所 | 石河镇 | 亚龙湾 | 1302808109 | 电网_亚龙湾配电室1#公变 | 绿 | 1063.9588 | 0 | 10kV山海关站537白鹭二线
11260 | 秦皇岛供电公司 | 山海关区供电中心 | 孟姜镇供电所 | 石河镇 | 亚龙湾 | 1302808368 | 电网_亚龙湾配电室2#公变 | 绿 | 1046.9278 | 0 | 10kV山海关站537白鹭二线
11261 | 秦皇岛供电公司 | 山海关区供电中心 | 孟姜镇供电所 | 石河镇 | 唐子寨村 | 1303564732 | 唐子寨箱变变压器 | 黄 | 237.6577 | 0 | 10kV山海关站537白鹭二线
11262 | 秦皇岛供电公司 | 山海关区供电中心 | 孟姜镇供电所 | 石河镇 | 田庄村 | 1303188028 | 田庄村中2号公变 | 绿 | 184.9959 | 0 | 10kV山海关站537白鹭二线
11263 | 秦皇岛供电公司 | 山海关区供电中心 | 孟姜镇供电所 | 石河镇 | 团练村 | 1303542812 | 团练北公变 | 绿 | 248.8907 | 0 | 10kV山海关站537白鹭二线
11264 | 秦皇岛供电公司 | 山海关区供电中心 | 低压现场服务二班 | 南关街道 | 大龙道 | 1609241205002806 | 大龙道新建3号箱变变压器 | 绿 | 446.9031 | 0 | 10kV山海关站511城内线
11265 | 秦皇岛供电公司 | 山海关区供电中心 | 低压现场服务一班 | 古城街道 | 井东里 | 1303187444 | 电网_10kV城内线46右1号井东里公变 | 绿 | 263.1588 | 0 | 10kV山海关站511城内线
11266 | 秦皇岛供电公司 | 山海关区供电中心 | 孟姜镇供电所 | 南关街道 | 百货大楼 | 1302808309 | 电网_百货大楼箱变1#公变 | 绿 | 549.4103 | 0 | 10kV山海关站511城内线
11267 | 秦皇岛供电公司 | 山海关区供电中心 | 孟姜镇供电所 | 第一关镇 | 东洼营村 | 1302673205 | 电网_东洼营村公变 | 绿 | 186.901 | 0 | 10kV山海关站511城内线
11268 | 秦皇岛供电公司 | 山海关区供电中心 | 低压现场服务二班 | 第一关镇 | 红旗西村 | 1302808345 | 电网_红旗西村2号箱变变压器 | 绿 | 448.9381 | 0 | 10kV山海关站511城内线
11269 | 秦皇岛供电公司 | 山海关区供电中心 | 低压现场服务二班 | 第一关镇 | 红旗西村 | 1303175671 | 电网_红旗西村箱变配电变压器 | 绿 | 278.4495 | 0 | 10kV山海关站511城内线
11270 | 秦皇岛供电公司 | 山海关区供电中心 | 低压现场服务二班 | 南关街道 | 火车站 | 1303336146 | 电网_火车站停车场充电桩箱变变压器 | 绿 | 737.2041 | 0 | 10kV山海关站511城内线
11271 | 秦皇岛供电公司 | 山海关区供电中心 | 孟姜镇供电所 | 第一关镇 | 南涂村 | 1302844671 | 电网_南涂村东2#柱上变压器 | 绿 | 161.9361 | 0 | 10kV山海关站511城内线
11272 | 秦皇岛供电公司 | 山海关区供电中心 | 低压现场服务二班 | 南关街道 | 南园 | 1302808329 | 电网_南园新楼箱变变压器 | 绿 | 819.7278 | 0 | 10kV山海关站511城内线
11273 | 秦皇岛供电公司 | 山海关区供电中心 | 低压现场服务二班 | 第一关镇 | 水泉街 | 1303176682 | 电网_水泉街1号箱变配电变压器 | 绿 | 387.6082 | 0 | 10kV山海关站511城内线
11274 | 秦皇岛供电公司 | 山海关区供电中心 | 低压现场服务二班 | 第一关镇 | 水泉街 | 1303185463 | 电网_水泉街2号箱变配电变压器 | 绿 | 416.0619 | 0 | 10kV山海关站511城内线
11275 | 秦皇岛供电公司 | 山海关区供电中心 | 低压现场服务二班 | 第一关镇 | 水泉街 | 1302739942 | 电网_水泉支线3号公变 | 绿 | 308.5052 | 0 | 10kV山海关站511城内线
11276 | 秦皇岛供电公司 | 山海关区供电中心 | 低压现场服务二班 | 第一关镇 | 天元亨 | 1302807151 | 电网_天元亨箱变变压器 | 绿 | 442.3258 | 0 | 10kV山海关站511城内线
11277 | 秦皇岛供电公司 | 山海关区供电中心 | 孟姜镇供电所 | 第一关镇 | 西洼营村 | 1302719992 | 电网_西洼营村公变 | 绿 | 169.4392 | 0 | 10kV山海关站511城内线
11278 | 秦皇岛供电公司 | 山海关区供电中心 | 低压现场服务一班 | 路南街道 | 铁新街 | 1303440965 | 铁新街2号箱变配电变压器 | 绿 | 375.967 | 0 | 10kV山海关站511城内线
11279 | 秦皇岛供电公司 | 山海关区供电中心 | 低压现场服务一班 | 路南街道 | 运输里 | 1302808062 | 运输里小区1号箱变变压器 | 绿 | 640.3093 | 0 | 10kV山海关站511城内线
11280 | 秦皇岛供电公司 | 山海关区供电中心 | 低压现场服务一班 | 路南街道 | 运输里 | 1605242305176580 | 运输里小区2号箱变变压器 | 绿 | 598.7835 | 0 | 10kV山海关站511城内线
11281 | 秦皇岛供电公司 | 山海关区供电中心 | 低压现场服务一班 | 南关街道 | 斌扬花苑 | 1302808127 | 电网_斌杨花苑1#箱变1#变压器 | 绿 | 499.3485 | 0 | 10kV山海关站536山桥二线
11282 | 秦皇岛供电公司 | 山海关区供电中心 | 低压现场服务一班 | 南关街道 | 斌扬花苑 | 1302808346 | 电网_斌杨花苑1#箱变2#变压器 | 绿 | 440.5938 | 0 | 10kV五里台站522东农线
11283 | 秦皇岛供电公司 | 山海关区供电中心 | 低压现场服务一班 | 第一关镇 | 古城新居 | 1302805798 | 电网_古城新居箱变变压器 | 绿 | 356.0577 | 0 | 10kV山海关站536山桥二线
11284 | 秦皇岛供电公司 | 山海关区供电中心 | 低压现场服务二班 | 南关街道 | 南苑小区 | 1302808205 | 电网_南苑小区2号箱式变1#公变 | 绿 | 382.5979 | 0 | 10kV山海关站536山桥二线
11285 | 秦皇岛供电公司 | 山海关区供电中心 | 低压现场服务二班 | 第一关镇 | 山桥 | 1303266619 | 电网_山桥1#开闭所2#变压器 | 绿 | 1181.7732 | 0 | 10kV山海关站536山桥二线
11286 | 秦皇岛供电公司 | 山海关区供电中心 | 低压现场服务一班 | 第一关镇 | 山桥 | 1303266599 | 电网_山桥1#配电室2#变压器 | 绿 | 684.066 | 0 | 10kV山海关站536山桥二线
11287 | 秦皇岛供电公司 | 山海关区供电中心 | 低压现场服务一班 | 第一关镇 | 山桥 | 1303266611 | 电网_山桥2#开闭所2#变压器 | 绿 | 1117.9381 | 0 | 10kV山海关站536山桥二线
11288 | 秦皇岛供电公司 | 山海关区供电中心 | 低压现场服务二班 | 第一关镇 | 山桥 | 1303266602 | 电网_山桥2#配电室2#变压器 | 绿 | 549.8557 | 0 | 10kV山海关站536山桥二线
11289 | 秦皇岛供电公司 | 山海关区供电中心 | 低压现场服务二班 | 第一关镇 | 山桥 | 1303266604 | 电网_山桥3#配电室2#变压器 | 绿 | 568.6804 | 0 | 10kV山海关站536山桥二线
11290 | 秦皇岛供电公司 | 山海关区供电中心 | 低压现场服务一班 | 第一关镇 | 山桥 | 1303266593 | 电网_山桥7#箱变变压器 | 绿 | 542.3299 | 0 | 10kV山海关站536山桥二线
11291 | 秦皇岛供电公司 | 山海关区供电中心 | 低压现场服务二班 | 第一关镇 | 山桥家园 | 1302808344 | 电网_山桥家园1#配电室1#变压器 | 绿 | 352.5113 | 0 | 10kV山海关站536山桥二线
11292 | 秦皇岛供电公司 | 山海关区供电中心 | 低压现场服务二班 | 第一关镇 | 山桥家园 | 1302808389 | 电网_山桥家园1#配电室2#变压器 | 绿 | 370.7216 | 0 | 10kV山海关站536山桥二线
11293 | 秦皇岛供电公司 | 山海关区供电中心 | 低压现场服务二班 | 第一关镇 | 山桥家园 | 1302808295 | 电网_山桥家园2#配电室1#变压器 | 绿 | 365.5258 | 0 | 10kV山海关站536山桥二线
11294 | 秦皇岛供电公司 | 山海关区供电中心 | 低压现场服务二班 | 第一关镇 | 山桥家园 | 1302808343 | 电网_山桥家园2#配电室2#变压器 | 绿 | 416.5773 | 0 | 10kV山海关站536山桥二线
11295 | 秦皇岛供电公司 | 山海关区供电中心 | 低压现场服务二班 | 石河镇 | 山水宜居 | 1303241761 | 电网_山水宜居箱变1#变压器 | 绿 | 439.9175 | 0 | 10kV山海关站536山桥二线
11296 | 秦皇岛供电公司 | 山海关区供电中心 | 低压现场服务二班 | 石河镇 | 山水宜居 | 1303241762 | 电网_山水宜居箱变2#变压器 | 绿 | 432.6433 | 0 | 10kV山海关站536山桥二线
11297 | 秦皇岛供电公司 | 山海关区供电中心 | 低压现场服务一班 | 石河镇 | 石河佳园 | 1302993654 | 电网_石河佳园二期箱变配电变压器 | 绿 | 352.734 | 0 | 10kV山海关站536山桥二线
11298 | 秦皇岛供电公司 | 山海关区供电中心 | 低压现场服务一班 | 石河镇 | 石河家园 | 1302808296 | 电网_石河家园配电室1#变压器 | 绿 | 450.4742 | 0 | 10kV五里台站522东农线
11299 | 秦皇岛供电公司 | 山海关区供电中心 | 低压现场服务二班 | 石河镇 | 石河家园 | 1302808385 | 电网_石河家园配电室2#变压器 | 绿 | 481.5464 | 0 | 10kV五里台站522东农线
11300 | 秦皇岛供电公司 | 山海关区供电中心 | 低压现场服务一班 | 第一关镇 | 天虹家园 | 1302808353 | 电网_天虹家园东区1#箱变变压器 | 绿 | 552.0619 | 0 | 10kV山海关站536山桥二线
11301 | 秦皇岛供电公司 | 山海关区供电中心 | 低压现场服务一班 | 第一关镇 | 天虹家园 | 1302808148 | 电网_天虹家园东区2#箱变变压器 | 绿 | 570.7629 | 0 | 10kV山海关站536山桥二线
11302 | 秦皇岛供电公司 | 山海关区供电中心 | 低压现场服务一班 | 第一关镇 | 天虹家园 | 1302808241 | 电网_天虹家园西区1#配电室1#变压器 | 绿 | 442.8041 | 0 | 10kV山海关站536山桥二线
11303 | 秦皇岛供电公司 | 山海关区供电中心 | 低压现场服务一班 | 第一关镇 | 天虹家园 | 1302808112 | 电网_天虹家园西区1#配电室2#变压器 | 绿 | 436.6598 | 0 | 10kV山海关站536山桥二线
11304 | 秦皇岛供电公司 | 山海关区供电中心 | 低压现场服务二班 | 南关街道 | 兴明家居 | 1302995753 | 电网_兴明家居箱变配电变压器 | 绿 | 652.4536 | 0 | 10kV山海关站536山桥二线
11305 | 秦皇岛供电公司 | 山海关区供电中心 | 低压现场服务二班 | 南关街道 | 左岸香颂 | 1302980861 | 电网_左岸香颂变压器 | 绿 | 566.7216 | 0 | 10kV山海关站536山桥二线
11306 | 秦皇岛供电公司 | 山海关区供电中心 | 低压现场服务二班 | 南关街道 | 左岸香颂 | 1302980859 | 电网_左岸香颂配电室1号变压器 | 绿 | 1111.8763 | 0 | 10kV山海关站536山桥二线
11307 | 秦皇岛供电公司 | 山海关区供电中心 | 低压现场服务二班 | 南关街道 | 左岸香颂 | 1302980860 | 电网_左岸香颂配电室2号变压器 | 绿 | 1097.1546 | 0 | 10kV山海关站536山桥二线
11308 | 秦皇岛供电公司 | 山海关区供电中心 | 低压现场服务一班 | 南关街道 | 斌扬嘉园 | 1302805883 | 电网_斌扬嘉园1号箱式变1#公变 | 绿 | 595.6701 | 0 | 10kV山海关站516山桥一线
11309 | 秦皇岛供电公司 | 山海关区供电中心 | 低压现场服务一班 | 南关街道 | 斌扬嘉园 | 1302805527 | 电网_斌扬嘉园2#箱变变压器 | 绿 | 651.134 | 0 | 10kV山海关站516山桥一线
11310 | 秦皇岛供电公司 | 山海关区供电中心 | 低压现场服务二班 | 南关街道 | 斌扬明珠园 | 1302860973 | 电网_斌扬明珠园1号箱变变压器 | 绿 | 612.4948 | 0 | 10kV山海关站516山桥一线
11311 | 秦皇岛供电公司 | 山海关区供电中心 | 低压现场服务二班 | 南关街道 | 斌扬明珠园 | 1302860974 | 电网_斌扬明珠园2号箱变变压器 | 绿 | 594.3918 | 0 | 10kV山海关站516山桥一线
11312 | 秦皇岛供电公司 | 山海关区供电中心 | 低压现场服务二班 | 南关街道 | 斌扬明珠园 | 1302860975 | 电网_斌扬明珠园3号箱变变压器 | 绿 | 577.2165 | 0 | 10kV山海关站516山桥一线
11313 | 秦皇岛供电公司 | 山海关区供电中心 | 低压现场服务二班 | 第一关镇 | 山桥 | 1303266618 | 电网_山桥1#开闭所1#变压器 | 绿 | 1133.5258 | 0 | 10kV山海关站516山桥一线
11314 | 秦皇岛供电公司 | 山海关区供电中心 | 低压现场服务一班 | 第一关镇 | 山桥 | 1303266598 | 电网_山桥1#配电室1#变压器 | 绿 | 696.1897 | 0 | 10kV山海关站516山桥一线
11315 | 秦皇岛供电公司 | 山海关区供电中心 | 低压现场服务一班 | 第一关镇 | 山桥 | 1303266610 | 电网_山桥2#开闭所1#变压器 | 绿 | 1151.0515 | 0 | 10kV山海关站516山桥一线
11316 | 秦皇岛供电公司 | 山海关区供电中心 | 低压现场服务一班 | 第一关镇 | 山桥 | 1303266601 | 电网_山桥2#配电室1#变压器 | 绿 | 558.4948 | 0 | 10kV山海关站516山桥一线
11317 | 秦皇岛供电公司 | 山海关区供电中心 | 低压现场服务二班 | 第一关镇 | 山桥 | 1303266603 | 电网_山桥3#配电室1#变压器 | 绿 | 543.7526 | 0 | 10kV山海关站516山桥一线
11318 | 秦皇岛供电公司 | 山海关区供电中心 | 低压现场服务一班 | 第一关镇 | 山桥 | 1303266592 | 电网_山桥3#箱变变压器 | 绿 | 560.268 | 0 | 10kV山海关站516山桥一线
11319 | 秦皇岛供电公司 | 山海关区供电中心 | 低压现场服务一班 | 第一关镇 | 山桥 | 1303266600 | 电网_山桥4#箱变变压器 | 绿 | 555.1134 | 0 | 10kV山海关站516山桥一线
11320 | 秦皇岛供电公司 | 山海关区供电中心 | 低压现场服务二班 | 第一关镇 | 山桥 | 1303266589 | 电网_山桥5#箱变变压器 | 绿 | 579.5464 | 0 | 10kV山海关站516山桥一线
11321 | 秦皇岛供电公司 | 山海关区供电中心 | 低压现场服务一班 | 第一关镇 | 山桥 | 1303266591 | 电网_山桥6#箱变变压器 | 绿 | 542.6186 | 0 | 10kV山海关站516山桥一线
11322 | 秦皇岛供电公司 | 山海关区供电中心 | 低压现场服务二班 | 古城街道 | 榆东 | 1303402223 | 电网_榆东街新建箱变变压器间隔配电变压器 | 绿 | 589.8557 | 0 | 10kV山海关站516山桥一线
11323 | 秦皇岛供电公司 | 山海关区供电中心 | 低压现场服务一班 | 路南街道 | 自来水家属院 | 1303402222 | 电网_自来水家属院新建箱变变压器间隔配电变压器 | 绿 | 641.0309 | 0 | 10kV山海关站516山桥一线
11324 | 秦皇岛供电公司 | 山海关区供电中心 | 低压现场服务二班 | 古城街道 | 东岸上城 | 1302808229 | 电网_东岸上城配电室2#变 | 绿 | 756.9691 | 0 | 10kV山海关站532田庄二线
11325 | 秦皇岛供电公司 | 山海关区供电中心 | 低压现场服务二班 | 古城街道 | 东岸上城 | 1302808310 | 电网_东岸上城箱变2号变压器 | 绿 | 284.9567 | 0 | 10kV山海关站532田庄二线
11326 | 秦皇岛供电公司 | 山海关区供电中心 | 低压现场服务二班 | 第一关镇 | 观山海 | 1302805935 | 电网_观山海1#箱变变压器 | 绿 | 784.7113 | 0 | 10kV山海关站532田庄二线
11327 | 秦皇岛供电公司 | 山海关区供电中心 | 低压现场服务一班 | 第一关镇 | 观山海 | 1302806073 | 电网_观山海2#箱变变压器 | 绿 | 742.8536 | 0 | 10kV山海关站532田庄二线
11328 | 秦皇岛供电公司 | 山海关区供电中心 | 低压现场服务一班 | 第一关镇 | 观山海 | 1303400779 | 电网_观山海新建3#箱变变压器 | 绿 | 548.8041 | 0 | 10kV山海关站532田庄二线
11329 | 秦皇岛供电公司 | 山海关区供电中心 | 低压现场服务一班 | 第一关镇 | 观山海 | 1303400755 | 电网_观山海新建4#箱变变压器 | 绿 | 549.2577 | 0 | 10kV山海关站532田庄二线
11330 | 秦皇岛供电公司 | 山海关区供电中心 | 低压现场服务一班 | 第一关镇 | 海韵丁香 | 1302805660 | 电网_海韵丁香1#箱变1#变压器 | 绿 | 352.5113 | 0 | 10kV山海关站532田庄二线
11331 | 秦皇岛供电公司 | 山海关区供电中心 | 低压现场服务一班 | 第一关镇 | 海韵丁香 | 1302805661 | 电网_海韵丁香1#箱变2#变压器 | 绿 | 349.5423 | 0 | 10kV山海关站532田庄二线
11332 | 秦皇岛供电公司 | 山海关区供电中心 | 低压现场服务一班 | 第一关镇 | 海韵丁香 | 1302805884 | 电网_海韵丁香配电室1#变压器 | 绿 | 432.7711 | 0 | 10kV山海关站532田庄二线
11333 | 秦皇岛供电公司 | 山海关区供电中心 | 低压现场服务一班 | 第一关镇 | 海韵丁香 | 1302805913 | 电网_海韵丁香配电室2#变压器 | 绿 | 424.6557 | 0 | 10kV山海关站532田庄二线
11334 | 秦皇岛供电公司 | 山海关区供电中心 | 孟姜镇供电所 | 第一关镇 | 马头欣苑 | 1302807003 | 电网_马头欣苑2号箱变变压器 | 绿 | 508.7835 | 0 | 10kV山海关站532田庄二线
11335 | 秦皇岛供电公司 | 山海关区供电中心 | 孟姜镇供电所 | 第一关镇 | 马头欣苑 | 1302809481 | 电网_马头欣苑3号箱变变压器. | 绿 | 532.3876 | 0 | 10kV山海关站532田庄二线
11336 | 秦皇岛供电公司 | 山海关区供电中心 | 孟姜镇供电所 | 第一关镇 | 马头庄村 | 1302805912 | 电网_马头庄1#箱变变压器 | 绿 | 560.9897 | 0 | 10kV山海关站532田庄二线
11337 | 秦皇岛供电公司 | 山海关区供电中心 | 孟姜镇供电所 | 第一关镇 | 马头庄村 | 1303387342 | 电网_马头庄2号公变 | 绿 | 192.0041 | 0 | 10kV山海关站532田庄二线
11338 | 秦皇岛供电公司 | 山海关区供电中心 | 低压现场服务二班 | 路南街道 | 山海关区政府 | 1303307121 | 电网_山海关区政府充电桩箱式变配电变压器 | 绿 | 598.5979 | 0 | 10kV山海关站532田庄二线
11339 | 秦皇岛供电公司 | 山海关区供电中心 | 孟姜镇供电所 | 第一关镇 | 小湾村 | 1302803983 | 电网_小湾村北公变 | 绿 | 162.2845 | 0 | 10kV山海关站532田庄二线
11340 | 秦皇岛供电公司 | 山海关区供电中心 | 孟姜镇供电所 | 第一关镇 | 小湾村 | 1302803982 | 电网_小湾村铸造厂公变 | 绿 | 170.5072 | 0 | 10kV山海关站532田庄二线
11341 | 秦皇岛供电公司 | 山海关区供电中心 | 低压现场服务一班 | 路南街道 | 逸龙庭 | 1302806306 | 电网_逸龙庭配电室1#公变 | 绿 | 871.3814 | 0 | 10kV山海关站532田庄二线
11342 | 秦皇岛供电公司 | 山海关区供电中心 | 低压现场服务一班 | 路南街道 | 逸龙庭 | 1302806210 | 电网_逸龙庭配电室2#公变 | 绿 | 954.1443 | 0 | 10kV山海关站532田庄二线
11343 | 秦皇岛供电公司 | 山海关区供电中心 | 低压现场服务一班 | 路南街道 | 华粤小区 | 1303399945 | 电网_华粤小区新建箱变变压器 | 绿 | 581.3402 | 0 | 10kV山海关站512田庄一线
11344 | 秦皇岛供电公司 | 山海关区供电中心 | 孟姜镇供电所 | 第一关镇 | 马头庄村 | 1303472224 | 电网_马头庄市场箱变变压器 | 绿 | 434.5814 | 0 | 10kV山海关站512田庄一线
11345 | 秦皇岛供电公司 | 山海关区供电中心 | 孟姜镇供电所 | 第一关镇 | 煤场 | 1302009025 | 电网_煤场公变 | 绿 | 235.934 | 0 | 10kV山海关站512田庄一线
11346 | 秦皇岛供电公司 | 山海关区供电中心 | 低压现场服务二班 | 南关街道 | 南海花园 | 1302806978 | 电网_南海花园1#箱变变压器 | 绿 | 558.6598 | 0 | 10kV山海关站512田庄一线
11347 | 秦皇岛供电公司 | 山海关区供电中心 | 低压现场服务二班 | 南关街道 | 南海花园 | 1302806882 | 电网_南海花园2#箱变变压器 | 绿 | 373.2165 | 0 | 10kV山海关站512田庄一线
11348 | 秦皇岛供电公司 | 山海关区供电中心 | 低压现场服务二班 | 南关街道 | 南海花园 | 1302807793 | 电网_南海花园3号箱式变1#公变 | 绿 | 530.1113 | 0 | 10kV山海关站512田庄一线
11349 | 秦皇岛供电公司 | 山海关区供电中心 | 低压现场服务二班 | 南关街道 | 南海花园 | 1302806897 | 电网_南海花园配电室2#变 | 绿 | 765.7835 | 0 | 10kV山海关站512田庄一线
11350 | 秦皇岛供电公司 | 山海关区供电中心 | 孟姜镇供电所 | 第一关镇 | 董庄村 | 1302008936 | 电网_南海一线22#董庄 | 绿 | 160.0866 | 0 | 10kV山海关站512田庄一线
11351 | 秦皇岛供电公司 | 山海关区供电中心 | 孟姜镇供电所 | 第一关镇 | 申庄村 | 1302008947 | 电网_南海一线27右6#申庄 | 绿 | 95.5546 | 0 | 10kV山海关站512田庄一线
11352 | 秦皇岛供电公司 | 山海关区供电中心 | 低压现场服务二班 | 第一关镇 | 山海新城 | 1302808137 | 电网_山海新城1#箱变1#变压器 | 绿 | 300.3505 | 0 | 10kV山海关站512田庄一线
11353 | 秦皇岛供电公司 | 山海关区供电中心 | 低压现场服务二班 | 第一关镇 | 山海新城 | 1302808400 | 电网_山海新城1#箱变2#变压器 | 绿 | 284.5979 | 0 | 10kV山海关站512田庄一线
11354 | 秦皇岛供电公司 | 山海关区供电中心 | 低压现场服务二班 | 第一关镇 | 山海新城 | 1302808324 | 电网_山海新城配电室1#变 | 绿 | 450.0412 | 0 | 10kV山海关站512田庄一线
11355 | 秦皇岛供电公司 | 山海关区供电中心 | 低压现场服务二班 | 第一关镇 | 山海新城 | 1302808093 | 电网_山海新城配电室2#变 | 绿 | 465.134 | 0 | 10kV山海关站512田庄一线
11356 | 秦皇岛供电公司 | 山海关区供电中心 | 低压现场服务二班 | 石河镇 | 山海一墅 | 1302808088 | 电网_山海一墅1#箱变变压器 | 绿 | 553.1753 | 0 | 10kV山海关站512田庄一线
11357 | 秦皇岛供电公司 | 山海关区供电中心 | 孟姜镇供电所 | 石河镇 | 山海一墅 | 1302808358 | 电网_山海一墅2#箱变变压器 | 绿 | 347.6866 | 0 | 10kV山海关站512田庄一线
11358 | 秦皇岛供电公司 | 山海关区供电中心 | 低压现场服务二班 | 第一关镇 | 水郡御景 | 1302806888 | 电网_水郡御景1#箱变变压器 | 绿 | 547.8928 | 0 | 10kV山海关站512田庄一线
11359 | 秦皇岛供电公司 | 山海关区供电中心 | 低压现场服务二班 | 第一关镇 | 水郡御景 | 1302806898 | 电网_水郡御景2#箱变变压器 | 绿 | 573.7567 | 0 | 10kV山海关站512田庄一线
11360 | 秦皇岛供电公司 | 山海关区供电中心 | 孟姜镇供电所 | 第一关镇 | 水郡御景 | 1302806624 | 电网_水郡御景3#箱变变压器 | 绿 | 445.6082 | 0 | 10kV山海关站512田庄一线
11361 | 秦皇岛供电公司 | 山海关区供电中心 | 低压现场服务二班 | 第一关镇 | 水郡御景 | 1302806889 | 电网_水郡御景4#箱变变压器 | 绿 | 548.3629 | 0 | 10kV山海关站512田庄一线
11362 | 秦皇岛供电公司 | 山海关区供电中心 | 低压现场服务二班 | 第一关镇 | 水郡御景 | 1302805922 | 电网_水郡御景配电室1#变 | 绿 | 693.3505 | 0 | 10kV山海关站512田庄一线
11363 | 秦皇岛供电公司 | 山海关区供电中心 | 孟姜镇供电所 | 第一关镇 | 水郡御景 | 1302805965 | 电网_水郡御景配电室2#变 | 绿 | 692.7629 | 0 | 10kV山海关站512田庄一线
11364 | 秦皇岛供电公司 | 山海关区供电中心 | 低压现场服务二班 | 第一关镇 | 水映华庭 | 1302807087 | 电网_水映华庭配电室1#变压器 | 绿 | 944.9897 | 0 | 10kV山海关站512田庄一线
11365 | 秦皇岛供电公司 | 山海关区供电中心 | 低压现场服务一班 | 第一关镇 | 兴盛家园 | 1302843804 | 电网_兴盛家园配电室1号变压器 | 绿 | 445.2289 | 0 | 10kV山海关站512田庄一线
11366 | 秦皇岛供电公司 | 山海关区供电中心 | 低压现场服务一班 | 第一关镇 | 兴盛家园 | 1302843805 | 电网_兴盛家园配电室2号变压器 | 绿 | 444.7835 | 0 | 10kV山海关站512田庄一线
11367 | 秦皇岛供电公司 | 山海关区供电中心 | 低压现场服务一班 | 南关街道 | 建安里 | 1303660056 | 建安里箱变变压器 | 绿 | 616.7216 | 0 | 10kV山海关站512田庄一线
11368 | 秦皇岛供电公司 | 山海关区供电中心 | 低压现场服务二班 | 南关街道 | 南海花园 | 1302805955 | 南海花园配电室1#变 | 绿 | 618.1856 | 0 | 10kV山海关站512田庄一线
11369 | 秦皇岛供电公司 | 山海关区供电中心 | 低压现场服务二班 | 第一关镇 | 山海新城 | 1610233105002534 | 山海新城2#箱变变压器 | 绿 | 513.7526 | 0 | 10kV山海关站512田庄一线
11370 | 秦皇岛供电公司 | 山海关区供电中心 | 孟姜镇供电所 | 第一关镇 | 南海村 | 1302008991 | 电网_10kV山海关站532田庄二线南海村1号公变 | 绿 | 167.6701 | 0 | 10kV山海关变电站535小湾二线
11371 | 秦皇岛供电公司 | 山海关区供电中心 | 低压现场服务二班 | 第一关镇 | 富立金禧 | 1303601174 | 电网_富立金禧2#配电室2#变压器 | 绿 | 1032.4124 | 0 | 10kV山海关变电站535小湾二线
11372 | 秦皇岛供电公司 | 山海关区供电中心 | 低压现场服务二班 | 第一关镇 | 富立金禧 | 1303600411 | 电网_富立金禧2号箱变变压器 | 绿 | 529.0309 | 0 | 10kV山海关变电站535小湾二线
11373 | 秦皇岛供电公司 | 山海关区供电中心 | 孟姜镇供电所 | 第一关镇 | 富立金禧 | 1303600418 | 电网_富立金禧3#配电室2#变压器 | 绿 | 1056.866 | 0 | 10kV山海关变电站535小湾二线
11374 | 秦皇岛供电公司 | 山海关区供电中心 | 低压现场服务二班 | 第一关镇 | 富立金禧 | 1303601177 | 电网_富立金禧开闭所2#变压器 | 绿 | 1037.6907 | 0 | 10kV山海关变电站535小湾二线
11375 | 秦皇岛供电公司 | 山海关区供电中心 | 孟姜镇供电所 | 第一关镇 | 老龙头停车场 | 1303307122 | 电网_老龙头停车场充电站箱变配电变压器 | 绿 | 504.3629 | 0 | 10kV山海关变电站535小湾二线
11376 | 秦皇岛供电公司 | 山海关区供电中心 | 孟姜镇供电所 | 第一关镇 | 南海村 | 1302808167 | 电网_南海村居民配电室1#变 | 绿 | 502.3093 | 0 | 10kV山海关变电站535小湾二线
11377 | 秦皇岛供电公司 | 山海关区供电中心 | 低压现场服务一班 | 第一关镇 | 山海壹号 | 1303239672 | 电网_山海壹号3#箱变配电变压器 | 绿 | 528.701 | 0 | 10kV山海关变电站535小湾二线
11378 | 秦皇岛供电公司 | 山海关区供电中心 | 低压现场服务二班 | 第一关镇 | 富立金禧 | 1303600412 | 电网_富立金禧1号箱变变压器 | 绿 | 530.1649 | 0 | 10kV山海关变电站515小湾一线
11379 | 秦皇岛供电公司 | 山海关区供电中心 | 低压现场服务二班 | 第一关镇 | 富立金禧 | 1303601175 | 电网_富立金禧2#配电室1#变压器 | 绿 | 1061.4845 | 0 | 10kV山海关变电站515小湾一线
11380 | 秦皇岛供电公司 | 山海关区供电中心 | 孟姜镇供电所 | 第一关镇 | 富立金禧 | 1303601176 | 电网_富立金禧开闭所1#变压器 | 绿 | 1076.0825 | 0 | 10kV山海关变电站515小湾一线
11381 | 秦皇岛供电公司 | 山海关区供电中心 | 孟姜镇供电所 | 第一关镇 | 南海村 | 1303585892 | 电网_南海村箱变1#变压器 | 绿 | 523.0103 | 0 | 10kV山海关变电站515小湾一线
11382 | 秦皇岛供电公司 | 山海关区供电中心 | 孟姜镇供电所 | 第一关镇 | 南海村 | 1303585893 | 电网_南海村箱变2#变压器 | 绿 | 518.8454 | 0 | 10kV山海关变电站515小湾一线
11383 | 秦皇岛供电公司 | 山海关区供电中心 | 低压现场服务一班 | 第一关镇 | 山海壹号 | 1303239661 | 电网_山海壹号1#箱变配电变压器 | 绿 | 527.8557 | 0 | 10kV山海关变电站515小湾一线
11384 | 秦皇岛供电公司 | 山海关区供电中心 | 低压现场服务一班 | 第一关镇 | 山海壹号 | 1303239665 | 电网_山海壹号2#箱变配电变压器 | 绿 | 524.8041 | 0 | 10kV山海关变电站515小湾一线
11385 | 秦皇岛供电公司 | 山海关区供电中心 | 孟姜镇供电所 | 第一关镇 | 小湾新居 | 1303239670 | 电网_小湾新居配电室1#变压器 | 绿 | 680.7753 | 0 | 10kV山海关变电站515小湾一线
11386 | 秦皇岛供电公司 | 山海关区供电中心 | 孟姜镇供电所 | 第一关镇 | 小湾新居 | 1303239671 | 电网_小湾新居配电室2#变压器 | 绿 | 694.5814 | 0 | 10kV山海关变电站515小湾一线
11387 | 秦皇岛供电公司 | 山海关区供电中心 | 孟姜镇供电所 | 第一关镇 | 小湾中心 | 1303208464 | 电网_小湾中心开闭所1#变压器 | 绿 | 321.101 | 0 | 10kV山海关变电站515小湾一线
11388 | 秦皇岛供电公司 | 山海关区供电中心 | 孟姜镇供电所 | 路南街道 | 海月关山 | 1610242105018809 | 海月关山1#箱变1#变压器 | 绿 | 511.6907 | 0 | 10kV山海关变电站515小湾一线
11389 | 秦皇岛供电公司 | 山海关区供电中心 | 低压现场服务二班 | 路南街道 | 海月关山 | 1610242105021095 | 海月关山1#箱变2#变压器 | 绿 | 513.7113 | 0 | 10kV山海关变电站515小湾一线
11390 | 秦皇岛供电公司 | 山海关区供电中心 | 低压现场服务二班 | 路南街道 | 海月关山 | 1610242205017673 | 海月关山2#箱变1#变压器 | 绿 | 504.9278 | 0 | 10kV山海关变电站515小湾一线
11391 | 秦皇岛供电公司 | 山海关区供电中心 | 低压现场服务二班 | 路南街道 | 海月关山 | 1610242205014870 | 海月关山2#箱变2#变压器 | 绿 | 518.9072 | 0 | 10kV山海关变电站515小湾一线
11392 | 秦皇岛供电公司 | 山海关区供电中心 | 低压现场服务一班 | 南关街道 | 安盛里 | 1302808152 | 电网_安盛里配电室1#变压器 | 黄 | 380.1897 | 0 | 10kV山海关站533兴华二线
11393 | 秦皇岛供电公司 | 山海关区供电中心 | 低压现场服务一班 | 南关街道 | 安盛里 | 1302808078 | 电网_安盛里配电室2#变压器 | 绿 | 419.9093 | 0 | 10kV山海关站533兴华二线
11394 | 秦皇岛供电公司 | 山海关区供电中心 | 低压现场服务一班 | 路南街道 | 电业里 | 1303352253 | 电网_电业里箱变变压器 | 绿 | 349.134 | 0 | 10kV山海关站533兴华二线
11395 | 秦皇岛供电公司 | 山海关区供电中心 | 低压现场服务一班 | 路南街道 | 和平里 | 1302808363 | 电网_和平里箱变1#变 | 绿 | 432.0701 | 0 | 10kV山海关站533兴华二线
11396 | 秦皇岛供电公司 | 山海关区供电中心 | 低压现场服务一班 | 路南街道 | 和平里 | 1302808364 | 电网_和平里箱变2#变 | 绿 | 407.3773 | 0 | 10kV山海关站533兴华二线
11397 | 秦皇岛供电公司 | 山海关区供电中心 | 低压现场服务一班 | 南关街道 | 莲花湖 | 1302804197 | 电网_莲花湖 | 绿 | 260.6144 | 0 | 10kV山海关站533兴华二线
11398 | 秦皇岛供电公司 | 山海关区供电中心 | 低压现场服务一班 | 南关街道 | 南海道 | 1302808239 | 电网_南海道小区配电室1#变 | 绿 | 544.7629 | 0 | 10kV山海关站533兴华二线
11399 | 秦皇岛供电公司 | 山海关区供电中心 | 低压现场服务一班 | 南关街道 | 南海道 | 1302808375 | 电网_南海道小区配电室2#变 | 绿 | 653.2165 | 0 | 10kV山海关站533兴华二线
11400 | 秦皇岛供电公司 | 山海关区供电中心 | 低压现场服务二班 | 南关街道 | 山海宜家 | 1302808130 | 电网_山海宜家1号配电室1#公变 | 绿 | 542 | 0 | 10kV山海关站533兴华二线
11401 | 秦皇岛供电公司 | 山海关区供电中心 | 低压现场服务二班 | 南关街道 | 山海宜家 | 1302808103 | 电网_山海宜家1号配电室2#公变 | 绿 | 531.0722 | 0 | 10kV山海关站533兴华二线
11402 | 秦皇岛供电公司 | 山海关区供电中心 | 低压现场服务一班 | 路南街道 | 铁新街 | 1302806012 | 电网_铁新街1#箱变变压器 | 绿 | 655.732 | 0 | 10kV山海关站533兴华二线
11403 | 秦皇岛供电公司 | 山海关区供电中心 | 低压现场服务一班 | 南关街道 | 新影街 | 1302674643 | 电网_新影街公变 | 绿 | 695.8351 | 0 | 10kV山海关站533兴华二线
11404 | 秦皇岛供电公司 | 山海关区供电中心 | 低压现场服务一班 | 南关街道 | 兴华市场 | 1302808792 | 电网_兴华市场配电室1号变压器 | 绿 | 1216.7835 | 0 | 10kV山海关站533兴华二线
11405 | 秦皇岛供电公司 | 山海关区供电中心 | 低压现场服务一班 | 南关街道 | 兴华市场 | 1302808793 | 电网_兴华市场配电室2号变压器 | 绿 | 1137.6907 | 0 | 10kV山海关站533兴华二线
11406 | 秦皇岛供电公司 | 山海关区供电中心 | 低压现场服务一班 | 南关街道 | 兴华市场 | 1302916993 | 电网_兴华市场配电室3号变压器 | 绿 | 1229.4021 | 0 | 10kV山海关站533兴华二线
11407 | 秦皇岛供电公司 | 山海关区供电中心 | 低压现场服务一班 | 南关街道 | 兴华市场 | 1302916994 | 电网_兴华市场配电室4号变压器 | 绿 | 1229.3608 | 0 | 10kV山海关站533兴华二线
11408 | 秦皇岛供电公司 | 山海关区供电中心 | 低压现场服务一班 | 古城街道 | 站东住宅小区 | 1302808326 | 电网_站东住宅小区配电室变压器 | 绿 | 568.4948 | 0 | 10kV山海关站533兴华二线
11409 | 秦皇岛供电公司 | 山海关区供电中心 | 低压现场服务一班 | 路南街道 | 澄海家园 | 1303072450 | 电网_澄海家园1号箱变变压器 | 绿 | 572.7629 | 0 | 10kV山海关站513兴华一线
11410 | 秦皇岛供电公司 | 山海关区供电中心 | 低压现场服务一班 | 路南街道 | 澄海家园 | 1303567434 | 电网_澄海家园2#箱变变压器 | 绿 | 423.6041 | 0 | 10kV山海关站513兴华一线
11411 | 秦皇岛供电公司 | 山海关区供电中心 | 孟姜镇供电所 | 南关街道 | 古城南大街 | 1302805603 | 电网_古城南大街1号配电室1#公变 | 绿 | 589.2371 | 0 | 10kV山海关站513兴华一线
11412 | 秦皇岛供电公司 | 山海关区供电中心 | 孟姜镇供电所 | 南关街道 | 古城南大街 | 1302807038 | 电网_古城南大街1号配电室2#公变 | 绿 | 584.2268 | 0 | 10kV山海关站513兴华一线
11413 | 秦皇岛供电公司 | 山海关区供电中心 | 低压现场服务二班 | 古城街道 | 关城东路 | 1302804227 | 电网_关城东路北公变 | 绿 | 168.9876 | 0 | 10kV山海关站513兴华一线
11414 | 秦皇岛供电公司 | 山海关区供电中心 | 低压现场服务一班 | 古城街道 | 关城东路 | 1302740052 | 电网_关城东路南公变 | 绿 | 287.5959 | 0 | 10kV山海关站513兴华一线
11415 | 秦皇岛供电公司 | 山海关区供电中心 | 孟姜镇供电所 | 南关街道 | 关门口 | 1302804180 | 电网_关门口南 | 绿 | 161.0062 | 0 | 10kV山海关站513兴华一线
11416 | 秦皇岛供电公司 | 山海关区供电中心 | 低压现场服务二班 | 南关街道 | 火车站 | 1303336148 | 电网_火车站东广场充电桩箱变变压器 | 绿 | 533.299 | 0 | 10kV山海关站513兴华一线
11417 | 秦皇岛供电公司 | 山海关区供电中心 | 孟姜镇供电所 | 南关街道 | 火车站 | 1303336147 | 电网_火车站南广场充电桩箱变变压器 | 绿 | 504.2887 | 0 | 10kV山海关站513兴华一线
11418 | 秦皇岛供电公司 | 山海关区供电中心 | 低压现场服务二班 | 南关街道 | 莲花湖 | 1303402224 | 电网_莲花湖商住小区新建箱变变压器 | 绿 | 594.8247 | 0 | 10kV山海关站513兴华一线
11419 | 秦皇岛供电公司 | 山海关区供电中心 | 低压现场服务一班 | 南关街道 | 莲花湖 | 1302992802 | 电网_莲花湖中心开闭所一号变压器 | 绿 | 161.7897 | 0 | 10kV山海关站513兴华一线
11420 | 秦皇岛供电公司 | 山海关区供电中心 | 低压现场服务二班 | 南关街道 | 南大街 | 1302806967 | 电网_南大街1#箱变变压器 | 绿 | 582.3711 | 0 | 10kV山海关站513兴华一线
11421 | 秦皇岛供电公司 | 山海关区供电中心 | 低压现场服务二班 | 路南街道 | 山海青蓝 | 1302808074 | 电网_山海青蓝1#箱变变压器 | 绿 | 447.4392 | 0 | 10kV山海关站513兴华一线
11422 | 秦皇岛供电公司 | 山海关区供电中心 | 低压现场服务二班 | 路南街道 | 山海青蓝 | 1302807564 | 电网_山海青蓝2#箱变变压器 | 绿 | 427.4804 | 0 | 10kV山海关站513兴华一线
11423 | 秦皇岛供电公司 | 山海关区供电中心 | 低压现场服务一班 | 路南街道 | 山海文园 | 1302808805 | 电网_山海文园B区2号箱变1#公变 | 绿 | 551.7938 | 0 | 10kV山海关站513兴华一线
11424 | 秦皇岛供电公司 | 山海关区供电中心 | 低压现场服务二班 | 南关街道 | 山海一品 | 1302808073 | 电网_山海一品1#箱变变压器 | 绿 | 575.3814 | 0 | 10kV山海关站513兴华一线
11425 | 秦皇岛供电公司 | 山海关区供电中心 | 低压现场服务二班 | 南关街道 | 山海一品 | 1302807736 | 电网_山海一品2#箱变变压器 | 绿 | 292.8041 | 0 | 10kV山海关站513兴华一线
11426 | 秦皇岛供电公司 | 山海关区供电中心 | 低压现场服务一班 | 路南街道 | 铁路街 | 1302808219 | 电网_铁路街箱变1#变压器 | 绿 | 306.8557 | 0 | 10kV山海关站513兴华一线
11427 | 秦皇岛供电公司 | 山海关区供电中心 | 低压现场服务一班 | 路南街道 | 铁路街 | 1302807561 | 电网_铁路街箱变2#变压器 | 绿 | 271.1031 | 0 | 10kV山海关站513兴华一线
11428 | 秦皇岛供电公司 | 山海关区供电中心 | 低压现场服务二班 | 西关街道 | 西大街中心 | 1302805530 | 电网_西大街中心配电室3#变压器 | 绿 | 399.8062 | 0 | 10kV山海关站513兴华一线
11429 | 秦皇岛供电公司 | 山海关区供电中心 | 低压现场服务二班 | 西关街道 | 祥荷鑫苑 | 1302807750 | 电网_祥荷鑫苑1#箱变变压器 | 绿 | 568.1237 | 0 | 10kV山海关站513兴华一线
11430 | 秦皇岛供电公司 | 山海关区供电中心 | 低压现场服务二班 | 西关街道 | 祥荷鑫苑 | 1302808203 | 电网_祥荷鑫苑2#箱变变压器 | 绿 | 565.6907 | 0 | 10kV山海关站513兴华一线
11431 | 秦皇岛供电公司 | 山海关区供电中心 | 孟姜镇供电所 | 南关街道 | 兴华市场 | 1302808791 | 电网_兴华中心开闭所1号变压器 | 绿 | 563.7113 | 0 | 10kV山海关站513兴华一线
11432 | 秦皇岛供电公司 | 山海关区供电中心 | 低压现场服务一班 | 南关街道 | 兴华市场 | 1302808803 | 电网_兴华中心开闭所2号变压器 | 绿 | 562.3093 | 0 | 10kV山海关站513兴华一线
11433 | 秦皇岛供电公司 | 山海关区供电中心 | 低压现场服务二班 | 第一关镇 | 石河美苑 | 1303596653 | 电网_10kv石河美苑2#箱变1#变压器 | 绿 | 680.1814 | 0 | 10kV山海关站534雅居二线
11434 | 秦皇岛供电公司 | 山海关区供电中心 | 低压现场服务二班 | 第一关镇 | 石河美苑 | 1303596654 | 电网_10kv石河美苑2#箱变2#变压器间隔配电变压器 | 绿 | 677.1134 | 0 | 10kV山海关站534雅居二线
11435 | 秦皇岛供电公司 | 山海关区供电中心 | 低压现场服务一班 | 第一关镇 | 山海雅居 | 1302860965 | 电网_山海雅居2号配电室2号配电变压器 | 绿 | 818.1237 | 0 | 10kV山海关站534雅居二线
11436 | 秦皇岛供电公司 | 山海关区供电中心 | 低压现场服务一班 | 第一关镇 | 山海雅居 | 1302860968 | 电网_山海雅居3号配电室2号配电变压器 | 绿 | 528.5773 | 0 | 10kV山海关站534雅居二线
11437 | 秦皇岛供电公司 | 山海关区供电中心 | 低压现场服务二班 | 第一关镇 | 山海雅居 | 1302860970 | 电网_山海雅居开闭所2号变压器 | 绿 | 881.4948 | 0 | 10kV山海关站534雅居二线
11438 | 秦皇岛供电公司 | 山海关区供电中心 | 低压现场服务二班 | 石河镇 | 石河湾 | 1303006052 | 电网_石河湾#2箱变变压器 | 绿 | 534.5361 | 0 | 10kV山海关站534雅居二线
11439 | 秦皇岛供电公司 | 山海关区供电中心 | 孟姜镇供电所 | 石河镇 | 石河湾 | 1303006050 | 电网_石河湾中心配电室#2变 | 绿 | 440.4948 | 0 | 10kV山海关站534雅居二线
11440 | 秦皇岛供电公司 | 山海关区供电中心 | 孟姜镇供电所 | 路南街道 | 文体中心 | 1303614134 | 电网_文体中心开闭所2#变压器 | 绿 | 504.9691 | 0 | 10kV山海关站534雅居二线
11441 | 秦皇岛供电公司 | 山海关区供电中心 | 低压现场服务二班 | 第一关镇 | 石河美苑 | 1303596651 | 电网_10kV石河美苑1#箱变1#变压器 | 绿 | 531.6289 | 0 | 10kV山海关站514雅居一线
11442 | 秦皇岛供电公司 | 山海关区供电中心 | 低压现场服务二班 | 第一关镇 | 石河美苑 | 1303596652 | 电网_10kV石河美苑1#箱变2#变压器 | 绿 | 508.1031 | 0 | 10kV山海关站514雅居一线
11443 | 秦皇岛供电公司 | 山海关区供电中心 | 孟姜镇供电所 | 第一关镇 | 东洼营村 | 1303601432 | 电网_东洼营2号公变 | 绿 | 160.9526 | 0 | 10kV山海关站514雅居一线
11444 | 秦皇岛供电公司 | 山海关区供电中心 | 低压现场服务一班 | 第一关镇 | 山海雅居 | 1302860966 | 电网_山海雅居2号配电室1号配电变压器 | 绿 | 832.9691 | 0 | 10kV山海关站514雅居一线
11445 | 秦皇岛供电公司 | 山海关区供电中心 | 低压现场服务一班 | 第一关镇 | 山海雅居 | 1302860967 | 电网_山海雅居3号配电室1号配电变压器 | 绿 | 517.8969 | 0 | 10kV山海关站514雅居一线
11446 | 秦皇岛供电公司 | 山海关区供电中心 | 低压现场服务一班 | 第一关镇 | 山海雅居 | 1302860969 | 电网_山海雅居开闭所1号变压器 | 绿 | 866.7113 | 0 | 10kV山海关站514雅居一线
11447 | 秦皇岛供电公司 | 山海关区供电中心 | 低压现场服务二班 | 石河镇 | 石河湾 | 1303006051 | 电网_石河湾#1箱变变压器 | 绿 | 538.701 | 0 | 10kV山海关站514雅居一线
11448 | 秦皇岛供电公司 | 山海关区供电中心 | 低压现场服务二班 | 石河镇 | 石河湾 | 1303006049 | 电网_石河湾中心配电室#1变 | 绿 | 427.3155 | 0 | 10kV山海关站514雅居一线
11449 | 秦皇岛供电公司 | 山海关区供电中心 | 孟姜镇供电所 | 第一关镇 | 南海村 | 1303655887 | 南海村2#公变 | 绿 | 163.0309 | 0 | 10kV山海关站514雅居一线
11450 | 秦皇岛供电公司 | 山海关区供电中心 | 孟姜镇供电所 | 第一关镇 | 北涂庄村 | 1302805323 | 电网_北涂庄 | 黄 | 49.1402 | 0 | 10kV山海关站531长城线
11451 | 秦皇岛供电公司 | 山海关区供电中心 | 孟姜镇供电所 | 第一关镇 | 北涂庄村 | 1302804153 | 电网_北涂庄南 | 绿 | 160.3959 | 0 | 10kV山海关站531长城线
11452 | 秦皇岛供电公司 | 山海关区供电中心 | 低压现场服务二班 | 古城街道 | 东水关 | 1302860928 | 电网_东水关1号公变 | 绿 | 262.567 | 0 | 10kV山海关站531长城线
11453 | 秦皇岛供电公司 | 山海关区供电中心 | 低压现场服务二班 | 古城街道 | 东水关 | 1302679501 | 电网_东水关2号公变 | 绿 | 166.1794 | 0 | 10kV山海关站531长城线
11454 | 秦皇岛供电公司 | 山海关区供电中心 | 低压现场服务二班 | 路南街道 | 蓝天家园 | 1303400780 | 电网_蓝天家园3#箱变变压器 | 绿 | 374.7299 | 0 | 10kV山海关站531长城线
11455 | 秦皇岛供电公司 | 山海关区供电中心 | 低压现场服务一班 | 路南街道 | 蓝天家园 | 1303400781 | 电网_蓝天家园新建1#箱变变压器 | 绿 | 592.2062 | 0 | 10kV山海关站531长城线
11456 | 秦皇岛供电公司 | 山海关区供电中心 | 低压现场服务一班 | 路南街道 | 蓝天家园 | 1303400782 | 电网_蓝天家园新建2#箱变变压器 | 绿 | 749.1959 | 0 | 10kV山海关站531长城线
11457 | 秦皇岛供电公司 | 山海关区供电中心 | 孟姜镇供电所 | 第一关镇 | 南涂村 | 1302804154 | 电网_南涂 | 绿 | 163.5216 | 0 | 10kV山海关站531长城线
11458 | 秦皇岛供电公司 | 山海关区供电中心 | 低压现场服务二班 | 路南街道 | 仁和家园 | 1302808087 | 电网_仁和家园1#箱变1#变 | 绿 | 337.3938 | 0 | 10kV山海关站531长城线
11459 | 秦皇岛供电公司 | 山海关区供电中心 | 低压现场服务二班 | 路南街道 | 仁和家园 | 1302808311 | 电网_仁和家园1#箱变2#变 | 绿 | 349.2948 | 0 | 10kV山海关站531长城线
11460 | 秦皇岛供电公司 | 山海关区供电中心 | 低压现场服务二班 | 路南街道 | 仁和家园 | 1302808091 | 电网_仁和家园2#箱变变压器 | 绿 | 540.8041 | 0 | 10kV山海关站531长城线
11461 | 秦皇岛供电公司 | 山海关区供电中心 | 低压现场服务二班 | 路南街道 | 仁和家园 | 1302808129 | 电网_仁和家园3#箱变变压器 | 绿 | 544.5361 | 0 | 10kV山海关站531长城线
11462 | 秦皇岛供电公司 | 山海关区供电中心 | 低压现场服务二班 | 路南街道 | 仁和家园 | 1302808140 | 电网_仁和家园4#箱变1#变 | 绿 | 415.0928 | 0 | 10kV山海关站531长城线
11463 | 秦皇岛供电公司 | 山海关区供电中心 | 低压现场服务二班 | 路南街道 | 仁和家园 | 1302808111 | 电网_仁和家园4号箱变2#公变 | 绿 | 416.1979 | 0 | 10kV山海关站531长城线
11464 | 秦皇岛供电公司 | 山海关区供电中心 | 低压现场服务一班 | 路南街道 | 山海文园 | 1302805700 | 电网_山海文园A区1号箱变1#公变 | 绿 | 571.9588 | 0 | 10kV山海关站531长城线
11465 | 秦皇岛供电公司 | 山海关区供电中心 | 低压现场服务一班 | 路南街道 | 山海文园 | 1302805701 | 电网_山海文园A区2#箱变变压器 | 绿 | 616.0619 | 0 | 10kV山海关站531长城线
11466 | 秦皇岛供电公司 | 山海关区供电中心 | 低压现场服务一班 | 路南街道 | 山海文园 | 1302806040 | 电网_山海文园A区3#箱变变压器 | 绿 | 579.9588 | 0 | 10kV山海关站531长城线
11467 | 秦皇岛供电公司 | 山海关区供电中心 | 低压现场服务一班 | 路南街道 | 山海文园 | 1302805687 | 电网_山海文园C区1号箱变1#公变 | 绿 | 434.8866 | 0 | 10kV山海关站531长城线
11468 | 秦皇岛供电公司 | 山海关区供电中心 | 低压现场服务一班 | 路南街道 | 山海文园 | 1302808907 | 电网_山海文园C区1号箱变2#公变 | 绿 | 435.4474 | 0 | 10kV山海关站531长城线
11469 | 秦皇岛供电公司 | 山海关区供电中心 | 低压现场服务二班 | 第一关镇 | 山桥 | 1303262885 | 电网_山桥8#箱变变压器 | 绿 | 556.9897 | 0 | 10kV山海关站531长城线
11470 | 秦皇岛供电公司 | 山海关区供电中心 | 孟姜镇供电所 | 第一关镇 | 四炮台 | 1302025343 | 电网_四炮台公变 | 绿 | 205.9897 | 0 | 10kV山海关站531长城线
11471 | 秦皇岛供电公司 | 山海关区供电中心 | 低压现场服务一班 | 路南街道 | 铁路街 | 1303177421 | 电网_铁路中学箱变变压器 | 绿 | 348.1196 | 0 | 10kV山海关站531长城线
11472 | 秦皇岛供电公司 | 山海关区供电中心 | 低压现场服务一班 | 第一关镇 | 肖庄村 | 1303600192 | 电网_肖庄2号公变 | 黄 | 158.5526 | 0 | 10kV山海关站531长城线
11473 | 秦皇岛供电公司 | 山海关区供电中心 | 孟姜镇供电所 | 第一关镇 | 肖庄村 | 1302673202 | 电网_肖庄村公变 | 绿 | 308.2474 | 0 | 10kV山海关站531长城线
11474 | 秦皇岛供电公司 | 山海关区供电中心 | 低压现场服务一班 | 路南街道 | 怡祥家园 | 1303197603 | 电网_怡祥家园新建箱变变压器 | 绿 | 349.2701 | 0 | 10kV山海关站531长城线
11475 | 秦皇岛供电公司 | 山海关区供电中心 | 低压现场服务一班 | 西关街道 | 长城西街小区 | 1302808090 | 电网_长城西街小区箱变1#变 | 绿 | 428.3216 | 0 | 10kV山海关站531长城线
11476 | 秦皇岛供电公司 | 山海关区供电中心 | 低压现场服务一班 | 西关街道 | 长城西街小区 | 1302808154 | 电网_长城西街小区箱变2#变 | 绿 | 401.2784 | 0 | 10kV山海关站531长城线
11477 | 秦皇岛供电公司 | 山海关区供电中心 | 低压现场服务一班 | 南关街道 | 斌扬花苑 | 1302809540 | 电网_斌扬花苑2#箱变2#变压器 | 绿 | 527.2577 | 0 | 10kV五里台站522东农线
11478 | 秦皇岛供电公司 | 山海关区供电中心 | 低压现场服务二班 | 第一关镇 | 帝景湾 | 1302960069 | 电网_帝景湾配电室1号变压器 | 绿 | 1072.5773 | 0 | 10kV五里台站522东农线
11479 | 秦皇岛供电公司 | 山海关区供电中心 | 低压现场服务二班 | 南关街道 | 交通局 | 1302739830 | 电网_交通局门前公变 | 黄 | 367.9505 | 0 | 10kV五里台站522东农线
11480 | 秦皇岛供电公司 | 山海关区供电中心 | 低压现场服务二班 | 南关街道 | 客服中心 | 1302979026 | 电网_客服中心箱变配电变压器 | 绿 | 480.6103 | 0 | 10kV五里台站522东农线
11481 | 秦皇岛供电公司 | 山海关区供电中心 | 低压现场服务二班 | 第一关镇 | 龙庭雅居 | 1303111671 | 电网_龙庭雅居变压器间隔配电变压器 | 绿 | 380.1732 | 0 | 10kV五里台站522东农线
11482 | 秦皇岛供电公司 | 山海关区供电中心 | 孟姜镇供电所 | 南关街道 | 南后街 | 1302804139 | 电网_南后街 | 绿 | 180.2639 | 0 | 10kV五里台站522东农线
11483 | 秦皇岛供电公司 | 山海关区供电中心 | 低压现场服务二班 | 南关街道 | 南园 | 1302805594 | 电网_南园开闭所4-1所内变 | 绿 | 559.8515 | 0 | 10kV五里台站522东农线
11484 | 秦皇岛供电公司 | 山海关区供电中心 | 孟姜镇供电所 | 南关街道 | 南园 | 1302805808 | 电网_南园一段1号箱变变压器 | 绿 | 531.332 | 0 | 10kV五里台站522东农线
11485 | 秦皇岛供电公司 | 山海关区供电中心 | 低压现场服务二班 | 南关街道 | 南园 | 1302805809 | 电网_南园一段2号箱式变1#公变 | 绿 | 519.5381 | 0 | 10kV五里台站522东农线
11486 | 秦皇岛供电公司 | 山海关区供电中心 | 低压现场服务一班 | 第一关镇 | 山海国际 | 1302959773 | 电网_山海国际配电室1号变压器 | 绿 | 455.3237 | 0 | 10kV五里台站522东农线
11487 | 秦皇岛供电公司 | 山海关区供电中心 | 低压现场服务一班 | 第一关镇 | 山海国际 | 1302959774 | 电网_山海国际配电室2号变压器 | 绿 | 437.5918 | 0 | 10kV五里台站522东农线
11488 | 秦皇岛供电公司 | 山海关区供电中心 | 孟姜镇供电所 | 石河镇 | 石河山水 | 0303684499 | 电网_石河山水1#照明箱变变压器 | 绿 | 652.099 | 0 | 10kV五里台站522东农线
11489 | 秦皇岛供电公司 | 山海关区供电中心 | 孟姜镇供电所 | 石河镇 | 石河山水 | 0303684205 | 电网_石河山水配电室1#变压器 | 绿 | 664.3959 | 0 | 10kV五里台站522东农线
11490 | 秦皇岛供电公司 | 山海关区供电中心 | 孟姜镇供电所 | 西关街道 | 中心村 | 1303539360 | 电网_中心村箱变变压器 | 绿 | 347.1299 | 0 | 10kV五里台站522东农线
11491 | 秦皇岛供电公司 | 山海关区供电中心 | 孟姜镇供电所 | 石河镇 | 高建村 | 1303009452 | 电网_高建村公变 | 绿 | 178.9031 | 0 | 10kV五里台站514高建线
11492 | 秦皇岛供电公司 | 山海关区供电中心 | 孟姜镇供电所 | 石河镇 | 高建庄村 | 1302805004 | 电网_高建庄北 | 黄 | 130.2268 | 0 | 10kV五里台站514高建线
11493 | 秦皇岛供电公司 | 山海关区供电中心 | 孟姜镇供电所 | 石河镇 | 高建庄村 | 1302805103 | 电网_高建庄南公变 | 黄 | 152.4639 | 0 | 10kV五里台站514高建线
11494 | 秦皇岛供电公司 | 山海关区供电中心 | 孟姜镇供电所 | 石河镇 | 沟渠寨村 | 1302010513 | 电网_沟渠寨北公变 | 黄 | 155.0928 | 0 | 10kV五里台站514高建线
11495 | 秦皇岛供电公司 | 山海关区供电中心 | 孟姜镇供电所 | 石河镇 | 沟渠寨村 | 1303009451 | 电网_沟渠寨村公变 | 绿 | 184.9711 | 0 | 10kV五里台站514高建线
11496 | 秦皇岛供电公司 | 山海关区供电中心 | 孟姜镇供电所 | 石河镇 | 沟渠寨村 | 1302010502 | 电网_沟渠寨南公变 | 绿 | 252.9175 | 0 | 10kV五里台站514高建线
11497 | 秦皇岛供电公司 | 山海关区供电中心 | 孟姜镇供电所 | 孟姜镇 | 黄金庄村 | 1302721256 | 电网_黄金庄公变 | 黄 | 112.2165 | 0 | 10kV五里台站514高建线
11498 | 秦皇岛供电公司 | 山海关区供电中心 | 孟姜镇供电所 | 石河镇 | 金龙湾 | 1302805811 | 电网_金龙湾1#箱变变压器 | 绿 | 438.8866 | 0 | 10kV五里台站514高建线
11499 | 秦皇岛供电公司 | 山海关区供电中心 | 孟姜镇供电所 | 石河镇 | 金龙湾 | 1302805930 | 电网_金龙湾2#箱变变压器 | 绿 | 261.033 | 0 | 10kV五里台站514高建线
11500 | 秦皇岛供电公司 | 山海关区供电中心 | 孟姜镇供电所 | 石河镇 | 石河村 | 1302935629 | 电网_石河所内柱上变压器 | 绿 | 90.033 | 0 | 10kV五里台站514高建线
11501 | 秦皇岛供电公司 | 山海关区供电中心 | 孟姜镇供电所 | 石河镇 | 唐子寨村 | 1302010258 | 电网_唐子寨北公变 | 黄 | 191.0619 | 0 | 10kV山海关站537白鹭二线
11502 | 秦皇岛供电公司 | 山海关区供电中心 | 孟姜镇供电所 | 石河镇 | 晓营村 | 1302010691 | 电网_晓营东公变 | 黄 | 190.0825 | 0 | 10kV五里台站514高建线
11503 | 秦皇岛供电公司 | 山海关区供电中心 | 孟姜镇供电所 | 石河镇 | 晓营村 | 1302804142 | 电网_晓营西公变 | 黄 | 183.0515 | 0 | 10kV五里台站514高建线
11504 | 秦皇岛供电公司 | 山海关区供电中心 | 低压现场服务二班 | 路南街道 | 白桥 | 1303659715 | 10kV白桥箱变变压器 | 绿 | 376.9567 | 0 | 10kV五里台站516V水厂线
11505 | 秦皇岛供电公司 | 山海关区供电中心 | 低压现场服务二班 | 西关街道 | 北后街 | 1302739900 | 电网_10kV水厂线北后街公变 | 绿 | 309.0433 | 0 | 10kV五里台站516V水厂线
11506 | 秦皇岛供电公司 | 山海关区供电中心 | 低压现场服务二班 | 西关街道 | 卫生队 | 1303389085 | 电网_10kV水厂线卫生队公变 | 绿 | 420.8619 | 0 | 10kV五里台站516V水厂线
11507 | 秦皇岛供电公司 | 山海关区供电中心 | 孟姜镇供电所 | 西关街道 | 西关小学 | 1303389084 | 电网_10kV水厂线西关小学公变 | 绿 | 409.2371 | 0 | 10kV五里台站516V水厂线
11508 | 秦皇岛供电公司 | 山海关区供电中心 | 低压现场服务二班 | 古城街道 | 北福 | 1303671001 | 电网_北福箱开变压器新 | 绿 | 321.1031 | 0 | 10kV五里台站516V水厂线
11509 | 秦皇岛供电公司 | 山海关区供电中心 | 低压现场服务一班 | 第一关镇 | 帝景湾 | 1302960070 | 电网_帝景湾配电室2号变压器 | 绿 | 1124.2474 | 0 | 10kV五里台站516V水厂线
11510 | 秦皇岛供电公司 | 山海关区供电中心 | 孟姜镇供电所 | 路南街道 | 化纤厂 | 1302806716 | 电网_化纤厂变压器 | 绿 | 393.5505 | 0 | 10kV五里台站516V水厂线
11511 | 秦皇岛供电公司 | 山海关区供电中心 | 低压现场服务二班 | 南关街道 | 莲花湖 | 1303659726 | 电网_莲花池箱变变压器 | 绿 | 350.8289 | 0 | 10kV五里台站516V水厂线
11512 | 秦皇岛供电公司 | 山海关区供电中心 | 低压现场服务二班 | 西关街道 | 龙庭西府 | 1303052317 | 电网_龙庭西府箱式变配电变压器 | 绿 | 556.7216 | 0 | 10kV五里台站516V水厂线
11513 | 秦皇岛供电公司 | 山海关区供电中心 | 孟姜镇供电所 | 石河镇 | 孟家店村 | 1302010657 | 电网_孟家店村南公变 | 绿 | 259.0845 | 0 | 10kV五里台站516V水厂线
11514 | 秦皇岛供电公司 | 山海关区供电中心 | 孟姜镇供电所 | 石河镇 | 孟家馨苑 | 1302808124 | 电网_孟家馨苑1#箱变1#变压器 | 绿 | 278.5155 | 0 | 10kV五里台站516V水厂线
11515 | 秦皇岛供电公司 | 山海关区供电中心 | 孟姜镇供电所 | 石河镇 | 孟家馨苑 | 1302808125 | 电网_孟家馨苑2#箱变2#变压器 | 绿 | 301.2474 | 0 | 10kV五里台站516V水厂线
11516 | 秦皇岛供电公司 | 山海关区供电中心 | 孟姜镇供电所 | 石河镇 | 孟家馨苑 | 1302808095 | 电网_孟家馨苑配电室1#变压器 | 绿 | 548.2887 | 0 | 10kV五里台站516V水厂线
11517 | 秦皇岛供电公司 | 山海关区供电中心 | 孟姜镇供电所 | 石河镇 | 孟家馨苑 | 1302808080 | 电网_孟家馨苑配电室2#变压器 | 绿 | 539.1959 | 0 | 10kV五里台站516V水厂线
11518 | 秦皇岛供电公司 | 山海关区供电中心 | 孟姜镇供电所 | 南关街道 | 南后街 | 1302805044 | 电网_南后街变台 | 黄 | 233.7629 | 0 | 10kV五里台站516V水厂线
11519 | 秦皇岛供电公司 | 山海关区供电中心 | 孟姜镇供电所 | 石河镇 | 石河山水 | 0303684478 | 电网_石河山水2#照明箱变1#变压器 | 绿 | 505.9175 | 0 | 10kV五里台站516V水厂线
11520 | 秦皇岛供电公司 | 山海关区供电中心 | 低压现场服务一班 | 石河镇 | 石河山水 | 0303684496 | 电网_石河山水2#照明箱变2#变压器 | 绿 | 509.5052 | 0 | 10kV五里台站516V水厂线
11521 | 秦皇岛供电公司 | 山海关区供电中心 | 孟姜镇供电所 | 石河镇 | 石河山水 | 0303684186 | 电网_石河山水配电室2#变压器 | 绿 | 658.5072 | 0 | 10kV五里台站516V水厂线
11522 | 秦皇岛供电公司 | 山海关区供电中心 | 孟姜镇供电所 | 西关街道 | 塔园 | 1303537456 | 电网_塔园公变 | 绿 | 191.3052 | 0 | 10kV五里台站516V水厂线
11523 | 秦皇岛供电公司 | 山海关区供电中心 | 孟姜镇供电所 | 西关街道 | 西关大街 | 1302025307 | 电网_西关大街公变 | 绿 | 298.8619 | 0 | 10kV五里台站516V水厂线
11524 | 秦皇岛供电公司 | 山海关区供电中心 | 低压现场服务二班 | 西关街道 | 西关 | 1303213573 | 电网_西关停车场充电桩箱变变压器 | 绿 | 504.4289 | 0 | 10kV五里台站516V水厂线
11525 | 秦皇岛供电公司 | 山海关区供电中心 | 孟姜镇供电所 | 第一关镇 | 小北园村 | 1303542813 | 电网_小北园南公变 | 绿 | 89.2814 | 0 | 10kV五里台站516V水厂线
11526 | 秦皇岛供电公司 | 山海关区供电中心 | 低压现场服务二班 | 古城街道 | 榆东 | 1303614132 | 电网_榆东街公变 | 绿 | 163.5814 | 0 | 10kV五里台站516V水厂线
11527 | 秦皇岛供电公司 | 山海关区供电中心 | 低压现场服务二班 | 第一关镇 | 御景湾 | 1302806605 | 电网_御景湾1#箱变变压器 | 绿 | 441.2701 | 0 | 10kV五里台站516V水厂线
11528 | 秦皇岛供电公司 | 山海关区供电中心 | 低压现场服务二班 | 第一关镇 | 御景湾 | 1302806787 | 电网_御景湾2#箱变变压器 | 黄 | 445.05 | 0 | 10kV五里台站516V水厂线
11529 | 秦皇岛供电公司 | 山海关区供电中心 | 低压现场服务二班 | 第一关镇 | 御景湾 | 1302808374 | 电网_御景湾3#箱变1#变压器 | 绿 | 268.4742 | 0 | 10kV五里台站516V水厂线
11530 | 秦皇岛供电公司 | 山海关区供电中心 | 低压现场服务二班 | 第一关镇 | 御景湾 | 1302808327 | 电网_御景湾3#箱变2#变压器 | 绿 | 283.7732 | 0 | 10kV五里台站516V水厂线
11531 | 秦皇岛供电公司 | 山海关区供电中心 | 孟姜镇供电所 | 石河镇 | 孟家店村 | 1603241805011773 | 孟家店东新建公变 | 绿 | 354.0948 | 0 | 10kV五里台站516V水厂线
11532 | 秦皇岛供电公司 | 山海关区供电中心 | 孟姜镇供电所 | 石河镇 | 孟家店村 | 1603241805010857 | 孟家店新建公变 | 绿 | 418.301 | 0 | 10kV五里台站516V水厂线
11533 | 秦皇岛供电公司 | 山海关区供电中心 | 低压现场服务二班 | 古城街道 | 平安东里 | 1303673418 | 平安东里小区2#箱变变压器 | 绿 | 618.5979 | 0 | 10kV五里台站516V水厂线
11534 | 秦皇岛供电公司 | 山海关区供电中心 | 低压现场服务二班 | 古城街道 | 平安东里 | 1303673417 | 平安东里小区3#箱变变压器 | 绿 | 616.3505 | 0 | 10kV五里台站516V水厂线
11535 | 秦皇岛供电公司 | 山海关区供电中心 | 低压现场服务一班 | 石河镇 | 石河山水 | 0303684500 | 石河山水1#充电桩箱变1#变压器 | 绿 | 640.1732 | 0 | 10kV五里台站522东农线
11536 | 秦皇岛供电公司 | 山海关区供电中心 | 低压现场服务一班 | 石河镇 | 石河山水 | 0303684495 | 石河山水2#充电桩2#变压器 | 绿 | 400 | 0 | 10kV五里台站516V水厂线
11537 | 秦皇岛供电公司 | 山海关区供电中心 | 孟姜镇供电所 | 西关街道 | 小西关北 | 1302673665 | 小西关北公变 | 绿 | 182.0268 | 0 | 10kV五里台站516V水厂线
11538 | 秦皇岛供电公司 | 山海关区供电中心 | 低压现场服务二班 | 古城街道 | 北大街 | 1302805558 | 电网_北大街开闭所1#公变 | 绿 | 714.8701 | 0 | 10kV五里台站525西河二线
11539 | 秦皇岛供电公司 | 山海关区供电中心 | 低压现场服务一班 | 第一关镇 | 北后街村 | 1303569192 | 电网_北后街村安置房一期1号箱变变压器 | 绿 | 346.4866 | 0 | 10kV五里台站525西河二线
11540 | 秦皇岛供电公司 | 山海关区供电中心 | 低压现场服务一班 | 第一关镇 | 北后街村 | 1303569191 | 电网_北后街村安置房一期2#箱变变压器 | 绿 | 510.8454 | 0 | 10kV五里台站525西河二线
11541 | 秦皇岛供电公司 | 山海关区供电中心 | 孟姜镇供电所 | 第一关镇 | 北街村 | 1303387362 | 电网_北街村箱变配电变压器 | 绿 | 390.3918 | 0 | 10kV五里台站525西河二线
11542 | 秦皇岛供电公司 | 山海关区供电中心 | 低压现场服务二班 | 西关街道 | 北马道 | 1302808200 | 电网_北马道箱变变压器 | 绿 | 533.6701 | 0 | 10kV五里台站525西河二线
11543 | 秦皇岛供电公司 | 山海关区供电中心 | 低压现场服务二班 | 古城街道 | 东八条 | 1303387993 | 电网_东八条箱变配电变压器 | 绿 | 384.5031 | 0 | 10kV五里台站525西河二线
11544 | 秦皇岛供电公司 | 山海关区供电中心 | 低压现场服务一班 | 西关街道 | 港苑新居 | 1302805957 | 电网_港苑新居2号箱式变1#公变 | 绿 | 542.9485 | 0 | 10kV五里台站525西河二线
11545 | 秦皇岛供电公司 | 山海关区供电中心 | 低压现场服务一班 | 西关街道 | 港苑新居 | 1302808066 | 电网_港苑新居3#箱变变压器 | 绿 | 549.3814 | 0 | 10kV五里台站525西河二线
11546 | 秦皇岛供电公司 | 山海关区供电中心 | 低压现场服务二班 | 古城街道 | 古城北大街 | 1302808315 | 电网_古城北大街1号配电室1#公变 | 绿 | 702.9443 | 0 | 10kV五里台站525西河二线
11547 | 秦皇岛供电公司 | 山海关区供电中心 | 孟姜镇供电所 | 第一关镇 | 古桥 | 1303387354 | 电网_古桥东箱变配电变压器 | 绿 | 338.9031 | 0 | 10kV五里台站525西河二线
11548 | 秦皇岛供电公司 | 山海关区供电中心 | 低压现场服务二班 | 第一关镇 | 古桥 | 1303387353 | 电网_古桥西箱变配电变压器 | 绿 | 393.2247 | 0 | 10kV五里台站525西河二线
11549 | 秦皇岛供电公司 | 山海关区供电中心 | 低压现场服务二班 | 南关街道 | 角楼湾文化广场 | 1302844633 | 电网_角楼湾文化广场箱变配电变压器 | 绿 | 369.7072 | 0 | 10kV五里台站525西河二线
11550 | 秦皇岛供电公司 | 山海关区供电中心 | 低压现场服务二班 | 南关街道 | 南大街 | 1303671697 | 电网_南大街箱变变压器 | 绿 | 433.3711 | 0 | 10kV五里台站525西河二线
11551 | 秦皇岛供电公司 | 山海关区供电中心 | 孟姜镇供电所 | 南关街道 | 南马道 | 1303387989 | 电网_南马道2号箱变配电变压器 | 绿 | 353.1052 | 0 | 10kV五里台站525西河二线
11552 | 秦皇岛供电公司 | 山海关区供电中心 | 孟姜镇供电所 | 南关街道 | 南马道 | 1302805787 | 电网_南马道箱变变压器 | 绿 | 464.3959 | 0 | 10kV五里台站525西河二线
11553 | 秦皇岛供电公司 | 山海关区供电中心 | 孟姜镇供电所 | 石河镇 | 通天沟村 | 1302805731 | 电网_通天沟变压器 | 绿 | 470.9897 | 0 | 10kV五里台站525西河二线
11554 | 秦皇岛供电公司 | 山海关区供电中心 | 低压现场服务二班 | 西关街道 | 西大街中心 | 1302805529 | 电网_西大街中心配电室2#变压器 | 绿 | 392.0371 | 0 | 10kV五里台站525西河二线
11555 | 秦皇岛供电公司 | 山海关区供电中心 | 孟姜镇供电所 | 西关街道 | 西河家园 | 1302808067 | 电网_西河家园1号箱变1#公变 | 绿 | 556.6763 | 0 | 10kV五里台站525西河二线
11556 | 秦皇岛供电公司 | 山海关区供电中心 | 低压现场服务一班 | 西关街道 | 西河家园 | 1302805896 | 电网_西河家园二区1#配电室1#变 | 绿 | 429.3773 | 0 | 10kV五里台站525西河二线
11557 | 秦皇岛供电公司 | 山海关区供电中心 | 孟姜镇供电所 | 西关街道 | 西河家园 | 1302805971 | 电网_西河家园二区1#配电室2#变 | 绿 | 429.3443 | 0 | 10kV五里台站525西河二线
11558 | 秦皇岛供电公司 | 山海关区供电中心 | 低压现场服务一班 | 西关街道 | 西河家园 | 1302806140 | 电网_西河家园二区2号配电室1#公变 | 绿 | 424.6598 | 0 | 10kV五里台站525西河二线
11559 | 秦皇岛供电公司 | 山海关区供电中心 | 低压现场服务一班 | 西关街道 | 西河家园 | 1302806346 | 电网_西河家园二区2号配电室2#公变 | 绿 | 425.8474 | 0 | 10kV五里台站525西河二线
11560 | 秦皇岛供电公司 | 山海关区供电中心 | 低压现场服务一班 | 西关街道 | 西河家园 | 1302808245 | 电网_西河家园二区3#配电室变压器 | 黄 | 430.9 | 0 | 10kV五里台站525西河二线
11561 | 秦皇岛供电公司 | 山海关区供电中心 | 低压现场服务一班 | 西关街道 | 西河家园 | 1302805863 | 电网_西河家园二区4#配电室变压器 | 绿 | 415.1093 | 0 | 10kV五里台站525西河二线
11562 | 秦皇岛供电公司 | 山海关区供电中心 | 低压现场服务一班 | 西关街道 | 西河家园 | 1302808163 | 电网_西河家园小区2#箱变变压器 | 绿 | 604.1237 | 0 | 10kV五里台站525西河二线
11563 | 秦皇岛供电公司 | 山海关区供电中心 | 低压现场服务一班 | 西关街道 | 西河家园 | 1302808082 | 电网_西河家园小区3#箱变变压器 | 绿 | 567.732 | 0 | 10kV五里台站525西河二线
11564 | 秦皇岛供电公司 | 山海关区供电中心 | 低压现场服务一班 | 西关街道 | 西河家园 | 1302808084 | 电网_西河家园小区4#箱变变压器 | 绿 | 561.1794 | 0 | 10kV五里台站525西河二线
11565 | 秦皇岛供电公司 | 山海关区供电中心 | 低压现场服务一班 | 西关街道 | 西河中心 | 1302808110 | 电网_西河中心开闭所2#变 | 绿 | 553.3402 | 0 | 10kV五里台站525西河二线
11566 | 秦皇岛供电公司 | 山海关区供电中心 | 低压现场服务二班 | 西关街道 | 西九条 | 1303600191 | 电网_西九条箱变变压器 | 黄 | 281.4 | 0 | 10kV五里台站525西河二线
11567 | 秦皇岛供电公司 | 山海关区供电中心 | 孟姜镇供电所 | 路南街道 | 印家 | 1303387363 | 电网_印家箱变电变压器 | 绿 | 618.5155 | 0 | 10kV五里台站525西河二线
11568 | 秦皇岛供电公司 | 山海关区供电中心 | 低压现场服务二班 | 路南街道 | 自来水家属院 | 1303266587 | 电网_自来水住宅箱式变电站变压器 | 绿 | 327.1814 | 0 | 10kV五里台站525西河二线
11569 | 秦皇岛供电公司 | 山海关区供电中心 | 低压现场服务二班 | 古城街道 | 古城北大街 | 1302808313 | 古城北大街1号配电室2#公变 | 绿 | 754.0866 | 0 | 10kV五里台站525西河二线
11570 | 秦皇岛供电公司 | 山海关区供电中心 | 低压现场服务二班 | 西关街道 | 西三条 | 1303656500 | 西三条新房箱变变压器 | 绿 | 367.1588 | 0 | 10kV五里台站525西河二线
11571 | 秦皇岛供电公司 | 山海关区供电中心 | 孟姜镇供电所 | 孟姜镇 | 北营子村 | 1303495948 | 北营子箱变配电变压器 | 绿 | 355.8021 | 0 | 10kV五里台站511西河一线
11572 | 秦皇岛供电公司 | 山海关区供电中心 | 孟姜镇供电所 | 第一关镇 | 北街村 | 1303544060 | 电网_北街村公变 | 绿 | 240.8979 | 0 | 10kV五里台站511西河一线
11573 | 秦皇岛供电公司 | 山海关区供电中心 | 孟姜镇供电所 | 孟姜镇 | 揣家沟村 | 1302805050 | 电网_揣家沟公变 | 黄 | 40.0062 | 0 | 10kV五里台站511西河一线
11574 | 秦皇岛供电公司 | 山海关区供电中心 | 孟姜镇供电所 | 第一关镇 | 大北园村 | 1302804184 | 电网_大北园 | 黄 | 77.72 | 0 | 10kV五里台站511西河一线
11575 | 秦皇岛供电公司 | 山海关区供电中心 | 低压现场服务一班 | 西关街道 | 港苑新居 | 1302808072 | 电网_港苑新居1#箱变变压器 | 绿 | 524.5155 | 0 | 10kV五里台站511西河一线
11576 | 秦皇岛供电公司 | 山海关区供电中心 | 孟姜镇供电所 | 孟姜镇 | 张庄村 | 1302807799 | 电网_河西张庄新民居箱变变压器 | 绿 | 512.4124 | 0 | 10kV五里台站511西河一线
11577 | 秦皇岛供电公司 | 山海关区供电中心 | 孟姜镇供电所 | 孟姜镇 | 后棉村 | 1302676075 | 电网_后棉新变压器 | 绿 | 279.6082 | 0 | 10kV五里台站511西河一线
11578 | 秦皇岛供电公司 | 山海关区供电中心 | 孟姜镇供电所 | 第一关镇 | 胡庄村 | 1303679183 | 电网_胡庄2#变压器 | 绿 | 185.7938 | 0 | 10kV五里台站511西河一线
11579 | 秦皇岛供电公司 | 山海关区供电中心 | 孟姜镇供电所 | 孟姜镇 | 回马寨村 | 1302740118 | 电网_回马寨村2号公变 | 黄 | 154.7216 | 0 | 10kV五里台站511西河一线
11580 | 秦皇岛供电公司 | 山海关区供电中心 | 孟姜镇供电所 | 孟姜镇 | 回马寨村 | 1302740119 | 电网_回马寨村3号公变 | 黄 | 129.8144 | 0 | 10kV五里台站511西河一线
11581 | 秦皇岛供电公司 | 山海关区供电中心 | 孟姜镇供电所 | 孟姜镇 | 大庄村 | 1303044946 | 电网_回马寨大庄村公变 | 绿 | 170.732 | 0 | 10kV五里台站511西河一线
11582 | 秦皇岛供电公司 | 山海关区供电中心 | 孟姜镇供电所 | 孟姜镇 | 回马寨村 | 1302676070 | 电网_回马寨南公变 | 黄 | 75.4309 | 0 | 10kV五里台站511西河一线
11583 | 秦皇岛供电公司 | 山海关区供电中心 | 孟姜镇供电所 | 南关街道 | 居民前 | 1303387356 | 电网_居民前2号箱变配电变压器 | 绿 | 359.501 | 0 | 10kV五里台站511西河一线
11584 | 秦皇岛供电公司 | 山海关区供电中心 | 孟姜镇供电所 | 孟姜镇 | 孟庄村 | 1302676076 | 电网_孟庄变压器 | 黄 | 148.2351 | 0 | 10kV五里台站511西河一线
11585 | 秦皇岛供电公司 | 山海关区供电中心 | 孟姜镇供电所 | 孟姜镇 | 前棉村 | 1302676074 | 电网_前棉村西新变压器 | 绿 | 266.6186 | 0 | 10kV五里台站511西河一线
11586 | 秦皇岛供电公司 | 山海关区供电中心 | 孟姜镇供电所 | 孟姜镇 | 前棉村 | 1302805026 | 电网_前棉郭庄水利变压器 | 绿 | 197.3361 | 0 | 10kV五里台站511西河一线
11587 | 秦皇岛供电公司 | 海港区供电中心 | 石门寨镇供电所新 | 驻操营镇 | 九门口村 | 1601261505003713 | 九门口村变压器 | 黄 | 59.1711 | 0 | 10kV上庄坨站513上花线
11588 | 秦皇岛供电公司 | 山海关区供电中心 | 孟姜镇供电所 | 第一关镇 | 水沫河 | 1302804185 | 电网_水沫河 | 绿 | 205.7856 | 0 | 10kV五里台站511西河一线
11589 | 秦皇岛供电公司 | 山海关区供电中心 | 低压现场服务二班 | 西关街道 | 祥和馨筑 | 1302980862 | 电网_祥和馨筑1号箱变变压器 | 绿 | 713.8804 | 0 | 10kV五里台站511西河一线
11590 | 秦皇岛供电公司 | 山海关区供电中心 | 低压现场服务二班 | 西关街道 | 祥和馨筑 | 1302980863 | 电网_祥和馨筑2号箱变变压器 | 绿 | 708.9567 | 0 | 10kV五里台站511西河一线
11591 | 秦皇岛供电公司 | 山海关区供电中心 | 孟姜镇供电所 | 第一关镇 | 小北园村 | 1303538296 | 电网_小北园变压器 | 绿 | 177.7835 | 0 | 10kV五里台站511西河一线
11592 | 秦皇岛供电公司 | 山海关区供电中心 | 孟姜镇供电所 | 孟姜镇 | 小陈庄村 | 1303561572 | 电网_小陈庄2号公变 | 绿 | 165.2454 | 0 | 10kV五里台站511西河一线
11593 | 秦皇岛供电公司 | 山海关区供电中心 | 孟姜镇供电所 | 孟姜镇 | 小陈庄村 | 1302676071 | 电网_小陈庄村公变 | 黄 | 135.1897 | 0 | 10kV五里台站511西河一线
11594 | 秦皇岛供电公司 | 山海关区供电中心 | 孟姜镇供电所 | 第一关镇 | 胡庄村 | 1302804155 | 电网_小胡庄 | 绿 | 309.8247 | 0 | 10kV五里台站511西河一线
11595 | 秦皇岛供电公司 | 山海关区供电中心 | 孟姜镇供电所 | 西关街道 | 小西关 | 1303402907 | 电网_小西关新建公变 | 黄 | 158.88 | 0 | 10kV五里台站511西河一线
11596 | 秦皇岛供电公司 | 山海关区供电中心 | 孟姜镇供电所 | 孟姜镇 | 张庄村 | 1303533249 | 电网_张庄北公变 | 绿 | 282.3505 | 0 | 10kV五里台站511西河一线
11597 | 秦皇岛供电公司 | 山海关区供电中心 | 孟姜镇供电所 | 石河镇 | 张庄村 | 1302672799 | 电网_张庄南公变 | 绿 | 226.167 | 0 | 10kV五里台站511西河一线
11598 | 秦皇岛供电公司 | 山海关区供电中心 | 孟姜镇供电所 | 孟姜镇 | 回马寨村 | 1611231005040465 | 回马寨新建4#变台 | 黄 | 267.6 | 0 | 10kV五里台站511西河一线
11599 | 秦皇岛供电公司 | 山海关区供电中心 | 孟姜镇供电所 | 孟姜镇 | 前棉村 | 1611230705017841 | 前棉村新建3#变台 | 黄 | 303.0144 | 0 | 10kV五里台站511西河一线
11600 | 秦皇岛供电公司 | 山海关区供电中心 | 孟姜镇供电所 | 石河镇 | 安民寨村 | 1610241805035867 | 安民寨南新建公变 | 黄 | 238.0722 | 0 | 10kV五里台站517西农线
11601 | 秦皇岛供电公司 | 山海关区供电中心 | 孟姜镇供电所 | 石河镇 | 新建村 | 1302874367 | 电网_10kV西农线新建支线新建村公变 | 绿 | 175.8144 | 0 | 10kV五里台站517西农线
11602 | 秦皇岛供电公司 | 山海关区供电中心 | 孟姜镇供电所 | 石河镇 | 安民寨村 | 1302679876 | 电网_安民寨北公变 | 黄 | 90.5876 | 0 | 10kV五里台站517西农线
11603 | 秦皇岛供电公司 | 山海关区供电中心 | 孟姜镇供电所 | 石河镇 | 安民寨村 | 1302679874 | 电网_安民寨西公变 | 绿 | 299.901 | 0 | 10kV五里台站517西农线
11604 | 秦皇岛供电公司 | 山海关区供电中心 | 孟姜镇供电所 | 石河镇 | 安庄村 | 1302679872 | 电网_安庄公变 | 黄 | 31.5361 | 0 | 10kV五里台站517西农线
11605 | 秦皇岛供电公司 | 山海关区供电中心 | 孟姜镇供电所 | 石河镇 | 柴家沟村 | 1302804208 | 电网_柴家沟 | 黄 | 100.9794 | 0 | 10kV五里台站517西农线
11606 | 秦皇岛供电公司 | 山海关区供电中心 | 孟姜镇供电所 | 石河镇 | 丁武寨村 | 1302679866 | 电网_丁武寨公变 | 黄 | 183.7526 | 0 | 10kV五里台站517西农线
11607 | 秦皇岛供电公司 | 山海关区供电中心 | 孟姜镇供电所 | 石河镇 | 冯任庄村 | 1302679863 | 电网_冯任庄公变 | 绿 | 160.9649 | 0 | 10kV五里台站517西农线
11608 | 秦皇岛供电公司 | 山海关区供电中心 | 孟姜镇供电所 | 石河镇 | 疙瘩岭村 | 1302679513 | 电网_疙瘩岭公变 | 绿 | 205.0062 | 0 | 10kV五里台站517西农线
11609 | 秦皇岛供电公司 | 山海关区供电中心 | 孟姜镇供电所 | 石河镇 | 黑汀村 | 1302805204 | 电网_黑汀公变 | 黄 | 124.5629 | 0 | 10kV五里台站517西农线
11610 | 秦皇岛供电公司 | 山海关区供电中心 | 孟姜镇供电所 | 石河镇 | 后七星寨村 | 1302679862 | 电网_后七星寨东公变 | 黄 | 155.6825 | 0 | 10kV五里台站517西农线
11611 | 秦皇岛供电公司 | 山海关区供电中心 | 孟姜镇供电所 | 石河镇 | 后七星寨村 | 1303020932 | 电网_后七星寨西2号公变 | 黄 | 113.5155 | 0 | 10kV五里台站517西农线
11612 | 秦皇岛供电公司 | 山海关区供电中心 | 孟姜镇供电所 | 石河镇 | 后七星寨村 | 1302679512 | 电网_后七星寨西公变 | 黄 | 122.534 | 0 | 10kV五里台站517西农线
11613 | 秦皇岛供电公司 | 山海关区供电中心 | 孟姜镇供电所 | 石河镇 | 胡家套村 | 1302804193 | 电网_胡家套 | 黄 | 122.101 | 0 | 10kV五里台站517西农线
11614 | 秦皇岛供电公司 | 山海关区供电中心 | 孟姜镇供电所 | 石河镇 | 户远寨村 | 1302679865 | 电网_户远乡政府公变 | 绿 | 304.4206 | 0 | 10kV五里台站517西农线
11615 | 秦皇岛供电公司 | 山海关区供电中心 | 孟姜镇供电所 | 石河镇 | 户远寨村 | 1302679870 | 电网_户远寨北公变 | 黄 | 156.2371 | 0 | 10kV五里台站517西农线
11616 | 秦皇岛供电公司 | 山海关区供电中心 | 孟姜镇供电所 | 石河镇 | 户远寨村 | 1302679869 | 电网_户远寨南公变 | 黄 | 32.9794 | 0 | 10kV五里台站517西农线
11617 | 秦皇岛供电公司 | 山海关区供电中心 | 低压现场服务二班 | 南关街道 | 机场 | 1302739828 | 电网_机场仓库公变 | 绿 | 271.5464 | 0 | 10kV五里台站517西农线
11618 | 秦皇岛供电公司 | 山海关区供电中心 | 孟姜镇供电所 | 南关街道 | 将军台 | 1302679510 | 电网_将军台公变 | 绿 | 84.6082 | 0 | 10kV五里台站517西农线
11619 | 秦皇岛供电公司 | 山海关区供电中心 | 孟姜镇供电所 | 南关街道 | 科技园 | 1303533250 | 电网_科技园公变 | 绿 | 80.9608 | 0 | 10kV五里台站517西农线
11620 | 秦皇岛供电公司 | 山海关区供电中心 | 孟姜镇供电所 | 石河镇 | 毛家沟村 | 1302679509 | 电网_毛家沟1号公变 | 黄 | 210.8041 | 0 | 10kV五里台站517西农线
11621 | 秦皇岛供电公司 | 山海关区供电中心 | 孟姜镇供电所 | 石河镇 | 毛家沟村 | 1302679508 | 电网_毛家沟2号公变 | 绿 | 171.8454 | 0 | 10kV五里台站517西农线
11622 | 秦皇岛供电公司 | 山海关区供电中心 | 孟姜镇供电所 | 石河镇 | 毛家沟村 | 1303066966 | 电网_毛家沟3号公变 | 黄 | 125.701 | 0 | 10kV五里台站517西农线
11623 | 秦皇岛供电公司 | 山海关区供电中心 | 孟姜镇供电所 | 石河镇 | 前七星寨村 | 1302679511 | 电网_前七星寨村公变 | 黄 | 120.499 | 0 | 10kV五里台站517西农线
11624 | 秦皇岛供电公司 | 山海关区供电中心 | 孟姜镇供电所 | 石河镇 | 上沟村 | 1302758699 | 电网_上沟村水点公变 | 绿 | 162.6907 | 0 | 10kV五里台站517西农线
11625 | 秦皇岛供电公司 | 山海关区供电中心 | 孟姜镇供电所 | 石河镇 | 上沟村 | 1303472227 | 电网_上沟村箱变变压器 | 绿 | 326.334 | 0 | 10kV五里台站517西农线
11626 | 秦皇岛供电公司 | 山海关区供电中心 | 孟姜镇供电所 | 石河镇 | 圣水庄村 | 1302804252 | 电网_圣水庄 | 绿 | 138.8299 | 0 | 10kV五里台站517西农线
11627 | 秦皇岛供电公司 | 山海关区供电中心 | 孟姜镇供电所 | 石河镇 | _外峪村 | 1302860927 | 电网_外峪村2#公变 | 绿 | 171.6227 | 0 | 10kV五里台站517西农线
11628 | 秦皇岛供电公司 | 山海关区供电中心 | 孟姜镇供电所 | 路南街道 | 望峪新居 | 1302808119 | 电网_望峪新居1#箱变变压器 | 绿 | 532.8041 | 0 | 10kV五里台站517西农线
11629 | 秦皇岛供电公司 | 山海关区供电中心 | 孟姜镇供电所 | 石河镇 | 望峪新居 | 1302808164 | 电网_望峪新居2#箱变变压器 | 绿 | 410.1608 | 0 | 10kV五里台站517西农线
11630 | 秦皇岛供电公司 | 山海关区供电中心 | 孟姜镇供电所 | 路南街道 | 望峪新居 | 1303604206 | 电网_望峪新居新建3#箱变变压器 | 绿 | 520.1856 | 0 | 10kV五里台站517西农线
11631 | 秦皇岛供电公司 | 山海关区供电中心 | 孟姜镇供电所 | 路南街道 | 望峪新居 | 1303604205 | 电网_望峪新居新建4#箱变变压器 | 绿 | 530.6392 | 0 | 10kV五里台站517西农线
11632 | 秦皇岛供电公司 | 山海关区供电中心 | 孟姜镇供电所 | 石河镇 | 魏李庄村 | 1303516858 | 电网_魏李庄村公变 | 黄 | 300.9608 | 0 | 10kV五里台站517西农线
11633 | 秦皇岛供电公司 | 山海关区供电中心 | 孟姜镇供电所 | 石河镇 | 下沟村 | 1302804188 | 电网_下沟 | 绿 | 173.5711 | 0 | 10kV五里台站517西农线
11634 | 秦皇岛供电公司 | 山海关区供电中心 | 孟姜镇供电所 | 孟姜镇 | 小陈庄村 | 1302679868 | 电网_小陈庄公变 | 黄 | 126.5175 | 0 | 10kV五里台站517西农线
11635 | 秦皇岛供电公司 | 山海关区供电中心 | 孟姜镇供电所 | 石河镇 | 兴富庄村 | 1302679875 | 电网_兴富庄村西公变 | 黄 | 121.7113 | 0 | 10kV五里台站517西农线
11636 | 秦皇岛供电公司 | 山海关区供电中心 | 孟姜镇供电所 | 路南街道 | 长桥店 | 1303403483 | 电网_长桥店 | 绿 | 164.466 | 0 | 10kV五里台站517西农线
11637 | 秦皇岛供电公司 | 山海关区供电中心 | 孟姜镇供电所 | 石河镇 | 胡家套村 | 1609243005072352 | 胡家套2号公变 | 绿 | 176.7505 | 0 | 10kV五里台站517西农线
11638 | 秦皇岛供电公司 | 山海关区供电中心 | 孟姜镇供电所 | 石河镇 | 古城子村 | 1302010213 | 电网_古城子村公变 | 黄 | 127.3093 | 0 | 10kV五里台站521张庄线
11639 | 秦皇岛供电公司 | 山海关区供电中心 | 孟姜镇供电所 | 石河镇 | 黑汀村 | 1302805107 | 电网_黑汀村东1号公变 | 绿 | 306.3711 | 0 | 10kV五里台站521张庄线
11640 | 秦皇岛供电公司 | 山海关区供电中心 | 孟姜镇供电所 | 石河镇 | 黑汀村 | 1609250305003849 | 电网_黑汀村西 | 黄 | 95.4845 | 0 | 10kV五里台站521张庄线
11641 | 秦皇岛供电公司 | 山海关区供电中心 | 孟姜镇供电所 | 石河镇 | 红瓦店村 | 1303402919 | 电网_红瓦店箱变变压器 | 绿 | 369.4351 | 0 | 10kV五里台站521张庄线
11642 | 秦皇岛供电公司 | 山海关区供电中心 | 孟姜镇供电所 | 石河镇 | 红瓦店村 | 1302805126 | 电网_红瓦店修配厂公变 | 绿 | 184.3155 | 0 | 10kV五里台站521张庄线
11643 | 秦皇岛供电公司 | 山海关区供电中心 | 孟姜镇供电所 | 石河镇 | 圣水庄村 | 1302528437 | 电网_圣水庄公变 | 黄 | 226.8557 | 0 | 10kV五里台站521张庄线
11644 | 秦皇岛供电公司 | 山海关区供电中心 | 孟姜镇供电所 | 石河镇 | 圣水庄村 | 1302804137 | 电网_圣水庄西 | 黄 | 228.5814 | 0 | 10kV五里台站521张庄线
11645 | 秦皇岛供电公司 | 山海关区供电中心 | 孟姜镇供电所 | 石河镇 | 五里台村 | 1303361538 | 电网_五里台东公变 | 绿 | 382.7464 | 0 | 10kV五里台站521张庄线
11646 | 秦皇岛供电公司 | 山海关区供电中心 | 孟姜镇供电所 | 石河镇 | 五里台村 | 1303361539 | 电网_五里台西公变 | 绿 | 370.5608 | 0 | 10kV五里台站521张庄线
11647 | 秦皇岛供电公司 | 山海关区供电中心 | 孟姜镇供电所 | 石河镇 | 郑庄村 | 1302010569 | 电网_小郑庄公变 | 绿 | 183.6804 | 0 | 10kV五里台站521张庄线
11648 | 秦皇岛供电公司 | 山海关区供电中心 | 孟姜镇供电所 | 石河镇 | 郑庄村 | 1303373145 | 电网_郑庄村2号公变 | 黄 | 155.4412 | 0 | 10kV五里台站521张庄线
11649 | 秦皇岛供电公司 | 山海关区供电中心 | 孟姜镇供电所 | 石河镇 | 黑汀村 | 1604242205222767 | 黑汀东2号新建公变 | 绿 | 379.6536 | 0 | 10kV五里台站521张庄线
11650 | 秦皇岛供电公司 | 山海关区供电中心 | 孟姜镇供电所 | 石河镇 | 黑五矿村 | 1604242205223743 | 黑五矿新建公变 | 黄 | 192.64 | 0 | 10kV五里台站521张庄线
11651 | 秦皇岛供电公司 | 山海关区供电中心 | 孟姜镇供电所 | 石河镇 | 红瓦馨苑 | 1610242505024190 | 红瓦馨苑1#箱变变压器 | 绿 | 587.6289 | 0 | 10kV五里台站521张庄线
11652 | 秦皇岛供电公司 | 山海关区供电中心 | 孟姜镇供电所 | 石河镇 | 红瓦馨苑 | 1610242505028313 | 红瓦馨苑2＃箱变变压器 | 绿 | 570.4742 | 0 | 10kV五里台站521张庄线
11653 | 秦皇岛供电公司 | 山海关区供电中心 | 孟姜镇供电所 | 孟姜镇 | 边墙子村 | 1303677246 | 边墙子3号公变 | 黄 | 317.7856 | 0 | 10kV窑河站513临港三线
11654 | 秦皇岛供电公司 | 山海关区供电中心 | 孟姜镇供电所 | 第一关镇 | 第一关 | 1303307120 | 电网_第一关停车场充电站箱变配电变压器 | 绿 | 504.3629 | 0 | 10kV山海关站513兴华一线
11655 | 秦皇岛供电公司 | 山海关区供电中心 | 低压现场服务一班 | 古城街道 | 东水关 | 1302721131 | 电网_东水关3号公变 | 绿 | 83.7825 | 0 | 10kV窑河站513临港三线
11656 | 秦皇岛供电公司 | 山海关区供电中心 | 低压现场服务二班 | 第一关镇 | 风荷云苑 | 1303182661 | 电网_风荷云苑A区1号配电室1号变压器 | 绿 | 660.2392 | 0 | 10kV窑河站513临港三线
11657 | 秦皇岛供电公司 | 山海关区供电中心 | 低压现场服务二班 | 第一关镇 | 风荷云苑 | 1303182662 | 电网_风荷云苑A区1号配电室2号变压器 | 绿 | 655.8103 | 0 | 10kV窑河站513临港三线
11658 | 秦皇岛供电公司 | 山海关区供电中心 | 低压现场服务二班 | 第一关镇 | 风荷云苑 | 1303196148 | 电网_风荷云苑B区1号箱变配电变压器 | 绿 | 429.3814 | 0 | 10kV窑河站513临港三线
11659 | 秦皇岛供电公司 | 山海关区供电中心 | 低压现场服务二班 | 第一关镇 | 风荷云苑 | 1303196147 | 电网_风荷云苑B区2号箱变配电变压器 | 绿 | 421.7423 | 0 | 10kV窑河站513临港三线
11660 | 秦皇岛供电公司 | 山海关区供电中心 | 低压现场服务二班 | 南关街道 | 御景苑 | 1302808063 | 电网_关城御景苑1#箱变变压器 | 绿 | 598.3505 | 0 | 10kV窑河站513临港三线
11661 | 秦皇岛供电公司 | 山海关区供电中心 | 低压现场服务二班 | 南关街道 | 御景苑 | 1302808075 | 电网_关城御景苑2#箱变变压器 | 绿 | 550.9773 | 0 | 10kV窑河站513临港三线
11662 | 秦皇岛供电公司 | 山海关区供电中心 | 低压现场服务一班 | 南关街道 | 粮食局 | 1302719145 | 电网_粮食局住宅公变 | 绿 | 182.7959 | 0 | 10kV窑河站513临港三线
11663 | 秦皇岛供电公司 | 山海关区供电中心 | 孟姜镇供电所 | 孟姜镇 | 临港工业园 | 1302981825 | 电网_临港工业园2号开闭所1号变压器 | 黄 | 382.2021 | 0 | 10kV窑河站513临港三线
11664 | 秦皇岛供电公司 | 山海关区供电中心 | 孟姜镇供电所 | 孟姜镇 | 吕家沟村 | 1303465322 | 电网_吕家沟3号公变 | 绿 | 168.1155 | 0 | 10kV窑河站513临港三线
11665 | 秦皇岛供电公司 | 山海关区供电中心 | 孟姜镇供电所 | 孟姜镇 | 吕家沟村 | 1303534152 | 电网_吕家沟村公变 | 绿 | 329.567 | 0 | 10kV窑河站513临港三线
11666 | 秦皇岛供电公司 | 山海关区供电中心 | 低压现场服务一班 | 南关街道 | 山海人家 | 1302808249 | 电网_山海人家1#箱变2#变 | 绿 | 440.3959 | 0 | 10kV窑河站513临港三线
11667 | 秦皇岛供电公司 | 山海关区供电中心 | 低压现场服务一班 | 南关街道 | 山海人家 | 1302808202 | 电网_山海人家2#箱变变压器 | 绿 | 442.2763 | 0 | 10kV窑河站513临港三线
11668 | 秦皇岛供电公司 | 山海关区供电中心 | 低压现场服务一班 | 南关街道 | 山海人家 | 1302808065 | 电网_山海人家3#箱变变压器 | 绿 | 558.8866 | 0 | 10kV窑河站513临港三线
11669 | 秦皇岛供电公司 | 山海关区供电中心 | 低压现场服务一班 | 南关街道 | 山海人家 | 1302808083 | 电网_山海人家4#箱变变压器 | 绿 | 538.9526 | 0 | 10kV窑河站513临港三线
11670 | 秦皇岛供电公司 | 山海关区供电中心 | 低压现场服务二班 | 南关街道 | 庶适庭园 | 1302808357 | 电网_庶适庭园小区箱变变压器 | 绿 | 446.6474 | 0 | 10kV窑河站513临港三线
11671 | 秦皇岛供电公司 | 山海关区供电中心 | 孟姜镇供电所 | 南关街道 | 新罗城 | 1302808076 | 电网_新罗城小区箱变变压器 | 绿 | 564.8041 | 0 | 10kV窑河站513临港三线
11672 | 秦皇岛供电公司 | 山海关区供电中心 | 低压现场服务二班 | 南关街道 | 新悦家园 | 1302993653 | 电网_新悦家园小区配电室二号变压器 | 绿 | 524.433 | 0 | 10kV窑河站513临港三线
11673 | 秦皇岛供电公司 | 山海关区供电中心 | 低压现场服务一班 | 南关街道 | 新悦家园 | 1302993652 | 电网_新悦家园小区配电室一号变压器 | 绿 | 524.3711 | 0 | 10kV窑河站513临港三线
11674 | 秦皇岛供电公司 | 山海关区供电中心 | 高压现场服务班（稽查监控班） | 南关街道 | 团结路小区 | 1303062221 | 电网_404团结路小区2号配电室1#变 | 绿 | 870.7938 | 0 | 10kV窑河站523临港四线
11675 | 秦皇岛供电公司 | 山海关区供电中心 | 低压现场服务一班 | 南关街道 | 404小区 | 1302808786 | 电网_404箱变变压器 | 绿 | 539.8351 | 0 | 10kV窑河站523临港四线
11676 | 秦皇岛供电公司 | 山海关区供电中心 | 低压现场服务一班 | 南关街道 | 404小区 | 1302808859 | 电网_404小区配电室1#变 | 绿 | 1132.5361 | 0 | 10kV窑河站523临港四线
11677 | 秦皇岛供电公司 | 山海关区供电中心 | 低压现场服务一班 | 南关街道 | 404小区 | 1302808860 | 电网_404小区配电室2#变 | 绿 | 1089.8557 | 0 | 10kV窑河站523临港四线
11678 | 秦皇岛供电公司 | 山海关区供电中心 | 孟姜镇供电所 | 孟姜镇 | 东关新苑 | 1302805868 | 电网_东关新苑1#箱变变压器 | 绿 | 490.2433 | 0 | 10kV窑河站523临港四线
11679 | 秦皇岛供电公司 | 山海关区供电中心 | 孟姜镇供电所 | 孟姜镇 | 东关新苑 | 1302806633 | 电网_东关新苑2#箱变变压器 | 绿 | 461.2577 | 0 | 10kV窑河站523临港四线
11680 | 秦皇岛供电公司 | 山海关区供电中心 | 孟姜镇供电所 | 孟姜镇 | 东关新苑 | 1302805990 | 电网_东关新苑3#箱变变压器 | 绿 | 545.8351 | 0 | 10kV窑河站523临港四线
11681 | 秦皇岛供电公司 | 山海关区供电中心 | 孟姜镇供电所 | 古城街道 | 东苑新居 | 1302808217 | 电网_东苑新居1#箱变1#变压器 | 绿 | 272.6289 | 0 | 10kV窑河站523临港四线
11682 | 秦皇岛供电公司 | 山海关区供电中心 | 孟姜镇供电所 | 古城街道 | 东苑新居 | 1302808101 | 电网_东苑新居2号箱变1#公变 | 绿 | 292.1031 | 0 | 10kV窑河站523临港四线
11683 | 秦皇岛供电公司 | 山海关区供电中心 | 低压现场服务二班 | 路南街道 | 二乘 | 1303585891 | 电网_二乘箱变变压器 | 绿 | 360.7629 | 0 | 10kV窑河站523临港四线
11684 | 秦皇岛供电公司 | 山海关区供电中心 | 孟姜镇供电所 | 孟姜镇 | 江南人家 | 1302808068 | 电网_江南人家开闭所1#变压器 | 绿 | 754.5814 | 0 | 10kV窑河站523临港四线
11685 | 秦皇岛供电公司 | 山海关区供电中心 | 孟姜镇供电所 | 孟姜镇 | 临港工业园 | 1302981828 | 电网_临港工业园3号开闭所2号变压器 | 绿 | 162.7897 | 0 | 10kV窑河站523临港四线
11686 | 秦皇岛供电公司 | 山海关区供电中心 | 孟姜镇供电所 | 孟姜镇 | 吕家沟村 | 1303374535 | 电网_吕家沟2号公变 | 绿 | 425.1918 | 0 | 10kV窑河站523临港四线
11687 | 秦皇岛供电公司 | 山海关区供电中心 | 孟姜镇供电所 | 路南街道 | 铁路南村 | 1302805326 | 电网_沙河路铁路南村 | 绿 | 181.1175 | 0 | 10kV窑河站523临港四线
11688 | 秦皇岛供电公司 | 山海关区供电中心 | 孟姜镇供电所 | 路南街道 | 铁路小区 | 1302805500 | 电网_沙河路铁路小区箱变变压器 | 绿 | 616.268 | 0 | 10kV窑河站523临港四线
11689 | 秦皇岛供电公司 | 山海关区供电中心 | 孟姜镇供电所 | 南关街道 | 沙河子村 | 1302804973 | 电网_沙河子东 | 绿 | 182.3052 | 0 | 10kV窑河站523临港四线
11690 | 秦皇岛供电公司 | 山海关区供电中心 | 孟姜镇供电所 | 南关街道 | 沙河子村 | 1302675577 | 电网_沙河子西公变 | 绿 | 204.2577 | 0 | 10kV窑河站523临港四线
11691 | 秦皇岛供电公司 | 山海关区供电中心 | 孟姜镇供电所 | 孟姜镇 | 东吕洼村 | 1302675645 | 电网_东吕洼1号公变 | 黄 | 100.8825 | 0 | 10kV窑河站511临港一线
11692 | 秦皇岛供电公司 | 山海关区供电中心 | 孟姜镇供电所 | 孟姜镇 | 范庄村 | 1303394260 | 电网_范庄村1号公变 | 黄 | 181.1959 | 0 | 10kV窑河站511临港一线
11693 | 秦皇岛供电公司 | 山海关区供电中心 | 孟姜镇供电所 | 孟姜镇 | 范庄村 | 1302916986 | 电网_范庄村2号公变 | 黄 | 250.2969 | 0 | 10kV窑河站511临港一线
11694 | 秦皇岛供电公司 | 山海关区供电中心 | 孟姜镇供电所 | 孟姜镇 | 范庄村 | 1303399981 | 电网_范庄村3号公变 | 黄 | 155.6021 | 0 | 10kV窑河站511临港一线
11695 | 秦皇岛供电公司 | 山海关区供电中心 | 孟姜镇供电所 | 孟姜镇 | 八里堡村 | 1302804200 | 电网_八里堡北 | 黄 | 153.9876 | 0 | 10kV窑河站522陶北二线
11696 | 秦皇岛供电公司 | 山海关区供电中心 | 孟姜镇供电所 | 孟姜镇 | 北肖庄村 | 1302804176 | 电网_北肖庄公变 | 绿 | 163.3031 | 0 | 10kV窑河站522陶北二线
11697 | 秦皇岛供电公司 | 山海关区供电中心 | 孟姜镇供电所 | 孟姜镇 | 陈斗庄村 | 1302759227 | 电网_陈斗庄公变 | 黄 | 130.5732 | 0 | 10kV窑河站522陶北二线
11698 | 秦皇岛供电公司 | 山海关区供电中心 | 孟姜镇供电所 | 第一关镇 | 东关村 | 1302804152 | 电网_东关村公变 | 绿 | 160.7361 | 0 | 10kV窑河站522陶北二线
11699 | 秦皇岛供电公司 | 山海关区供电中心 | 孟姜镇供电所 | 孟姜镇 | 二里甸子村 | 1302672794 | 电网_二里甸子东关公变 | 绿 | 194.4351 | 0 | 10kV窑河站522陶北二线
11700 | 秦皇岛供电公司 | 山海关区供电中心 | 孟姜镇供电所 | 第一关镇 | 古御新苑 | 1302808108 | 电网_古御新苑1#配电室2#变 | 绿 | 462.532 | 0 | 10kV窑河站522陶北二线
11701 | 秦皇岛供电公司 | 山海关区供电中心 | 低压现场服务二班 | 第一关镇 | 古御新苑 | 1302808106 | 电网_古御新苑2#配电室1#变 | 绿 | 450.5567 | 0 | 10kV窑河站522陶北二线
11702 | 秦皇岛供电公司 | 山海关区供电中心 | 低压现场服务二班 | 第一关镇 | 古御壹号 | 1303111672 | 电网_古御壹号箱式变电站变压器间隔配电变压器 | 绿 | 565.6495 | 0 | 10kV窑河站522陶北二线
11703 | 秦皇岛供电公司 | 山海关区供电中心 | 孟姜镇供电所 | 孟姜镇 | 黄金庄村 | 1303516859 | 电网_黄金庄东公变 | 黄 | 276.0206 | 0 | 10kV窑河站522陶北二线
11704 | 秦皇岛供电公司 | 山海关区供电中心 | 孟姜镇供电所 | 孟姜镇 | 黄金庄村 | 1302739909 | 电网_黄金庄西公变 | 绿 | 202.1361 | 0 | 10kV窑河站522陶北二线
11705 | 秦皇岛供电公司 | 山海关区供电中心 | 孟姜镇供电所 | 孟姜镇 | 刘道庄村 | 1302739908 | 电网_刘道庄公变 | 绿 | 201.0041 | 0 | 10kV窑河站522陶北二线
11706 | 秦皇岛供电公司 | 山海关区供电中心 | 孟姜镇供电所 | 孟姜镇 | 乔家沟村 | 1302804173 | 电网_乔家沟北 | 绿 | 184.4701 | 0 | 10kV窑河站522陶北二线
11707 | 秦皇岛供电公司 | 山海关区供电中心 | 孟姜镇供电所 | 孟姜镇 | 乔家沟村 | 1302804198 | 电网_乔家沟西公变 | 绿 | 183.5423 | 0 | 10kV窑河站522陶北二线
11708 | 秦皇岛供电公司 | 山海关区供电中心 | 孟姜镇供电所 | 孟姜镇 | 青石下庄村 | 1302916989 | 电网_青石上庄1号公变 | 黄 | 158.6577 | 0 | 10kV窑河站522陶北二线
11709 | 秦皇岛供电公司 | 山海关区供电中心 | 孟姜镇供电所 | 孟姜镇 | 青石下庄村 | 1302804196 | 电网_青石上庄2号公变 | 绿 | 169.3711 | 0 | 10kV窑河站522陶北二线
11710 | 秦皇岛供电公司 | 山海关区供电中心 | 孟姜镇供电所 | 孟姜镇 | 青石下庄村 | 1302916990 | 电网_青石下庄1号公变 | 绿 | 287.2784 | 0 | 10kV窑河站522陶北二线
11711 | 秦皇岛供电公司 | 山海关区供电中心 | 孟姜镇供电所 | 孟姜镇 | 青石下庄村 | 1302805045 | 电网_青石下庄2号公变 | 绿 | 190.2845 | 0 | 10kV窑河站522陶北二线
11712 | 秦皇岛供电公司 | 山海关区供电中心 | 孟姜镇供电所 | 孟姜镇 | 上庄村 | 1302891064 | 电网_上庄乐业箱变配电变压器 | 绿 | 505.2577 | 0 | 10kV窑河站522陶北二线
11713 | 秦皇岛供电公司 | 山海关区供电中心 | 低压现场服务二班 | 古城街道 | 御东里 | 1303325107 | 电网_御东里平方箱变变压器 | 绿 | 166.1979 | 0 | 10kV窑河站522陶北二线
11714 | 秦皇岛供电公司 | 山海关区供电中心 | 孟姜镇供电所 | 古城街道 | 御东里 | 1303325114 | 电网_御东里箱变变压器 | 绿 | 331.6907 | 0 | 10kV窑河站522陶北二线
11715 | 秦皇岛供电公司 | 山海关区供电中心 | 孟姜镇供电所 | 孟姜镇 | 中窑河村 | 1302804175 | 电网_中窑河北公变 | 绿 | 174.2763 | 0 | 10kV窑河站522陶北二线
11716 | 秦皇岛供电公司 | 山海关区供电中心 | 孟姜镇供电所 | 孟姜镇 | 中窑河村 | 1303361541 | 电网_中窑河公变 | 黄 | 283.6784 | 0 | 10kV窑河站522陶北二线
11717 | 秦皇岛供电公司 | 山海关区供电中心 | 孟姜镇供电所 | 孟姜镇 | 二里甸子村 | 1603241805010836 | 二里甸子新建公变 | 黄 | 176.2351 | 0 | 10kV窑河站522陶北二线
11718 | 秦皇岛供电公司 | 山海关区供电中心 | 孟姜镇供电所 | 孟姜镇 | 关门口村 | 1302672795 | 关门口村北公变 | 绿 | 160 | 0 | 10kV窑河站522陶北二线
11719 | 秦皇岛供电公司 | 山海关区供电中心 | 孟姜镇供电所 | 孟姜镇 | 刘道庄村 | 1303657034 | 刘道庄2#公变 | 绿 | 190.4639 | 0 | 10kV窑河站522陶北二线
11720 | 秦皇岛供电公司 | 山海关区供电中心 | 孟姜镇供电所 | 孟姜镇 | 边墙子村 | 1302804174 | 边墙子东 | 绿 | 311.4021 | 0 | 10kV窑河站512陶北一线
11721 | 秦皇岛供电公司 | 山海关区供电中心 | 孟姜镇供电所 | 孟姜镇 | 小毛山村 | 1302679506 | 电网_10kV陶北一线毛山支线小毛山东公变 | 黄 | 96.2515 | 0 | 10kV窑河站512陶北一线
11722 | 秦皇岛供电公司 | 山海关区供电中心 | 孟姜镇供电所 | 孟姜镇 | 八里堡村 | 1302804199 | 电网_八里堡南 | 黄 | 130.7485 | 0 | 10kV窑河站512陶北一线
11723 | 秦皇岛供电公司 | 山海关区供电中心 | 孟姜镇供电所 | 孟姜镇 | 北窑河村 | 1302804179 | 电网_北窑河水利 | 绿 | 200 | 0 | 10kV窑河站512陶北一线
11724 | 秦皇岛市供电公司 | 抚宁区供电公司 | 牛头崖镇供电所 | 秦皇岛市经济技术开发区 | 船厂路街道郭高马坊村 | 1302648792 | 郭高南分支001杆郭高南变压器 | 黄 | 32.7165 | 0 | 交流10kV522马坊线
11725 | 秦皇岛供电公司 | 山海关区供电中心 | 孟姜镇供电所 | 孟姜镇 | 边墙子村 | 1303542901 | 电网_边墙子西公变 | 黄 | 196.3505 | 0 | 10kV窑河站512陶北一线
11726 | 秦皇岛供电公司 | 山海关区供电中心 | 孟姜镇供电所 | 孟姜镇 | 大毛山村 | 1302804003 | 电网_大毛山柱上变压器 | 黄 | 81.1732 | 0 | 10kV窑河站512陶北一线
11727 | 秦皇岛供电公司 | 山海关区供电中心 | 孟姜镇供电所 | 孟姜镇 | 贺家楼村 | 1302804181 | 电网_贺家楼 | 黄 | 117.901 | 0 | 10kV窑河站512陶北一线
11728 | 秦皇岛供电公司 | 山海关区供电中心 | 孟姜镇供电所 | 孟姜镇 | 梁家沟 | 1302804160 | 电网_梁家沟村 | 绿 | 162.3938 | 0 | 10kV窑河站512陶北一线
11729 | 秦皇岛供电公司 | 山海关区供电中心 | 孟姜镇供电所 | 孟姜镇 | 梁家沟村 | 1302916991 | 电网_梁家沟水库公变 | 绿 | 160.668 | 0 | 10kV窑河站512陶北一线
11730 | 秦皇岛供电公司 | 山海关区供电中心 | 孟姜镇供电所 | 第一关镇 | 孟姜女庙 | 1303216147 | 电网_孟姜女庙停车场充电桩箱变变压器 | 绿 | 504.2804 | 0 | 10kV窑河站512陶北一线
11731 | 秦皇岛供电公司 | 山海关区供电中心 | 孟姜镇供电所 | 孟姜镇 | 三道关村 | 1302844238 | 电网_三道关村2#柱上变压器 | 绿 | 82.8608 | 0 | 10kV窑河站512陶北一线
11732 | 秦皇岛供电公司 | 山海关区供电中心 | 孟姜镇供电所 | 第一关镇 | 三道关村 | 1302916988 | 电网_三道关公变 | 黄 | 89.8433 | 0 | 10kV窑河站512陶北一线
11733 | 秦皇岛供电公司 | 山海关区供电中心 | 孟姜镇供电所 | 孟姜镇 | 顺山店村 | 1303403482 | 电网_顺山店村2号公变 | 黄 | 184.7629 | 0 | 10kV窑河站512陶北一线
11734 | 秦皇岛供电公司 | 山海关区供电中心 | 孟姜镇供电所 | 孟姜镇 | 顺山店村 | 1303361540 | 电网_顺山店柱上变压器 | 黄 | 228.8763 | 0 | 10kV窑河站512陶北一线
11735 | 秦皇岛供电公司 | 山海关区供电中心 | 孟姜镇供电所 | 孟姜镇 | 陶庄村 | 1302672793 | 电网_陶庄村公变 | 绿 | 161.6577 | 0 | 10kV窑河站512陶北一线
11736 | 秦皇岛供电公司 | 山海关区供电中心 | 孟姜镇供电所 | 孟姜镇 | 望夫石村 | 1302803993 | 电网_望夫石村西柱上变压器 | 绿 | 163.332 | 0 | 10kV窑河站512陶北一线
11737 | 秦皇岛供电公司 | 山海关区供电中心 | 孟姜镇供电所 | 孟姜镇 | 望夫石村 | 1302803998 | 电网_望夫石村柱上变压器 | 黄 | 63.633 | 0 | 10kV窑河站512陶北一线
11738 | 秦皇岛供电公司 | 山海关区供电中心 | 孟姜镇供电所 | 孟姜镇 | 小毛山村 | 1302804001 | 电网_小毛山西柱上变压器 | 黄 | 124.5196 | 0 | 10kV窑河站512陶北一线
11739 | 秦皇岛供电公司 | 山海关区供电中心 | 孟姜镇供电所 | 孟姜镇 | 晏屯村 | 1302803997 | 电网_宴屯柱上变压器 | 黄 | 97.1732 | 0 | 10kV窑河站512陶北一线
11740 | 秦皇岛供电公司 | 山海关区供电中心 | 孟姜镇供电所 | 孟姜镇 | 望夫石村 | 1611241805019429 | 望夫石东柱上变压器 | 黄 | 113.8928 | 0 | 10kV窑河站512陶北一线
11741 | 秦皇岛供电公司 | 山海关区供电中心 | 孟姜镇供电所 | 孟姜镇 | 小毛山村 | 0303650185 | 小毛山南公变 | 绿 | 165.1897 | 0 | 10kV窑河站512陶北一线
11742 | 秦皇岛供电公司 | 山海关区供电中心 | 孟姜镇供电所 | 孟姜镇 | 晏屯村 | 1302844670 | 晏屯2#柱上变压器 | 绿 | 320 | 0 | 10kV窑河站512陶北一线
11743 | 秦皇岛供电公司 | 山海关区供电中心 | 低压现场服务二班 | 孟姜镇 | 北营子村 | 1603250505026123 | 北营子2#箱变变压器 | 绿 | 591.0515 | 0 | 10kV五里台站511西河一线
11744 | 秦皇岛供电公司 | 山海关区供电中心 | 孟姜镇供电所 | 石河镇 | 红瓦馨苑 | 1610242505023933 | 红瓦馨苑3#箱变变压器 | 绿 | 562.9485 | 0 | 10kV五里台站521张庄线
11745 | 秦皇岛供电公司 | 山海关区供电中心 | 孟姜镇供电所 | 孟姜镇 | 南窑河村 | 1302804988 | 南窑河公变 | 绿 | 209.72 | 0 | 10kV窑河站523临港四线
11746 | 秦皇岛供电公司 | 山海关区供电中心 | 孟姜镇供电所 | 石河镇 | 秀山樱园 | 1302806110 | 电网_秀山樱园配电室1#变压器 | 绿 | 878.1856 | 0 | 10kV李庄站514安峪线
11747 | 秦皇岛供电公司 | 山海关区供电中心 | 孟姜镇供电所 | 石河镇 | 秀山樱园 | 1302806445 | 电网_秀山樱园2#箱变1#变压器 | 绿 | 528.5691 | 0 | 10kV李庄站514安峪线
11748 | 秦皇岛供电公司 | 山海关区供电中心 | 孟姜镇供电所 | 石河镇 | 碧海龙源 | 1302806466 | 电网_碧海龙源1#箱变变压器 | 绿 | 447.4557 | 0 | 10kV山海关站537白鹭二线
11749 | 秦皇岛供电公司 | 山海关区供电中心 | 孟姜镇供电所 | 石河镇 | 秀山樱园 | 1302807083 | 电网_秀山樱园1#箱变1#变压器 | 绿 | 522.8784 | 0 | 10kV李庄站514安峪线
11750 | 秦皇岛供电公司 | 山海关区供电中心 | 孟姜镇供电所 | 孟姜镇 | 南窑河村 | 1303103416 | 南窑河2号公变 | 绿 | 320 | 0 | 10kV窑河站523临港四线
11751 | 秦皇岛市供电公司 | 抚宁区供电公司 | 牛头崖镇供电所 | 牛头崖镇 | 刘马坊 | 1302648792 | 刘马坊200变压器（中心村） | 黄 | 53.0722 | 0 | 交流10kV522马坊线
11752 | 秦皇岛供电公司 | 山海关区供电中心 | 孟姜镇供电所 | 石河镇 | 田庄村 | 1604242405196035 | 10kV田庄箱变变压器 | 绿 | 354.6639 | 0 | 10kV山海关站537白鹭二线
11753 | 秦皇岛供电公司 | 山海关区供电中心 | 孟姜镇供电所 | 孟姜镇 | 望夫石村 | 1604251605017605 | 望夫石2#柱上变 | 黄 | 215.8474 | 0 | 10kV窑河站512陶北一线
11754 | 秦皇岛供电公司 | 山海关区供电中心 | 孟姜镇供电所 | 孟姜镇 | 北窑河村 | 1605251605002711 | 北窑河西新建公变 | 黄 | 171.967 | 0 | 10kV窑河站512陶北一线
11755 | 秦皇岛供电公司 | 山海关区供电中心 | 孟姜镇供电所 | 石河镇 | 户远寨村 | 1605252005008149 | 户远寨新建3#公变 | 绿 | 335.167 | 0 | 10kV五里台站517西农线
11756 | 秦皇岛供电公司 | 山海关区供电中心 | 孟姜镇供电所 | 第一关镇 | 南营子村 | 1606250305009013 | 南营子新建公变 | 绿 | 382.0907 | 0 | 10kV山海关站531长城线
11757 | 秦皇岛供电公司 | 山海关区供电中心 | 孟姜镇供电所 | 孟姜镇 | 兴富庄村 | 1606251105024277 | 兴富庄新建公变 | 绿 | 342.3052 | 0 | 10kV五里台站517西农线
11758 | 秦皇岛供电公司 | 山海关区供电中心 | 低压现场服务二班 | 路南街道 | 白鹭岛 | 1603251705013558 | 白鹭岛2#箱变变压器 | 绿 | 529.134 | 0 | 10kV山海关站517白鹭一线
11759 | 秦皇岛供电公司 | 山海关区供电中心 | 孟姜镇供电所 | 石河镇 | 白鹭岛 | 1603251705014522 | 白鹭岛1#箱变变压器 | 绿 | 549.2165 | 0 | 10kV山海关站517白鹭一线
11760 | 秦皇岛供电公司 | 山海关区供电中心 | 低压现场服务二班 | 孟姜镇 | 吕家沟村 | 1604250805024182 | 吕家沟涂料厂新建公变 | 绿 | 394.8206 | 0 | 10kV窑河站513临港三线
11761 | 秦皇岛供电公司 | 山海关区供电中心 | 低压现场服务二班 | 南关街道 | 莲花湖商住小区 | 1605252105034914 | 莲花湖商住小区2#箱变变压器 | 绿 | 625.732 | 0 | 10kV山海关站513兴华一线
11762 | 秦皇岛供电公司 | 山海关区供电中心 | 孟姜镇供电所 | 南关街道 | 育才路 | 1605252605037454 | 育才路2#箱变变压器 | 绿 | 620.0206 | 0 | 10kV山海关站512田庄一线
11763 | 秦皇岛供电公司 | 山海关区供电中心 | 孟姜镇供电所 | 古城街道 | 通天沟 | 1606251205027740 | 通天沟2#箱变变压器 | 绿 | 624.0412 | 0 | 10kV山海关站513兴华一线
11764 | 秦皇岛供电公司 | 山海关区供电中心 | 低压现场服务二班 | 路南街道 | 海月关山 | 1610242305019767 | 海月关山3#充电桩箱变变压器 | 绿 | 504 | 0 | 10kV山海关变电站515小湾一线
11765 | 秦皇岛供电公司 | 国网昌黎县供电公司 | 昌黎城关供电所 | 昌黎镇 | 大张庄村 | 1300129896 | 电网_大张庄新民居 | 红 | 0 | 0 | 10kV马铁庄变电站524虹桥线
11766 | 秦皇岛供电公司 | 国网昌黎县供电公司 | 昌黎城关供电所 | 昌黎镇 | 马铁庄村 | 1302663002 | 电网_马铁村内西 | 红 | 0 | 0 | 10kV马铁庄变电站524虹桥线
11767 | 秦皇岛供电公司 | 国网昌黎县供电公司 | 昌黎城关供电所 | 昌黎镇 | 吴庄 | 1302663003 | 电网_吴庄村内 | 红 | 0 | 0 | 10kV马铁庄变电站524虹桥线
11768 | 秦皇岛供电公司 | 国网昌黎县供电公司 | 昌黎城关供电所 | 昌黎镇 | 小刘庄 | 1302663004 | 电网_小刘庄村内 | 红 | 0 | 0 | 10kV马铁庄变电站524虹桥线
11769 | 秦皇岛供电公司 | 国网昌黎县供电公司 | 昌黎城关供电所 | 昌黎镇 | 中卓庄村 | 1302663012 | 中卓庄村内1# | 黄 | 117.5856 | 0 | 10kV昌城变电站521刘台线
11770 | 秦皇岛供电公司 | 国网昌黎县供电公司 | 昌黎城关供电所 | 昌黎镇 | 中卓庄村 | 1302663013 | 电网_中卓庄村内2#新 | 黄 | 242.1794 | 0 | 10kV昌城变电站521刘台线
11771 | 秦皇岛供电公司 | 国网昌黎县供电公司 | 昌黎城关供电所 | 昌黎镇 | 小张庄村 | 1302663016 | 小张庄村内1# | 红 | 0 | 0 | 10kV马铁庄变电站524虹桥线
11772 | 秦皇岛供电公司 | 国网昌黎县供电公司 | 昌黎城关供电所 | 昌黎镇 | 西地村 | 1302663018 | 电网_西地村内 | 红 | 0 | 0 | 10kV马铁庄变电站524虹桥线
11773 | 秦皇岛供电公司 | 国网昌黎县供电公司 | 昌黎城关供电所 | 昌黎镇 | 太平庄 | 1302663019 | 电网_太平庄村内 | 黄 | 96.1701 | 0 | 10kV昌城变电站521刘台线
11774 | 秦皇岛供电公司 | 国网昌黎县供电公司 | 昌黎城关供电所 | 昌黎镇 | 宋庄村 | 1302663020 | 电网_宋庄村内 | 红 | 0 | 0 | 10kV马铁庄变电站524虹桥线
11775 | 秦皇岛供电公司 | 国网昌黎县供电公司 | 昌黎城关供电所 | 昌黎镇 | 沈庄村 | 1302663021 | 电网_沈庄村内 | 红 | 0 | 0 | 10kV马铁庄变电站524虹桥线
11776 | 秦皇岛供电公司 | 国网昌黎县供电公司 | 昌黎城关供电所 | 昌黎镇 | 刘李庄村 | 1302663022 | 电网_刘李庄村内东 | 黄 | 137.6763 | 0 | 10kV昌城变电站521刘台线
11777 | 秦皇岛供电公司 | 国网昌黎县供电公司 | 昌黎城关供电所 | 昌黎镇 | 后岗子村 | 1302663031 | 后岗子村内 | 红 | 0 | 0 | 10kV马铁庄变电站524虹桥线
11778 | 秦皇岛供电公司 | 国网昌黎县供电公司 | 昌黎城关供电所 | 昌黎镇 | 大张庄村 | 1302663035 | 电网_大张庄村内2# | 红 | 0 | 0 | 10kV马铁庄变电站524虹桥线
11779 | 秦皇岛供电公司 | 国网昌黎县供电公司 | 昌黎城关供电所 | 昌黎镇 | 大张庄村 | 1302663036 | 电网_大张庄村内3# | 红 | 0 | 0 | 10kV马铁庄变电站524虹桥线
11780 | 秦皇岛供电公司 | 国网昌黎县供电公司 | 昌黎城关供电所 | 南区管理处 | 姚家庄 | 1302663039 | 姚家庄村内 | 绿 | 338.9278 | 0 | 10kV昌城变电站523梁各庄线
11781 | 秦皇岛供电公司 | 国网昌黎县供电公司 | 昌黎城关供电所 | 昌黎镇 | 西王庄村 | 1302663040 | 电网_西王庄村内1# | 绿 | 137.0351 | 0 | 10kV昌城变电站523梁各庄线
11782 | 秦皇岛供电公司 | 国网昌黎县供电公司 | 昌黎城关供电所 | 两山乡 | 草粮屯村 | 1302663043 | 电网_草粮屯西 | 红 | 0 | 0 | 10kV草粮屯变电站514草大线
11783 | 秦皇岛供电公司 | 国网昌黎县供电公司 | 昌黎城关供电所 | 两山乡 | 正明山 | 1302663048 | 电网_正明山东2 | 红 | 0 | 0 | 10kV草粮屯变电站512草两二线
11784 | 秦皇岛供电公司 | 国网昌黎县供电公司 | 昌黎城关供电所 | 两山乡 | 五峰山 | 1302663053 | 电网_五峰山东 | 红 | 0 | 0 | 10kV草粮屯变电站512草两二线
11785 | 秦皇岛供电公司 | 国网昌黎县供电公司 | 昌黎城关供电所 | 两山乡 | 五峰山 | 1302663054 | 电网_五峰山西 | 红 | 0 | 60 | 10kV草粮屯变电站512草两二线
11786 | 秦皇岛供电公司 | 国网昌黎县供电公司 | 昌黎城关供电所 | 两山乡 | 前两山 | 1302663057 | 前两山东 | 红 | 0 | 0 | 10kV草粮屯变电站512草两二线
11787 | 秦皇岛供电公司 | 国网昌黎县供电公司 | 昌黎城关供电所 | 两山乡 | 前两山 | 1302663058 | 电网_前两山西 | 红 | 0 | 0 | 10kV草粮屯变电站512草两二线
11788 | 秦皇岛供电公司 | 国网昌黎县供电公司 | 昌黎城关供电所 | 两山乡 | 梁各庄村 | 1302663059 | 梁各庄东南 | 黄 | 102.4371 | 0 | 10kV草粮屯变电站523草两线
11789 | 秦皇岛供电公司 | 国网昌黎县供电公司 | 昌黎城关供电所 | 两山乡 | 后两山村 | 1302663061 | 后两山西1# | 红 | 0 | 0 | 10kV草粮屯变电站512草两二线
11790 | 秦皇岛供电公司 | 国网昌黎县供电公司 | 昌黎城关供电所 | 两山乡 | 后两山村 | 1302663062 | 后两山西2 | 红 | 0 | 0 | 10kV草粮屯变电站512草两二线
11791 | 秦皇岛供电公司 | 国网昌黎县供电公司 | 昌黎城关供电所 | 两山乡 | 长峪山村 | 1302663065 | 长峪山村北 | 红 | 0 | 0 | 10kV草粮屯变电站512草两二线
11792 | 秦皇岛供电公司 | 国网昌黎县供电公司 | 昌黎城关供电所 | 两山乡 | 长峪山村 | 1302663066 | 电网_长峪山村南 | 红 | 0 | 0 | 10kV草粮屯变电站512草两二线
11793 | 秦皇岛供电公司 | 国网昌黎县供电公司 | 昌黎城关供电所 | 两山乡 | 后两山村 | 1302663421 | 电网_后两山东内 | 红 | 0 | 0 | 10kV草粮屯变电站512草两二线
11794 | 秦皇岛供电公司 | 国网昌黎县供电公司 | 昌黎城关供电所 | 两山乡 | 正明山 | 1302663423 | 正明山西 | 红 | 0 | 0 | 10kV草粮屯变电站512草两二线
11795 | 秦皇岛供电公司 | 国网昌黎县供电公司 | 昌黎城关供电所 | 两山乡 | 正明山 | 1302663424 | 电网_正明山中 | 红 | 0 | 0 | 10kV草粮屯变电站512草两二线
11796 | 秦皇岛供电公司 | 国网昌黎县供电公司 | 昌黎城关供电所 | 两山乡 | 梁各庄村 | 1302663425 | 电网_梁各庄北1 | 黄 | 93.2907 | 0 | 10kV草粮屯变电站523草两线
11797 | 秦皇岛供电公司 | 国网昌黎县供电公司 | 昌黎城关供电所 | 两山乡 | 梁各庄村 | 1302663426 | 电网_梁各庄北2 | 黄 | 142.3402 | 140 | 10kV草粮屯变电站523草两线
11798 | 秦皇岛供电公司 | 国网昌黎县供电公司 | 昌黎城关供电所 | 两山乡 | 梁各庄村 | 1302663427 | 电网_梁各庄北3 | 黄 | 101.6701 | 100 | 10kV草粮屯变电站523草两线
11799 | 秦皇岛供电公司 | 国网昌黎县供电公司 | 昌黎城关供电所 | 两山乡 | 河西张各庄村 | 1302663429 | 电网_西张北 | 黄 | 8.5876 | 120 | 10kV草粮屯变电站523草两线
11800 | 秦皇岛供电公司 | 国网昌黎县供电公司 | 昌黎城关供电所 | 两山乡 | 河西张各庄村 | 1302663430 | 电网_西张南 | 黄 | 58.6598 | 197 | 10kV草粮屯变电站523草两线
11801 | 秦皇岛供电公司 | 国网昌黎县供电公司 | 昌黎城关供电所 | 两山乡 | 河西张各庄村 | 1302663431 | 电网_西张中 | 黄 | 13.3196 | 288 | 10kV草粮屯变电站523草两线
11802 | 秦皇岛供电公司 | 国网昌黎县供电公司 | 昌黎城关供电所 | 昌黎镇 | 八里庄 | 1302663433 | 八里庄村西 | 红 | 0 | 0 | 10kV草粮屯变电站514草大线
11803 | 秦皇岛供电公司 | 国网昌黎县供电公司 | 昌黎城关供电所 | 昌黎镇 | 五里营 | 1302663440 | 五里营村内二区 | 红 | 0 | 0 | 10kV昌城变电站514安山线
11804 | 秦皇岛供电公司 | 国网昌黎县供电公司 | 昌黎城关供电所 | 昌黎镇 | 五里营 | 1302663441 | 电网_五里营猪厂 | 红 | 0 | 0 | 10kV昌城变电站514安山线
11805 | 秦皇岛供电公司 | 国网昌黎县供电公司 | 昌黎城关供电所 | 昌黎镇 | 五里营 | 1302663444 | 五里营新增1# | 红 | 0 | 0 | 10kV昌城变电站514安山线
11806 | 秦皇岛供电公司 | 国网昌黎县供电公司 | 昌黎城关供电所 | 昌黎镇 | 电网_双阳小区1# | 1302663445 | 电网_双阳小区1# | 红 | 0 | 0 | 10kV昌城变电站514安山线
11807 | 秦皇岛供电公司 | 国网昌黎县供电公司 | 昌黎城关供电所 | 十里铺乡 | 十里铺 | 1302663451 | 十里铺村混用 | 红 | 0 | 0 | 10kV昌城变电站514安山线
11808 | 秦皇岛供电公司 | 国网昌黎县供电公司 | 昌黎城关供电所 | 十里铺乡 | 十里铺 | 1302663452 | 电网_十里铺村内三区 | 红 | 0 | 0 | 10kV昌城变电站514安山线
11809 | 秦皇岛供电公司 | 国网昌黎县供电公司 | 昌黎城关供电所 | 十里铺乡 | 张各庄一村 | 1302663480 | 电网_张一村内西 | 黄 | 39.1649 | 0 | 10kV龙家店变电站511土十线
11810 | 秦皇岛供电公司 | 国网昌黎县供电公司 | 昌黎城关供电所 | 十里铺乡 | 张各庄二村 | 1302663482 | 电网_张二村内西 | 黄 | 70.6474 | 135 | 10kV龙家店变电站511土十线
11811 | 秦皇岛供电公司 | 国网昌黎县供电公司 | 昌黎城关供电所 | 十里铺乡 | 张各庄二村 | 1302663484 | 张二村内南 | 黄 | 51.5237 | 0 | 10kV龙家店变电站511土十线
11812 | 秦皇岛供电公司 | 国网昌黎县供电公司 | 昌黎城关供电所 | 两山乡 | 段家店 | 1302664467 | 段家店村内 | 红 | 0 | 0 | 10kV草粮屯变电站511草段线
11813 | 秦皇岛供电公司 | 国网昌黎县供电公司 | 昌黎城关供电所 | 两山乡 | 樵夫山 | 1302664468 | 电网_樵夫山村西 | 红 | 0 | 0 | 10kV草粮屯变电站511草段线
11814 | 秦皇岛供电公司 | 国网昌黎县供电公司 | 昌黎城关供电所 | 两山乡 | 后营村 | 1302664469 | 后营村内北 | 红 | 0 | 0 | 10kV草粮屯变电站511草段线
11815 | 秦皇岛供电公司 | 国网昌黎县供电公司 | 昌黎城关供电所 | 昌黎镇 | 犁湾河二村 | 1302664470 | 电网_犁二 | 绿 | 129.0258 | 0 | 10kV马铁庄变电站513犁湾河线
11816 | 秦皇岛供电公司 | 国网昌黎县供电公司 | 昌黎城关供电所 | 昌黎镇 | 犁湾河一村 | 1302664471 | 电网_犁一东综合变 | 黄 | 75.4412 | 0 | 10kV马铁庄变电站513犁湾河线
11817 | 秦皇岛供电公司 | 国网昌黎县供电公司 | 昌黎城关供电所 | 昌黎镇 | 犁湾河一村 | 1302664472 | 犁一西综合变 | 绿 | 333.1629 | 0 | 10kV马铁庄变电站513犁湾河线
11818 | 秦皇岛供电公司 | 国网昌黎县供电公司 | 昌黎城关供电所 | 昌黎镇 | 两河村 | 1302664473 | 电网_两河综合变 | 黄 | 24.9381 | 0 | 10kV马铁庄变电站514晒甲坨线
11819 | 秦皇岛供电公司 | 国网昌黎县供电公司 | 昌黎城关供电所 | 昌黎镇 | 新庄子村 | 1302664474 | 电网_新庄子综合变 | 黄 | 97.2351 | 0 | 10kV马铁庄变电站514晒甲坨线
11820 | 秦皇岛供电公司 | 国网昌黎县供电公司 | 昌黎城关供电所 | 昌黎镇 | 犁湾河四村 | 1302664475 | 电网_犁四村内综合变 | 黄 | 79.6134 | 0 | 10kV马铁庄变电站513犁湾河线
11821 | 秦皇岛供电公司 | 国网昌黎县供电公司 | 昌黎城关供电所 | 昌黎镇 | 犁湾河三村 | 1302664477 | 犁三村内综合变2# | 绿 | 347.6601 | 0 | 10kV马铁庄变电站513犁湾河线
11822 | 秦皇岛供电公司 | 国网昌黎县供电公司 | 昌黎城关供电所 | 昌黎镇 | 孔庄村 | 1302664481 | 孔庄西 | 黄 | 120.0305 | 0 | 10kV马铁庄变电站513犁湾河线
11823 | 秦皇岛供电公司 | 国网昌黎县供电公司 | 昌黎城关供电所 | 十里铺乡 | 王稗庄 | 1302664484 | 电网_王稗庄村内东 | 黄 | 20.6392 | 57 | 10kV龙家店变电站520土西线
11824 | 秦皇岛供电公司 | 国网昌黎县供电公司 | 昌黎城关供电所 | 十里铺乡 | 王稗庄 | 1302664485 | 王稗庄村内西 | 黄 | 86.5065 | 30 | 10kV龙家店变电站520土西线
11825 | 秦皇岛供电公司 | 国网昌黎县供电公司 | 昌黎城关供电所 | 十里铺乡 | 张各庄三村 | 1302664486 | 电网_张三村内西 | 黄 | 92.0258 | 90 | 10kV龙家店变电站511土十线
11826 | 秦皇岛供电公司 | 国网昌黎县供电公司 | 昌黎城关供电所 | 十里铺乡 | 张各庄三村 | 1302664487 | 电网_张三村内 | 黄 | 37.5361 | 50 | 10kV龙家店变电站511土十线
11827 | 秦皇岛供电公司 | 国网昌黎县供电公司 | 昌黎城关供电所 | 十里铺乡 | 张各庄二村 | 1302664488 | 电网_张二村内东 | 黄 | 23.5258 | 30 | 10kV龙家店变电站511土十线
11828 | 秦皇岛供电公司 | 国网昌黎县供电公司 | 昌黎城关供电所 | 十里铺乡 | 西山场 | 1302664489 | 电网_西山场村内 | 绿 | 92.1278 | 0 | 10kV龙家店变电站520土西线
11829 | 秦皇岛供电公司 | 国网昌黎县供电公司 | 昌黎城关供电所 | 十里铺乡 | 西山场 | 1302664490 | 电网_西山场村内西 | 黄 | 140.4227 | 0 | 10kV龙家店变电站520土西线
11830 | 秦皇岛供电公司 | 国网昌黎县供电公司 | 昌黎城关供电所 | 十里铺乡 | 秦庄 | 1302664491 | 电网_秦庄村内东 | 黄 | 71.9773 | 0 | 10kV龙家店变电站520土西线
11831 | 秦皇岛供电公司 | 国网昌黎县供电公司 | 昌黎城关供电所 | 十里铺乡 | 秦庄 | 1302664492 | 电网_秦庄村内西 | 黄 | 123.4433 | 0 | 10kV龙家店变电站520土西线
11832 | 秦皇岛供电公司 | 国网昌黎县供电公司 | 昌黎城关供电所 | 十里铺乡 | 湾里村 | 1302664493 | 电网_湾里村内东 | 黄 | 61.9402 | 60 | 10kV龙家店变电站520土西线
11833 | 秦皇岛供电公司 | 国网昌黎县供电公司 | 昌黎城关供电所 | 十里铺乡 | 湾里村 | 1302664494 | 电网_湾里新 | 黄 | 1.2763 | 95 | 10kV龙家店变电站520土西线
11834 | 秦皇岛供电公司 | 国网昌黎县供电公司 | 昌黎城关供电所 | 十里铺乡 | 条子峪 | 1302664496 | 电网_条子峪村内 | 绿 | 136.9124 | 136 | 10kV龙家店变电站520土西线
11835 | 秦皇岛供电公司 | 国网昌黎县供电公司 | 昌黎城关供电所 | 十里铺乡 | 马庄村 | 1302664497 | 电网_马庄村内1# | 黄 | 4.0082 | 100 | 10kV龙家店变电站520土西线
11836 | 秦皇岛供电公司 | 国网昌黎县供电公司 | 昌黎城关供电所 | 十里铺乡 | 马庄村 | 1302664498 | 马庄村内河南 | 黄 | 159.2945 | 0 | 10kV龙家店变电站520土西线
11837 | 秦皇岛供电公司 | 国网昌黎县供电公司 | 昌黎城关供电所 | 十里铺乡 | 灵芝顶村 | 1302664499 | 灵芝顶村内 | 黄 | 158.8248 | 0 | 10kV龙家店变电站511土十线
11838 | 秦皇岛供电公司 | 国网昌黎县供电公司 | 昌黎城关供电所 | 十里铺乡 | 灵芝顶村 | 1302664500 | 灵芝顶新 | 黄 | 172.8206 | 0 | 10kV龙家店变电站511土十线
11839 | 秦皇岛供电公司 | 国网昌黎县供电公司 | 昌黎城关供电所 | 十里铺乡 | 耿庄 | 1302664501 | 耿庄村内 | 黄 | 43.5477 | 215 | 10kV龙家店变电站520土西线
11840 | 秦皇岛供电公司 | 国网昌黎县供电公司 | 昌黎城关供电所 | 十里铺乡 | 耿庄 | 1302664502 | 耿庄村内西 | 红 | 0 | 340 | 10kV龙家店变电站520土西线
11841 | 秦皇岛供电公司 | 国网昌黎县供电公司 | 昌黎城关供电所 | 昌黎镇 | 后钱庄村 | 1302693910 | 电网_后钱庄村内1# | 黄 | 79.9443 | 0 | 10kV昌城变电站521刘台线
11842 | 秦皇岛供电公司 | 国网昌黎县供电公司 | 昌黎城关供电所 | 十里铺乡 | 十里铺 | 1302694105 | 十小湖村内 | 黄 | 121.0856 | 100 | 10kV龙家店变电站511土十线
11843 | 秦皇岛供电公司 | 国网昌黎县供电公司 | 昌黎城关供电所 | 昌黎镇 | 犁湾河三村 | 1302712949 | 电网_犁三东村综合变 | 绿 | 172.5505 | 0 | 10kV马铁庄变电站513犁湾河线
11844 | 秦皇岛供电公司 | 国网昌黎县供电公司 | 昌黎城关供电所 | 十里铺乡 | 张各庄一村 | 1302712950 | 张一村内东 | 黄 | 3.699 | 76 | 10kV龙家店变电站511土十线
11845 | 秦皇岛供电公司 | 国网昌黎县供电公司 | 昌黎城关供电所 | 昌黎镇 | 八里庄 | 1302719953 | 电网_八里庄村东 | 红 | 0 | 0 | 10kV草粮屯变电站514草大线
11846 | 秦皇岛供电公司 | 国网昌黎县供电公司 | 昌黎城关供电所 | 两山乡 | 草粮屯村 | 1302719954 | 电网_草粮村内 | 红 | 0 | 0 | 10kV草粮屯变电站514草大线
11847 | 秦皇岛供电公司 | 国网昌黎县供电公司 | 昌黎城关供电所 | 两山乡 | 中两山 | 1302719956 | 中两山村内1# | 红 | 0 | 0 | 10kV草粮屯变电站512草两二线
11848 | 秦皇岛供电公司 | 国网昌黎县供电公司 | 昌黎城关供电所 | 两山乡 | 小林上村 | 1302719958 | 电网_小林上村东1# | 黄 | 89.033 | 50 | 10kV草粮屯变电站523草两线
11849 | 秦皇岛供电公司 | 国网昌黎县供电公司 | 昌黎城关供电所 | 两山乡 | 东坎上村 | 1302719965 | 电网_坎上村内 | 红 | 0 | 66 | 10kV草粮屯变电站523草两线
11850 | 秦皇岛供电公司 | 国网昌黎县供电公司 | 昌黎城关供电所 | 两山乡 | 梁各庄村 | 1302719976 | 电网_梁各庄北4 | 黄 | 90.0515 | 40 | 10kV草粮屯变电站523草两线
11851 | 秦皇岛供电公司 | 国网昌黎县供电公司 | 昌黎城关供电所 | 两山乡 | 段家店 | 1302720748 | 电网_段家店村内东 | 红 | 0 | 0 | 10kV草粮屯变电站511草段线
11852 | 秦皇岛供电公司 | 国网昌黎县供电公司 | 昌黎城关供电所 | 昌黎镇 | 犁湾河三村 | 1302720758 | 犁三村内综合变1# | 黄 | 125.9874 | 0 | 10kV马铁庄变电站513犁湾河线
11853 | 秦皇岛供电公司 | 国网昌黎县供电公司 | 昌黎城关供电所 | 昌黎镇 | 孔庄村 | 1302720760 | 电网_孔庄南 | 黄 | 66.1031 | 0 | 10kV马铁庄变电站513犁湾河线
11854 | 秦皇岛供电公司 | 国网昌黎县供电公司 | 昌黎城关供电所 | 昌黎镇 | 东钱庄村 | 1302739925 | 电网_东钱村东（找回） | 黄 | 115.268 | 0 | 10kV昌城变电站521刘台线
11855 | 秦皇岛供电公司 | 国网昌黎县供电公司 | 昌黎城关供电所 | 昌黎镇 | 东钱庄村 | 1302739927 | 电网_东钱庄村内（东） | 黄 | 90.2423 | 0 | 10kV昌城变电站521刘台线
11856 | 秦皇岛供电公司 | 国网昌黎县供电公司 | 昌黎城关供电所 | 昌黎镇 | 高庄 | 1302739929 | 电网_高庄村内 | 黄 | 66.8505 | 0 | 10kV昌城变电站521刘台线
11857 | 秦皇岛供电公司 | 国网昌黎县供电公司 | 昌黎城关供电所 | 昌黎镇 | 西钱庄 | 1302739931 | 西钱庄村内 | 黄 | 324.8619 | 0 | 10kV昌城变电站521刘台线
11858 | 秦皇岛供电公司 | 国网昌黎县供电公司 | 昌黎城关供电所 | 两山乡 | 正明山 | 1302739933 | 电网_正明山东3 | 红 | 0 | 0 | 10kV草粮屯变电站512草两二线
11859 | 秦皇岛供电公司 | 国网昌黎县供电公司 | 昌黎城关供电所 | 两山乡 | 五峰山 | 1302739934 | 电网_五峰山南 | 红 | 0 | 0 | 10kV草粮屯变电站512草两二线
11860 | 秦皇岛供电公司 | 国网昌黎县供电公司 | 昌黎城关供电所 | 两山乡 | 施各庄村 | 1302739935 | 施各庄村内 | 黄 | 59.5567 | 0 | 10kV草粮屯变电站523草两线
11861 | 秦皇岛供电公司 | 国网昌黎县供电公司 | 昌黎城关供电所 | 昌黎镇 | 郝宋庄 | 1302739975 | 电网_郝宋庄内综合变 | 黄 | 77.3144 | 0 | 10kV马铁庄变电站513犁湾河线
11862 | 秦皇岛供电公司 | 国网昌黎县供电公司 | 昌黎城关供电所 | 十里铺乡 | 耿庄 | 1302750311 | 电网_耿庄南 | 黄 | 5.2227 | 50 | 10kV龙家店变电站520土西线
11863 | 秦皇岛供电公司 | 国网昌黎县供电公司 | 昌黎城关供电所 | 两山乡 | 段家店 | 1302750650 | 段店新增 | 红 | 0 | 0 | 10kV草粮屯变电站511草段线
11864 | 秦皇岛供电公司 | 国网昌黎县供电公司 | 昌黎城关供电所 | 昌黎镇 | 马铁庄村 | 1302759266 | 电网_马铁村内东 | 红 | 0 | 0 | 10kV马铁庄变电站524虹桥线
11865 | 秦皇岛供电公司 | 国网昌黎县供电公司 | 昌黎城关供电所 | 昌黎镇 | 两河村 | 1302759267 | 两河村东2# | 红 | 0 | 0 | 10kV马铁庄变电站524虹桥线
11866 | 秦皇岛供电公司 | 国网昌黎县供电公司 | 昌黎城关供电所 | 昌黎镇 | 后钱庄村 | 1302759268 | 电网_后钱庄村内2# | 黄 | 114.2082 | 0 | 10kV昌城变电站521刘台线
11867 | 秦皇岛供电公司 | 国网昌黎县供电公司 | 昌黎城关供电所 | 昌黎镇 | 东岗子村 | 1302759269 | 电网_东岗子村内1# | 红 | 0 | 0 | 10kV马铁庄变电站524虹桥线
11868 | 秦皇岛供电公司 | 国网昌黎县供电公司 | 昌黎城关供电所 | 昌黎镇 | 西王庄村 | 1302759270 | 电网_西王庄村内2# | 绿 | 174.8866 | 0 | 10kV昌城变电站523梁各庄线
11869 | 秦皇岛供电公司 | 国网昌黎县供电公司 | 昌黎城关供电所 | 两山乡 | 中两山 | 1302759271 | 电网_中两山村内2# | 红 | 0 | 0 | 10kV草粮屯变电站512草两二线
11870 | 秦皇岛供电公司 | 国网昌黎县供电公司 | 昌黎城关供电所 | 两山乡 | 草粮屯村 | 1302759272 | 电网_草粮屯新 | 红 | 0 | 0 | 10kV草粮屯变电站514草大线
11871 | 秦皇岛供电公司 | 国网昌黎县供电公司 | 昌黎城关供电所 | 两山乡 | 五里营 | 1302759273 | 电网_五里营新增2# | 红 | 0 | 0 | 10kV昌城变电站514安山线
11872 | 秦皇岛供电公司 | 国网昌黎县供电公司 | 昌黎城关供电所 | 昌黎镇 | 五里营 | 1302759274 | 电网_五里营村内 | 红 | 0 | 0 | 10kV昌城变电站514安山线
11873 | 秦皇岛供电公司 | 国网昌黎县供电公司 | 昌黎城关供电所 | 昌黎镇 | 五里营 | 1302759275 | 电网_五里营路边 | 红 | 0 | 0 | 10kV昌城变电站514安山线
11874 | 秦皇岛供电公司 | 国网昌黎县供电公司 | 昌黎城关供电所 | 两山乡 | 施各庄村 | 1302759781 | 电网_施各庄新增 | 绿 | 1066.9072 | 0 | 10kV草粮屯变电站523草两线
11875 | 秦皇岛供电公司 | 国网昌黎县供电公司 | 昌黎城关供电所 | 昌黎镇 | 郝宋庄 | 1302760147 | 电网_郝宋庄西综合变 | 黄 | 98.7732 | 0 | 10kV马铁庄变电站513犁湾河线
11876 | 秦皇岛供电公司 | 国网昌黎县供电公司 | 昌黎城关供电所 | 十里铺乡 | 王稗庄 | 1302760148 | 电网_王稗庄村内新 | 黄 | 34.6598 | 55 | 10kV龙家店变电站520土西线
11877 | 秦皇岛供电公司 | 国网昌黎县供电公司 | 昌黎城关供电所 | 昌黎镇 | 中卓庄村 | 1302761639 | 电网_中庄村内4 | 黄 | 60.3794 | 0 | 10kV昌城变电站521刘台线
11878 | 秦皇岛供电公司 | 国网昌黎县供电公司 | 昌黎城关供电所 | 昌黎镇 | 杏树园 | 1302795919 | 昌黎县昌黎镇杏树园村委会变压器 | 绿 | 382.833 | 0 | 10kV马铁庄变电站516建材一线
11879 | 秦皇岛供电公司 | 国网昌黎县供电公司 | 昌黎城关供电所 | 昌黎镇 | 杏树园 | 1302796006 | 电网_杏东北柱上变压器 | 绿 | 182.0144 | 0 | 10kV马铁庄变电站516建材一线
11880 | 秦皇岛供电公司 | 国网昌黎县供电公司 | 昌黎城关供电所 | 昌黎镇 | 杏树园 | 1302796423 | 电网_杏树园西北柱上变压器 | 绿 | 155.433 | 50 | 10kV马铁庄变电站516建材一线
11881 | 秦皇岛供电公司 | 国网昌黎县供电公司 | 昌黎城关供电所 | 昌黎镇 | 杏树园 | 1302796584 | 电网_杏树园西南柱上变压器 | 黄 | 112.3866 | 0 | 10kV马铁庄变电站516建材一线
11882 | 秦皇岛供电公司 | 国网昌黎县供电公司 | 昌黎城关供电所 | 昌黎镇 | 东钱庄村 | 1302797172 | 电网_东钱村内2# | 黄 | 141.3608 | 0 | 10kV昌城变电站521刘台线
11883 | 秦皇岛供电公司 | 国网昌黎县供电公司 | 昌黎城关供电所 | 两山乡 | 河东张各庄 | 1302797744 | 东张村北 | 黄 | 123.5221 | 40 | 10kV草粮屯变电站523草两线
11884 | 秦皇岛供电公司 | 国网昌黎县供电公司 | 昌黎城关供电所 | 两山乡 | 中两山 | 1302798918 | 电网_中两山3 | 绿 | 163.6742 | 0 | 10kV昌城变电站523梁各庄线
11885 | 秦皇岛供电公司 | 国网昌黎县供电公司 | 昌黎城关供电所 | 两山乡 | 后营村 | 1302897711 | 电网_后营2 | 红 | 0 | 0 | 10kV草粮屯变电站511草段线
11886 | 秦皇岛供电公司 | 国网昌黎县供电公司 | 昌黎城关供电所 | 昌黎镇 | 犁湾河四村 | 1302897712 | 电网_犁四北综合变 | 黄 | 78.0928 | 0 | 10kV马铁庄变电站513犁湾河线
11887 | 秦皇岛供电公司 | 国网昌黎县供电公司 | 昌黎城关供电所 | 昌黎镇 | 锦绣家园 | 1302897713 | 锦绣家园小区 | 红 | 0 | 0 | 10kV草粮屯变电站514草大线
11888 | 秦皇岛供电公司 | 国网昌黎县供电公司 | 昌黎城关供电所 | 两山乡 | 电网_两山乡政府 | 1302897714 | 两山乡政府 | 红 | 0 | 0 | 10kV草粮屯变电站512草两二线
11889 | 秦皇岛供电公司 | 国网昌黎县供电公司 | 昌黎城关供电所 | 昌黎镇 | 电网_龙辰阁小区 | 1302897715 | 龙辰阁小区 | 红 | 0 | 0 | 10kV草粮屯变电站514草大线
11890 | 秦皇岛供电公司 | 国网昌黎县供电公司 | 昌黎城关供电所 | 昌黎镇 | 电网_兴达小区 | 1302897716 | 兴达小区 | 红 | 0 | 0 | 10kV草粮屯变电站514草大线
11891 | 秦皇岛供电公司 | 国网昌黎县供电公司 | 昌黎城关供电所 | 两山乡 | 正明山 | 1302897717 | 电网_证明山新1 | 红 | 0 | 0 | 10kV草粮屯变电站512草两二线
11892 | 秦皇岛供电公司 | 国网昌黎县供电公司 | 昌黎城关供电所 | 昌黎镇 | 黎昌滨城 | 1302897718 | 黎昌滨城东 | 黄 | 572.5052 | 0 | 10kV昌城变电站521刘台线
11893 | 秦皇岛供电公司 | 国网昌黎县供电公司 | 昌黎城关供电所 | 昌黎镇 | 电网_井管厂小区 | 1302897720 | 电网_井管厂小区 | 绿 | 308.734 | 0 | 10kV昌城变电站523梁各庄线
11894 | 秦皇岛供电公司 | 国网昌黎县供电公司 | 昌黎城关供电所 | 两山乡 | 十里铺 | 1302897721 | 电网_十里铺4区 | 黄 | 1.7732 | 80 | 10kV龙家店变电站511土十线
11895 | 秦皇岛供电公司 | 国网昌黎县供电公司 | 昌黎城关供电所 | 两山乡 | 条子峪 | 1302897722 | 电网_条子峪新村北 | 黄 | 137.967 | 0 | 10kV龙家店变电站520土西线
11896 | 秦皇岛供电公司 | 国网昌黎县供电公司 | 昌黎城关供电所 | 昌黎镇 | 电网_大市场 | 1302897728 | 大市场 | 红 | 0 | 0 | 10kV草粮屯变电站514草大线
11897 | 秦皇岛供电公司 | 国网昌黎县供电公司 | 昌黎城关供电所 | 昌黎镇 | 电网_交警大队 | 1302897730 | 交警大队 | 红 | 0 | 0 | 10kV草粮屯变电站514草大线
11898 | 秦皇岛供电公司 | 国网昌黎县供电公司 | 昌黎城关供电所 | 昌黎镇 | 锦绣家园 | 1302897731 | 锦绣家园小区(地税楼) | 红 | 0 | 0 | 10kV草粮屯变电站514草大线
11899 | 秦皇岛供电公司 | 国网昌黎县供电公司 | 昌黎城关供电所 | 昌黎镇 | 五峰山 | 1302897732 | 五峰山新村南 | 黄 | 185.2165 | 260 | 10kV昌城变电站523梁各庄线
11900 | 秦皇岛供电公司 | 国网昌黎县供电公司 | 昌黎城关供电所 | 昌黎镇 | 电网_鑫源小区 | 1302897733 | 鑫源小区 | 红 | 0 | 0 | 10kV草粮屯变电站514草大线
11901 | 秦皇岛供电公司 | 国网昌黎县供电公司 | 昌黎城关供电所 | 昌黎镇 | 植保站小区 | 1302897734 | 植保站小区 | 红 | 0 | 0 | 10kV马铁庄变电站524虹桥线
11902 | 秦皇岛供电公司 | 国网昌黎县供电公司 | 昌黎城关供电所 | 昌黎镇 | 黎昌滨城 | 1302897735 | 电网_黎昌滨城西 | 黄 | 608.9072 | 0 | 10kV昌城变电站521刘台线
11903 | 秦皇岛供电公司 | 国网昌黎县供电公司 | 昌黎城关供电所 | 昌黎镇 | 西钱庄 | 1302897736 | 西钱村南 | 黄 | 162.2586 | 0 | 10kV昌城变电站521刘台线
11904 | 秦皇岛供电公司 | 国网昌黎县供电公司 | 昌黎城关供电所 | 两山乡 | 长峪山村 | 1302897757 | 长峪山新 | 红 | 0 | 50 | 10kV草粮屯变电站512草两二线
11905 | 秦皇岛供电公司 | 国网昌黎县供电公司 | 昌黎城关供电所 | 昌黎镇 | 杏树园 | 1302897758 | 电网_杏树园陈家沟 | 绿 | 181.9711 | 0 | 10kV马铁庄变电站516建材一线
11906 | 秦皇岛供电公司 | 国网昌黎县供电公司 | 昌黎城关供电所 | 昌黎镇 | 杏树园 | 1302897759 | 电网_杏树园西 | 绿 | 143.0309 | 0 | 10kV马铁庄变电站516建材一线
11907 | 秦皇岛供电公司 | 国网昌黎县供电公司 | 昌黎城关供电所 | 十里铺乡 | 十里铺 | 1302897776 | 电网_十里铺5区 | 红 | 0 | 0 | 10kV昌城变电站514安山线
11908 | 秦皇岛供电公司 | 国网昌黎县供电公司 | 昌黎城关供电所 | 昌黎镇 | 电网_钱庄子小区 | 1302897804 | 电网_钱庄子小区 | 黄 | 436.0412 | 0 | 10kV昌城变电站521刘台线
11909 | 秦皇岛供电公司 | 国网昌黎县供电公司 | 昌黎城关供电所 | 十里铺乡 | 耿庄 | 1302908703 | 电网_耿庄北2 | 黄 | 65.2866 | 0 | 10kV龙家店变电站520土西线
11910 | 秦皇岛供电公司 | 国网昌黎县供电公司 | 昌黎城关供电所 | 两山乡 | 河东张各庄 | 1302917699 | 电网_河东张北（东盘） | 黄 | 13.4454 | 90 | 10kV草粮屯变电站523草两线
11911 | 秦皇岛供电公司 | 国网昌黎县供电公司 | 昌黎城关供电所 | 两山乡 | 河东张各庄 | 1302917700 | 东张村南 | 黄 | 3.1222 | 125 | 10kV草粮屯变电站523草两线
11912 | 秦皇岛供电公司 | 国网昌黎县供电公司 | 昌黎城关供电所 | 两山乡 | 东坎上村 | 1302917701 | 电网_坎上村内2 | 黄 | 73.8845 | 0 | 10kV草粮屯变电站523草两线
11913 | 秦皇岛供电公司 | 国网昌黎县供电公司 | 昌黎城关供电所 | 两山乡 | 施各庄村 | 1302917702 | 电网_施各庄村北 | 黄 | 56.8495 | 32 | 10kV草粮屯变电站523草两线
11914 | 秦皇岛供电公司 | 国网昌黎县供电公司 | 昌黎城关供电所 | 两山乡 | 施各庄村 | 1302917703 | 电网_施各庄村西 | 黄 | 100.9835 | 0 | 10kV草粮屯变电站523草两线
11915 | 秦皇岛供电公司 | 国网昌黎县供电公司 | 昌黎城关供电所 | 两山乡 | 河西张各庄村 | 1302917704 | 西张中（南盘） | 黄 | 20.9629 | 180 | 10kV草粮屯变电站523草两线
11916 | 秦皇岛供电公司 | 国网昌黎县供电公司 | 昌黎城关供电所 | 两山乡 | 十里铺 | 1302917705 | 电网_十里铺村中 | 红 | 0 | 0 | 10kV昌城变电站514安山线
11917 | 秦皇岛供电公司 | 国网昌黎县供电公司 | 昌黎城关供电所 | 昌黎镇 | 西钱庄 | 1302917706 | 西钱庄村2 | 黄 | 309.7814 | 0 | 10kV昌城变电站521刘台线
11918 | 秦皇岛供电公司 | 国网昌黎县供电公司 | 昌黎城关供电所 | 昌黎镇 | 中卓庄村 | 1302917707 | 电网_中庄村南 | 黄 | 135.932 | 0 | 10kV昌城变电站521刘台线
11919 | 秦皇岛供电公司 | 国网昌黎县供电公司 | 昌黎城关供电所 | 昌黎镇 | 杏树园 | 1302917708 | 杏树园新西1 | 绿 | 176.7938 | 0 | 10kV马铁庄变电站516建材一线
11920 | 秦皇岛供电公司 | 国网昌黎县供电公司 | 昌黎城关供电所 | 两山乡 | 正明山 | 1302917709 | 证明山东台 | 红 | 0 | 0 | 10kV草粮屯变电站512草两二线
11921 | 秦皇岛供电公司 | 国网昌黎县供电公司 | 昌黎城关供电所 | 十里铺乡 | 西山场 | 1302917710 | 西山场村中 | 绿 | 325.1588 | 35 | 10kV龙家店变电站520土西线
11922 | 秦皇岛供电公司 | 国网昌黎县供电公司 | 昌黎城关供电所 | 十里铺乡 | 西山场 | 1302917711 | 电网_西山场4 | 绿 | 112.9134 | 0 | 10kV龙家店变电站520土西线
11923 | 秦皇岛供电公司 | 国网昌黎县供电公司 | 昌黎城关供电所 | 昌黎镇 | 沈庄村 | 1302917712 | 电网_沈庄2 | 红 | 0 | 0 | 10kV马铁庄变电站524虹桥线
11924 | 秦皇岛供电公司 | 国网昌黎县供电公司 | 昌黎城关供电所 | 昌黎镇 | 宋庄村 | 1302917713 | 电网_宋庄2 | 红 | 0 | 0 | 10kV马铁庄变电站524虹桥线
11925 | 秦皇岛供电公司 | 国网昌黎县供电公司 | 昌黎城关供电所 | 昌黎镇 | 草粮屯村 | 1302917714 | 电网_草粮屯4 | 红 | 0 | 0 | 10kV草粮屯变电站514草大线
11926 | 秦皇岛供电公司 | 国网昌黎县供电公司 | 昌黎城关供电所 | 昌黎镇 | 金榭巴黎 | 1303006022 | 电网_金榭巴黎台区3 | 黄 | 830.8041 | 0 | 10kV草粮屯变电站521草金线
11927 | 秦皇岛供电公司 | 国网昌黎县供电公司 | 昌黎城关供电所 | 昌黎镇 | 五里营 | 1303006023 | 电网_五里营7 | 红 | 0 | 0 | 10kV昌城变电站514安山线
11928 | 秦皇岛供电公司 | 国网昌黎县供电公司 | 昌黎城关供电所 | 昌黎镇 | 五里营 | 1303009186 | 五里营8 | 红 | 0 | 0 | 10kV昌城变电站514安山线
11929 | 秦皇岛供电公司 | 国网昌黎县供电公司 | 昌黎城关供电所 | 两山乡 | 后两山 | 1303009188 | 后两山4 | 红 | 0 | 30 | 10kV草粮屯变电站512草两二线
11930 | 秦皇岛供电公司 | 国网昌黎县供电公司 | 昌黎城关供电所 | 两山乡 | 长峪山村 | 1303009190 | 电网_长峪山4 | 红 | 0 | 0 | 10kV草粮屯变电站512草两二线
11931 | 秦皇岛供电公司 | 国网昌黎县供电公司 | 昌黎城关供电所 | 昌黎镇 | 金榭巴黎 | 1303047706 | 电网_金榭巴黎台区4 | 黄 | 555.1237 | 0 | 10kV草粮屯变电站521草金线
11932 | 秦皇岛供电公司 | 国网昌黎县供电公司 | 昌黎城关供电所 | 昌黎镇 | 金榭巴黎 | 1303047707 | 电网_金榭巴黎台区5 | 黄 | 574.299 | 0 | 10kV草粮屯变电站521草金线
11933 | 秦皇岛供电公司 | 国网昌黎县供电公司 | 昌黎城关供电所 | 两山乡 | 河西张各庄村 | 1303080653 | 电网_西张小学取暖 | 绿 | 160 | 0 | 10kV草粮屯变电站523草两线
11934 | 秦皇岛供电公司 | 国网昌黎县供电公司 | 昌黎城关供电所 | 昌黎镇 | 东岗子村 | 1303159039 | 电网_东岗子村东 | 红 | 0 | 0 | 10kV马铁庄变电站524虹桥线
11935 | 秦皇岛供电公司 | 国网昌黎县供电公司 | 昌黎城关供电所 | 昌黎镇 | 刘李庄村 | 1303159040 | 电网_刘李庄西3 | 黄 | 95.0825 | 0 | 10kV昌城变电站521刘台线
11936 | 秦皇岛供电公司 | 国网昌黎县供电公司 | 昌黎城关供电所 | 昌黎镇 | 犁湾河一村 | 1303159041 | 犁一西2 | 绿 | 343.3443 | 0 | 10kV马铁庄变电站513犁湾河线
11937 | 秦皇岛供电公司 | 国网昌黎县供电公司 | 昌黎城关供电所 | 昌黎镇 | 犁湾河二村 | 1303159042 | 电网_犁二西内 | 黄 | 86.8062 | 50 | 10kV马铁庄变电站513犁湾河线
11938 | 秦皇岛供电公司 | 国网昌黎县供电公司 | 昌黎城关供电所 | 昌黎镇 | 犁湾河三村 | 1303159043 | 电网_犁三西北 | 绿 | 166.1052 | 0 | 10kV马铁庄变电站513犁湾河线
11939 | 秦皇岛供电公司 | 国网昌黎县供电公司 | 昌黎城关供电所 | 昌黎镇 | 西王庄村 | 1303159046 | 电网_西王庄4 | 黄 | 126.5732 | 0 | 10kV昌城变电站523梁各庄线
11940 | 秦皇岛供电公司 | 国网昌黎县供电公司 | 昌黎城关供电所 | 昌黎镇 | 金榭巴黎 | 1303162029 | 电网_金榭巴黎10 | 红 | 0 | 0 | 10kV昌城变电站523梁各庄线
11941 | 秦皇岛供电公司 | 国网昌黎县供电公司 | 昌黎城关供电所 | 昌黎镇 | 金榭巴黎 | 1303162030 | 电网_金榭巴黎8 | 红 | 0 | 0 | 10kV昌城变电站523梁各庄线
11942 | 秦皇岛供电公司 | 国网昌黎县供电公司 | 昌黎城关供电所 | 昌黎镇 | 金榭巴黎 | 1303162031 | 电网_金榭巴黎9 | 红 | 0 | 0 | 10kV昌城变电站523梁各庄线
11943 | 秦皇岛供电公司 | 国网昌黎县供电公司 | 昌黎城关供电所 | 昌黎镇 | 金榭巴黎 | 1303162032 | 电网_金榭巴黎14 | 红 | 0 | 0 | 10kV昌城变电站523梁各庄线
11944 | 秦皇岛供电公司 | 国网昌黎县供电公司 | 昌黎城关供电所 | 昌黎镇 | 金榭巴黎 | 1303162033 | 电网_金榭巴黎15 | 红 | 0 | 0 | 10kV昌城变电站523梁各庄线
11945 | 秦皇岛供电公司 | 国网昌黎县供电公司 | 昌黎城关供电所 | 昌黎镇 | 金榭巴黎 | 1303162034 | 电网_金榭巴黎12 | 红 | 0 | 0 | 10kV昌城变电站523梁各庄线
11946 | 秦皇岛供电公司 | 国网昌黎县供电公司 | 昌黎城关供电所 | 昌黎镇 | 金榭巴黎 | 1303162035 | 电网_金榭巴黎13 | 红 | 0 | 0 | 10kV昌城变电站523梁各庄线
11947 | 秦皇岛供电公司 | 国网昌黎县供电公司 | 昌黎城关供电所 | 昌黎镇 | 金榭巴黎 | 1303162036 | 电网_金榭巴黎6 | 红 | 0 | 0 | 10kV昌城变电站523梁各庄线
11948 | 秦皇岛供电公司 | 国网昌黎县供电公司 | 昌黎城关供电所 | 昌黎镇 | 金榭巴黎 | 1303162037 | 电网_金榭巴黎7 | 红 | 0 | 0 | 10kV昌城变电站523梁各庄线
11949 | 秦皇岛供电公司 | 国网昌黎县供电公司 | 昌黎城关供电所 | 昌黎镇 | 金榭巴黎 | 1303162038 | 电网_金榭巴黎11 | 红 | 0 | 0 | 10kV昌城变电站523梁各庄线
11950 | 秦皇岛供电公司 | 国网昌黎县供电公司 | 昌黎城关供电所 | 昌黎镇 | 金榭巴黎 | 1303173223 | 电网_金榭巴黎别墅区1号 | 黄 | 542.6722 | 0 | 10kV草粮屯变电站521草金线
11951 | 秦皇岛供电公司 | 国网昌黎县供电公司 | 昌黎城关供电所 | 昌黎镇 | 金榭巴黎 | 1303173224 | 电网_金榭巴黎别墅区2号 | 黄 | 672.6907 | 0 | 10kV草粮屯变电站521草金线
11952 | 秦皇岛供电公司 | 国网昌黎县供电公司 | 昌黎城关供电所 | 昌黎镇 | 条子峪 | 1303176684 | 电网_条子峪新 | 绿 | 172.0371 | 0 | 10kV龙家店变电站520土西线
11953 | 秦皇岛供电公司 | 国网昌黎县供电公司 | 昌黎城关供电所 | 昌黎镇 | 电网_昌黎县供电公司充电站 | 1303332109 | 电网_昌黎县供电公司充电站 | 红 | 0 | 0 | 10kV马铁庄变电站524虹桥线
11954 | 秦皇岛供电公司 | 国网昌黎县供电公司 | 昌黎城关供电所 | 昌黎镇 | 电网_昌黎县吉祥尚府充电站 | 1303332111 | 电网_昌黎县吉祥尚府充电站 | 绿 | 573.3196 | 0 | 10kV昌城变电站522永安二线
11955 | 秦皇岛供电公司 | 国网昌黎县供电公司 | 昌黎城关供电所 | 两山乡 | 正明山 | 1303337401 | 正明山东山 | 红 | 0 | 0 | 10kV草粮屯变电站512草两二线
11956 | 秦皇岛供电公司 | 国网昌黎县供电公司 | 昌黎城关供电所 | 昌黎镇 | 电网_汀泗涧 | 1303337402 | 电网_汀泗涧 | 红 | 0 | 0 | 10kV草粮屯变电站514草大线
11957 | 秦皇岛供电公司 | 国网昌黎县供电公司 | 昌黎城关供电所 | 两山乡 | 河西张各庄村 | 1303342034 | 西张北并 | 黄 | 2.9979 | 75 | 10kV草粮屯变电站523草两线
11958 | 秦皇岛供电公司 | 国网昌黎县供电公司 | 昌黎城关供电所 | 昌黎镇 | 电网_东外环公用 | 1303347717 | 电网_东外环公用 | 绿 | 129.8804 | 0 | 10kV昌城变电站523梁各庄线
11959 | 秦皇岛供电公司 | 国网昌黎县供电公司 | 昌黎城关供电所 | 十里铺乡 | 马庄村 | 1303391604 | 电网_马庄4# | 黄 | 141.8021 | 0 | 10kV龙家店变电站520土西线
11960 | 秦皇岛供电公司 | 国网昌黎县供电公司 | 昌黎城关供电所 | 十里铺乡 | 马庄村 | 1303391605 | 电网_马庄3# | 黄 | 75.3258 | 0 | 10kV龙家店变电站520土西线
11961 | 秦皇岛供电公司 | 国网昌黎县供电公司 | 昌黎城关供电所 | 昌黎镇 | 后营村 | 1303391620 | 电网_后营村3#台区 | 红 | 0 | 50 | 10kV草粮屯变电站511草段线
11962 | 秦皇岛供电公司 | 国网昌黎县供电公司 | 昌黎城关供电所 | 昌黎镇 | 犁湾河四村 | 1303391622 | 犁四4# | 绿 | 227.7938 | 0 | 10kV马铁庄变电站513犁湾河线
11963 | 秦皇岛供电公司 | 国网昌黎县供电公司 | 昌黎城关供电所 | 昌黎镇 | 西王庄村 | 1303391635 | 电网_西王庄5 | 绿 | 163.0928 | 0 | 10kV昌城变电站523梁各庄线
11964 | 秦皇岛供电公司 | 国网昌黎县供电公司 | 昌黎城关供电所 | 十里铺乡 | 张各庄二村 | 1303391636 | 电网_张二6 | 黄 | 55.4742 | 0 | 10kV龙家店变电站511土十线
11965 | 秦皇岛供电公司 | 国网昌黎县供电公司 | 昌黎城关供电所 | 昌黎镇 | 后钱庄村 | 1303391654 | 电网_后钱庄村3#台区 | 黄 | 72.5856 | 0 | 10kV昌城变电站521刘台线
11966 | 秦皇岛供电公司 | 国网昌黎县供电公司 | 昌黎城关供电所 | 昌黎镇 | 西钱庄 | 1303391656 | 电网_西钱庄村3#台区 | 黄 | 120.2639 | 0 | 10kV昌城变电站521刘台线
11967 | 秦皇岛供电公司 | 国网昌黎县供电公司 | 昌黎城关供电所 | 昌黎镇 | 吴庄 | 1303405788 | 电网_吴庄东2 | 红 | 0 | 0 | 10kV马铁庄变电站524虹桥线
11968 | 秦皇岛供电公司 | 国网昌黎县供电公司 | 昌黎城关供电所 | 昌黎镇 | 吴庄 | 1303405789 | 吴庄东1 | 红 | 0 | 0 | 10kV马铁庄变电站524虹桥线
11969 | 秦皇岛供电公司 | 国网昌黎县供电公司 | 昌黎城关供电所 | 两山乡 | 施各庄村 | 1303408523 | 电网_施各庄东南 | 黄 | 2.2639 | 225 | 10kV草粮屯变电站523草两线
11970 | 秦皇岛供电公司 | 国网昌黎县供电公司 | 昌黎城关供电所 | 两山乡 | 施各庄村 | 1303408524 | 电网_施各庄西北 | 绿 | 327.0268 | 0 | 10kV草粮屯变电站523草两线
11971 | 秦皇岛供电公司 | 国网昌黎县供电公司 | 昌黎城关供电所 | 两山乡 | 中两山 | 1303428449 | 电网_中两山5 | 黄 | 89.534 | 86 | 10kV昌城变电站523梁各庄线
11972 | 秦皇岛供电公司 | 国网昌黎县供电公司 | 昌黎城关供电所 | 十里铺乡 | 张各庄一村 | 1303428450 | 电网_张一5 | 红 | 0 | 75 | 10kV龙家店变电站511土十线
11973 | 秦皇岛供电公司 | 国网昌黎县供电公司 | 昌黎城关供电所 | 昌黎镇 | 大张庄村 | 1303428451 | 电网_大张庄4 | 红 | 0 | 0 | 10kV马铁庄变电站524虹桥线
11974 | 秦皇岛供电公司 | 国网昌黎县供电公司 | 昌黎城关供电所 | 十里铺乡 | 张各庄一村 | 1303428452 | 电网_张一4 | 黄 | 84.5546 | 0 | 10kV龙家店变电站511土十线
11975 | 秦皇岛供电公司 | 国网昌黎县供电公司 | 昌黎城关供电所 | 十里铺乡 | 张各庄二村 | 1303428453 | 电网_张二4 | 黄 | 125.7134 | 0 | 10kV龙家店变电站511土十线
11976 | 秦皇岛供电公司 | 国网昌黎县供电公司 | 昌黎城关供电所 | 昌黎镇 | 东岗子村 | 1303428454 | 电网_东岗子3 | 红 | 0 | 0 | 10kV马铁庄变电站524虹桥线
11977 | 秦皇岛供电公司 | 国网昌黎县供电公司 | 昌黎城关供电所 | 十里铺乡 | 张各庄二村 | 1303428455 | 电网_张二5 | 黄 | 30.3691 | 120 | 10kV龙家店变电站511土十线
11978 | 秦皇岛供电公司 | 国网昌黎县供电公司 | 昌黎城关供电所 | 昌黎镇 | 东岗子村 | 1303428456 | 电网_东岗子4 | 红 | 0 | 0 | 10kV马铁庄变电站524虹桥线
11979 | 秦皇岛供电公司 | 国网昌黎县供电公司 | 昌黎城关供电所 | 十里铺乡 | 西山场 | 1303428457 | 电网_西山场6 | 黄 | 157.8598 | 0 | 10kV龙家店变电站520土西线
11980 | 秦皇岛供电公司 | 国网昌黎县供电公司 | 昌黎城关供电所 | 两山乡 | 河东张各庄 | 1303428460 | 电网_东张5 | 黄 | 133.8907 | 160 | 10kV草粮屯变电站523草两线
11981 | 秦皇岛供电公司 | 国网昌黎县供电公司 | 昌黎城关供电所 | 昌黎镇 | 两河村 | 1303428461 | 两河东3 | 黄 | 37.3897 | 0 | 10kV马铁庄变电站514晒甲坨线
11982 | 秦皇岛供电公司 | 国网昌黎县供电公司 | 昌黎城关供电所 | 昌黎镇 | 邢庄 | 1303428462 | 电网_邢庄3 | 红 | 0 | 0 | 10kV马铁庄变电站524虹桥线
11983 | 秦皇岛供电公司 | 国网昌黎县供电公司 | 昌黎城关供电所 | 昌黎镇 | 两河村 | 1303428463 | 两河西2 | 黄 | 226.2268 | 0 | 10kV马铁庄变电站514晒甲坨线
11984 | 秦皇岛供电公司 | 国网昌黎县供电公司 | 昌黎城关供电所 | 两山乡 | 前两山 | 1303447229 | 前两山3 | 红 | 0 | 0 | 10kV草粮屯变电站512草两二线
11985 | 秦皇岛供电公司 | 国网昌黎县供电公司 | 昌黎城关供电所 | 昌黎镇 | 杏树园 | 1303454748 | 电网_杏树园9 | 绿 | 182.4474 | 0 | 10kV马铁庄变电站516建材一线
11986 | 秦皇岛供电公司 | 国网昌黎县供电公司 | 昌黎城关供电所 | 昌黎镇 | 杏树园 | 1303454749 | 电网_杏树园8 | 绿 | 165.233 | 0 | 10kV马铁庄变电站516建材一线
11987 | 秦皇岛供电公司 | 国网昌黎县供电公司 | 昌黎城关供电所 | 昌黎镇 | 杏树园 | 1303454750 | 电网_杏树园7 | 绿 | 170.0021 | 0 | 10kV马铁庄变电站516建材一线
11988 | 秦皇岛供电公司 | 国网昌黎县供电公司 | 昌黎城关供电所 | 昌黎镇 | 杏树园 | 1303454751 | 电网_杏树园6 | 绿 | 172.1918 | 0 | 10kV马铁庄变电站516建材一线
11989 | 秦皇岛供电公司 | 国网昌黎县供电公司 | 昌黎城关供电所 | 昌黎镇 | 杏树园 | 1303454752 | 电网_杏树园5 | 绿 | 178.4206 | 0 | 10kV马铁庄变电站516建材一线
11990 | 秦皇岛供电公司 | 国网昌黎县供电公司 | 昌黎城关供电所 | 昌黎镇 | 杏树园 | 1303454753 | 电网_杏树园4 | 绿 | 187.7237 | 0 | 10kV马铁庄变电站516建材一线
11991 | 秦皇岛供电公司 | 国网昌黎县供电公司 | 昌黎城关供电所 | 昌黎镇 | 杏树园 | 1303454754 | 电网_杏树园3 | 绿 | 167.6577 | 0 | 10kV马铁庄变电站516建材一线
11992 | 秦皇岛供电公司 | 国网昌黎县供电公司 | 昌黎城关供电所 | 昌黎镇 | 杏树园 | 1303454755 | 电网_杏树园2 | 绿 | 175.3278 | 0 | 10kV马铁庄变电站516建材一线
11993 | 秦皇岛供电公司 | 国网昌黎县供电公司 | 昌黎城关供电所 | 昌黎镇 | 杏树园 | 1303454756 | 电网_杏树园1 | 黄 | 152.1876 | 0 | 10kV龙家店变电站520土西线
11994 | 秦皇岛供电公司 | 国网昌黎县供电公司 | 昌黎城关供电所 | 十里铺乡 | 马庄村 | 1303466150 | 电网_马庄安置区 | 黄 | 216.6144 | 0 | 10kV龙家店变电站520土西线
11995 | 秦皇岛供电公司 | 国网昌黎县供电公司 | 昌黎城关供电所 | 昌黎镇 | 犁湾河二村 | 1604241605176357 | 犁二3号 | 黄 | 103.1113 | 0 | 10kV马铁庄变电站513犁湾河线
11996 | 秦皇岛供电公司 | 国网昌黎县供电公司 | 昌黎城关供电所 | 昌黎镇 | 金榭巴黎 | 1604252705000596 | 金榭巴黎二期2#充电桩箱变1号配变 | 绿 | 640 | 0 | 10kV草粮屯变电站525草城二线
11997 | 秦皇岛供电公司 | 国网昌黎县供电公司 | 昌黎城关供电所 | 昌黎镇 | 金榭巴黎 | 1604252705000600 | 金榭巴黎二期1#充电桩箱变2号配变 | 绿 | 640 | 0 | 10kV草粮屯变电站525草城二线
11998 | 秦皇岛供电公司 | 国网昌黎县供电公司 | 昌黎城关供电所 | 昌黎镇 | 金榭巴黎 | 1604252705000604 | 金榭巴黎二期2#照明箱变1号配变 | 绿 | 508.7835 | 0 | 10kV草粮屯变电站525草城二线
11999 | 秦皇岛供电公司 | 国网昌黎县供电公司 | 昌黎城关供电所 | 昌黎镇 | 金榭巴黎 | 1604252705000608 | 金榭巴黎二期3#照明箱变2号配变 | 红 | 0 | 0 | 10kV草粮屯变电站515草城一线
12000 | 秦皇岛供电公司 | 国网昌黎县供电公司 | 昌黎城关供电所 | 昌黎镇 | 金榭巴黎 | 1604252705002950 | 金榭巴黎二期1#照明箱变2号配变 | 绿 | 524.6804 | 0 | 10kV草粮屯变电站525草城二线
12001 | 秦皇岛供电公司 | 国网昌黎县供电公司 | 昌黎城关供电所 | 昌黎镇 | 金榭巴黎 | 1604252705002954 | 金榭巴黎二期3#充电桩2号配变 | 红 | 0 | 0 | 10kV草粮屯变电站515草城一线
12002 | 秦皇岛供电公司 | 国网昌黎县供电公司 | 昌黎城关供电所 | 昌黎镇 | 金榭巴黎 | 1604252705002958 | 金榭巴黎二期2#照明箱变2号配变 | 绿 | 524.7835 | 0 | 10kV草粮屯变电站525草城二线
12003 | 秦皇岛供电公司 | 国网昌黎县供电公司 | 昌黎城关供电所 | 昌黎镇 | 金榭巴黎 | 1604252705006192 | 金榭巴黎二期3#充电桩1号配变 | 红 | 0 | 0 | 10kV草粮屯变电站515草城一线
12004 | 秦皇岛供电公司 | 国网昌黎县供电公司 | 昌黎城关供电所 | 昌黎镇 | 金榭巴黎 | 1604252705006196 | 金榭巴黎二期4#照明箱变1号配变 | 红 | 0 | 0 | 10kV草粮屯变电站515草城一线
12005 | 秦皇岛供电公司 | 国网昌黎县供电公司 | 昌黎城关供电所 | 昌黎镇 | 金榭巴黎 | 1604252705006200 | 金榭巴黎二期1#充电桩箱变1号配变 | 绿 | 640 | 0 | 10kV草粮屯变电站525草城二线
12006 | 秦皇岛供电公司 | 国网昌黎县供电公司 | 昌黎城关供电所 | 昌黎镇 | 金榭巴黎 | 1604252705006204 | 金榭巴黎二期3#照明箱变1号配变 | 红 | 0 | 0 | 10kV草粮屯变电站515草城一线
12007 | 秦皇岛供电公司 | 国网昌黎县供电公司 | 昌黎城关供电所 | 昌黎镇 | 金榭巴黎 | 1604252705009074 | 金榭巴黎二期4#照明箱变2号配变 | 红 | 0 | 0 | 10kV草粮屯变电站515草城一线
12008 | 秦皇岛供电公司 | 国网昌黎县供电公司 | 昌黎城关供电所 | 昌黎镇 | 金榭巴黎 | 1604252705009078 | 金榭巴黎二期2#充电桩箱变2号配变 | 绿 | 640 | 0 | 10kV草粮屯变电站525草城二线
12009 | 秦皇岛供电公司 | 国网昌黎县供电公司 | 昌黎城关供电所 | 昌黎镇 | 金榭巴黎 | 1604252705009082 | 金榭巴黎二期1#照明箱变1号配变 | 绿 | 505.7732 | 0 | 10kV草粮屯变电站525草城二线
12010 | 秦皇岛供电公司 | 国网昌黎县供电公司 | 昌黎城关供电所 | 十里铺乡 | 王稗庄 | 1604252905012658 | 王稗庄7 | 黄 | 9.2742 | 50 | 10kV龙家店变电站520土西线
12011 | 秦皇岛供电公司 | 国网昌黎县供电公司 | 昌黎城关供电所 | 两山乡 | 河东张各庄 | 1605242305103708 | 东张北3 | 黄 | 30.1258 | 0 | 10kV草粮屯变电站523草两线
12012 | 秦皇岛供电公司 | 国网昌黎县供电公司 | 昌黎城关供电所 | 十里铺乡 | 张各庄二村 | 1606240405004658 | 张三村（二村东）变压器公变新 | 红 | 0 | 170 | 10kV龙家店变电站511土十线
12013 | 秦皇岛供电公司 | 国网昌黎县供电公司 | 昌黎城关供电所 | 两山乡 | 施各庄村 | 1606240505039597 | 施各庄西北2 | 黄 | 270.268 | 0 | 10kV草粮屯变电站523草两线
12014 | 秦皇岛供电公司 | 国网昌黎县供电公司 | 昌黎城关供电所 | 昌黎镇 | 东钱庄村 | 1606241105001182 | 东钱庄村5# | 黄 | 175.0495 | 0 | 10kV昌城变电站521刘台线
12015 | 秦皇岛供电公司 | 国网昌黎县供电公司 | 昌黎城关供电所 | 两山乡 | 樵夫山 | 1606241205015852 | 樵夫山2 | 红 | 0 | 0 | 10kV草粮屯变电站511草段线
12016 | 秦皇岛供电公司 | 国网昌黎县供电公司 | 昌黎城关供电所 | 昌黎镇 | 犁湾河四村 | 1606241205027049 | 犁四3# | 绿 | 338.9773 | 0 | 10kV马铁庄变电站513犁湾河线
12017 | 秦皇岛供电公司 | 国网昌黎县供电公司 | 昌黎城关供电所 | 两山乡 | 东坎上村 | 1606241405008285 | 东坎上4 | 黄 | 56.3052 | 0 | 10kV草粮屯变电站523草两线
12018 | 秦皇岛供电公司 | 国网昌黎县供电公司 | 昌黎城关供电所 | 昌黎镇 | 马铁庄村 | 1606241705024230 | 马铁庄4 | 红 | 0 | 0 | 10kV马铁庄变电站524虹桥线
12019 | 秦皇岛供电公司 | 国网昌黎县供电公司 | 昌黎城关供电所 | 两山乡 | 东林上 | 1606241805016345 | 东林上2 | 黄 | 28.0196 | 0 | 10kV草粮屯变电站523草两线
12020 | 秦皇岛供电公司 | 国网昌黎县供电公司 | 昌黎城关供电所 | 昌黎镇 | 中卓庄村 | 1606242405003706 | 中庄南2 | 黄 | 118.5629 | 0 | 10kV昌城变电站521刘台线
12021 | 秦皇岛供电公司 | 国网昌黎县供电公司 | 昌黎城关供电所 | 昌黎镇 | 远博盛璟 | 1606250405003974 | 远博盛璟A区2#充电桩箱变1配变 | 绿 | 640 | 0 | 10kV草粮屯变电站526草东二线
12022 | 秦皇岛供电公司 | 国网昌黎县供电公司 | 昌黎城关供电所 | 昌黎镇 | 远博盛璟 | 1606250405003978 | 远博盛璟A区2#照明箱变1配变 | 绿 | 643.0928 | 0 | 10kV草粮屯变电站526草东二线
12023 | 秦皇岛供电公司 | 国网昌黎县供电公司 | 昌黎城关供电所 | 昌黎镇 | 远博盛璟 | 1606250405004240 | 远博盛璟A区1#照明箱变2配变 | 红 | 0 | 0 | 10kV草粮屯变电站516草东一线
12024 | 秦皇岛供电公司 | 国网昌黎县供电公司 | 昌黎城关供电所 | 昌黎镇 | 远博盛璟 | 1606250405004244 | 远博盛璟A区1#充电桩箱变2配变 | 红 | 0 | 0 | 10kV草粮屯变电站516草东一线
12025 | 秦皇岛供电公司 | 国网昌黎县供电公司 | 昌黎城关供电所 | 昌黎镇 | 远博盛璟 | 1606250405005453 | 远博盛璟A区1#照明箱变1配变 | 红 | 0 | 0 | 10kV草粮屯变电站516草东一线
12026 | 秦皇岛供电公司 | 国网昌黎县供电公司 | 昌黎城关供电所 | 昌黎镇 | 远博盛璟 | 1606250405005457 | 远博盛璟A区2#照明箱变2配变 | 绿 | 645.0474 | 0 | 10kV草粮屯变电站526草东二线
12027 | 秦皇岛供电公司 | 国网昌黎县供电公司 | 昌黎城关供电所 | 昌黎镇 | 远博盛璟 | 1606250405007408 | 远博盛璟A区2#充电桩箱变2配变 | 绿 | 640 | 0 | 10kV草粮屯变电站526草东二线
12028 | 秦皇岛供电公司 | 国网昌黎县供电公司 | 昌黎城关供电所 | 昌黎镇 | 远博盛璟 | 1606250405007412 | 远博盛璟A区1#充电桩箱变1配变 | 红 | 0 | 0 | 10kV草粮屯变电站516草东一线
12029 | 秦皇岛供电公司 | 国网昌黎县供电公司 | 昌黎城关供电所 | 两山乡 | 河西张各庄村 | 1607242305007720 | 西张村西 | 黄 | 16.1299 | 240 | 10kV草粮屯变电站523草两线
12030 | 秦皇岛供电公司 | 国网昌黎县供电公司 | 昌黎城关供电所 | 两山乡 | 河西张各庄村 | 1607242305013842 | 西张路北 | 黄 | 20.9753 | 115 | 10kV草粮屯变电站523草两线
12031 | 秦皇岛供电公司 | 国网昌黎县供电公司 | 昌黎城关供电所 | 两山乡 | 长峪山村 | 1608241205007637 | 长峪山停车场北 | 红 | 0 | 33 | 10kV草粮屯变电站512草两二线
12032 | 秦皇岛供电公司 | 国网昌黎县供电公司 | 昌黎城关供电所 | 两山乡 | 长峪山村 | 1608241205009104 | 长峪山村委会 | 红 | 0 | 0 | 10kV草粮屯变电站512草两二线
12033 | 秦皇岛供电公司 | 国网昌黎县供电公司 | 昌黎城关供电所 | 两山乡 | 五峰山 | 1608241205017840 | 五峰山南2 | 红 | 0 | 0 | 10kV草粮屯变电站512草两二线
12034 | 秦皇岛供电公司 | 国网昌黎县供电公司 | 昌黎城关供电所 | 昌黎镇 | 五里营 | 1608241605025869 | 五里营小学 | 红 | 0 | 0 | 10kV昌城变电站514安山线
12035 | 秦皇岛供电公司 | 国网昌黎县供电公司 | 昌黎城关供电所 | 昌黎镇 | 西地村 | 1608243005006776 | 西地村东 | 红 | 0 | 0 | 10kV马铁庄变电站524虹桥线
12036 | 秦皇岛供电公司 | 国网昌黎县供电公司 | 昌黎城关供电所 | 两山乡 | 梁各庄村 | 1609231905061715 | 正明山梁各庄合用 | 红 | 0 | 0 | 10kV草粮屯变电站512草两二线
12037 | 秦皇岛供电公司 | 国网昌黎县供电公司 | 昌黎城关供电所 | 昌黎镇 | 两河村 | 1609241905002863 | 两河西4 | 黄 | 134.534 | 0 | 10kV马铁庄变电站514晒甲坨线
12038 | 秦皇岛供电公司 | 国网昌黎县供电公司 | 昌黎城关供电所 | 昌黎镇 | 远博悦府 | 1610230905010569 | 远博悦府B区充电桩箱变2号变压器 | 红 | 0 | 0 | 10kV马铁庄变电站527张开二线
12039 | 秦皇岛供电公司 | 国网昌黎县供电公司 | 昌黎城关供电所 | 昌黎镇 | 远博悦府 | 1610230905011957 | 远博悦府B区照明箱变1号变压器 | 红 | 0 | 0 | 10kV马铁庄变电站527张开二线
12040 | 秦皇岛供电公司 | 国网昌黎县供电公司 | 昌黎城关供电所 | 昌黎镇 | 远博悦府 | 1610230905020894 | 远博悦府B区充电桩箱变1号变压器 | 红 | 0 | 0 | 10kV马铁庄变电站527张开二线
12041 | 秦皇岛供电公司 | 国网昌黎县供电公司 | 昌黎城关供电所 | 昌黎镇 | 远博悦府 | 1610230905021492 | 远博悦府B区照明箱变2号变压器 | 红 | 0 | 0 | 10kV马铁庄变电站527张开二线
12042 | 秦皇岛供电公司 | 国网昌黎县供电公司 | 昌黎城关供电所 | 两山乡 | 后营村 | 1610241105024721 | 后营4 | 红 | 0 | 50 | 10kV草粮屯变电站511草段线
12043 | 秦皇岛供电公司 | 国网昌黎县供电公司 | 昌黎城关供电所 | 昌黎镇 | 两河村 | 1610241105027066 | 两河东4 | 红 | 0 | 0 | 10kV马铁庄变电站524虹桥线
12044 | 秦皇岛供电公司 | 国网昌黎县供电公司 | 昌黎城关供电所 | 昌黎镇 | 东岗子村 | 1610242105020196 | 东岗子5 | 红 | 0 | 0 | 10kV马铁庄变电站524虹桥线
12045 | 秦皇岛供电公司 | 国网昌黎县供电公司 | 昌黎城关供电所 | 南区管理处 | 井管厂小区 | 1611242105041803 | 井管厂2配变 | 绿 | 519.8763 | 0 | 10kV昌城变电站523梁各庄线
12046 | 秦皇岛供电公司 | 国网昌黎县供电公司 | 昌黎城关供电所 | 南区管理处 | 井管厂小区 | 1611242105048398 | 井管厂3 | 绿 | 168.8639 | 0 | 10kV昌城变电站523梁各庄线
12047 | 秦皇岛供电公司 | 国网昌黎县供电公司 | 昌黎城关供电所 | 十里铺乡 | 耿庄 | 1612240905022147 | 耿庄6 | 黄 | 140.6577 | 0 | 10kV龙家店变电站520土西线
12048 | 秦皇岛供电公司 | 国网昌黎县供电公司 | 昌黎城关供电所 | 十里铺乡 | 张一 | 1612241105023198 | 张一6 | 红 | 0 | 50 | 10kV龙家店变电站511土十线
12049 | 秦皇岛供电公司 | 国网昌黎县供电公司 | 昌黎城关供电所 | 十里铺乡 | 十里铺 | 1612241205003336 | 十里铺11 | 黄 | 7.066 | 50 | 10kV龙家店变电站511土十线
12050 | 秦皇岛供电公司 | 国网昌黎县供电公司 | 昌黎城关供电所 | 十里铺乡 | 耿庄 | 1612242005055701 | 耿庄5 | 黄 | 65.2866 | 0 | 10kV龙家店变电站520土西线
12051 | 秦皇岛供电公司 | 国网昌黎县供电公司 | 昌黎城关供电所 | 昌黎镇 | 刘李庄村 | 1302912859 | 电网_刘李村西2 | 黄 | 107.1258 | 0 | 10kV昌城变电站521刘台线
12052 | 秦皇岛供电公司 | 国网昌黎县供电公司 | 昌黎城关供电所 | 两山乡 | 河东张各庄 | 1302916703 | 电网_河东张北2 | 黄 | 47.2845 | 416 | 10kV草粮屯变电站523草两线
12053 | 秦皇岛供电公司 | 国网昌黎县供电公司 | 昌黎城关供电所 | 两山乡 | 梁各庄村 | 1302916739 | 电网_梁各庄新 | 黄 | 86.6268 | 86 | 10kV草粮屯变电站523草两线
12054 | 秦皇岛供电公司 | 国网昌黎县供电公司 | 昌黎城关供电所 | 十里铺乡 | 西山场 | 1302942859 | 电网_西山场5公变 | 绿 | 163.0557 | 0 | 10kV龙家店变电站520土西线
12055 | 秦皇岛供电公司 | 国网昌黎县供电公司 | 昌黎城关供电所 | 昌黎镇 | 后岗子村 | 1302942960 | 电网_后岗子西 | 红 | 0 | 0 | 10kV马铁庄变电站524虹桥线
12056 | 秦皇岛供电公司 | 国网昌黎县供电公司 | 昌黎城关供电所 | 昌黎镇 | 五里营 | 1302960339 | 电网_五里营10 | 红 | 0 | 0 | 10kV昌城变电站514安山线
12057 | 秦皇岛供电公司 | 国网昌黎县供电公司 | 昌黎城关供电所 | 昌黎镇 | 中卓庄村 | 1302979900 | 电网_中庄村北3 | 黄 | 113.8742 | 0 | 10kV昌城变电站521刘台线
12058 | 秦皇岛供电公司 | 国网昌黎县供电公司 | 昌黎城关供电所 | 十里铺乡 | 张各庄一村 | 1302993442 | 电网_张一村内 | 黄 | 98.8711 | 0 | 10kV龙家店变电站511土十线
12059 | 秦皇岛供电公司 | 国网昌黎县供电公司 | 昌黎城关供电所 | 昌黎镇 | 姚家庄外 | 1303002141 | 电网_姚家庄村内2 | 绿 | 172.7361 | 0 | 10kV昌城变电站523梁各庄线
12060 | 秦皇岛供电公司 | 国网昌黎县供电公司 | 昌黎城关供电所 | 昌黎镇 | 金榭巴黎 | 1303009707 | 电网_金榭巴黎台区2 | 黄 | 1447.2165 | 0 | 10kV草粮屯变电站521草金线
12061 | 秦皇岛供电公司 | 国网昌黎县供电公司 | 昌黎城关供电所 | 昌黎镇 | 金榭巴黎 | 1303009741 | 电网_金榭巴黎台区1 | 黄 | 1410.9278 | 0 | 10kV草粮屯变电站521草金线
12062 | 秦皇岛供电公司 | 国网昌黎县供电公司 | 昌黎城关供电所 | 两山乡 | 河西张各庄村 | 1303031668 | 西张北2 | 绿 | 336.8866 | 0 | 10kV草粮屯变电站523草两线
12063 | 秦皇岛供电公司 | 国网昌黎县供电公司 | 昌黎城关供电所 | 昌黎镇 | 杏树园 | 1303044361 | 电网_杏树园东北2 | 黄 | 69.7237 | 0 | 10kV马铁庄变电站516建材一线
12064 | 秦皇岛供电公司 | 国网昌黎县供电公司 | 昌黎城关供电所 | 昌黎镇 | 杏树园 | 1303044362 | 电网_杏树园东北3 | 红 | 0 | 80 | 10kV马铁庄变电站516建材一线
12065 | 秦皇岛供电公司 | 国网昌黎县供电公司 | 昌黎城关供电所 | 昌黎镇 | 犁湾河一村 | 1303071962 | 犁一西3 | 黄 | 170.8412 | 0 | 10kV马铁庄变电站513犁湾河线
12066 | 秦皇岛供电公司 | 国网昌黎县供电公司 | 昌黎城关供电所 | 昌黎镇 | 犁湾河三村 | 1303078884 | 犁三小学取暖 | 黄 | 57.95 | 0 | 10kV马铁庄变电站513犁湾河线
12067 | 秦皇岛供电公司 | 国网昌黎县供电公司 | 昌黎城关供电所 | 两山乡 | 长峪山村 | 1303087001 | 电网_长峪山新2 | 红 | 0 | 0 | 10kV草粮屯变电站512草两二线
12068 | 秦皇岛供电公司 | 国网昌黎县供电公司 | 昌黎城关供电所 | 昌黎镇 | 西王庄村 | 1303104241 | 电网_西王庄村内3 | 绿 | 193.6433 | 0 | 10kV昌城变电站523梁各庄线
12069 | 秦皇岛供电公司 | 国网昌黎县供电公司 | 昌黎城关供电所 | 两山乡 | 五峰山 | 1303105001 | 电网_五峰山青石峪 | 红 | 0 | 0 | 10kV草粮屯变电站512草两二线
12070 | 秦皇岛供电公司 | 国网昌黎县供电公司 | 昌黎城关供电所 | 昌黎镇 | 刘李庄村 | 1303111321 | 电网_刘李庄东2 | 黄 | 124.8227 | 0 | 10kV昌城变电站521刘台线
12071 | 秦皇岛供电公司 | 国网昌黎县供电公司 | 昌黎城关供电所 | 昌黎镇 | 金榭巴黎 | 1303131221 | 电网_金榭巴黎16 | 红 | 0 | 0 | 10kV昌城变电站523梁各庄线
12072 | 秦皇岛供电公司 | 国网昌黎县供电公司 | 昌黎城关供电所 | 昌黎镇 | 金榭巴黎 | 1303131242 | 电网_金榭巴黎17 | 红 | 0 | 0 | 10kV昌城变电站523梁各庄线
12073 | 秦皇岛供电公司 | 国网昌黎县供电公司 | 昌黎城关供电所 | 昌黎镇 | 吉祥尚府 | 0303311766 | 电网_吉祥尚府5# | 绿 | 604.033 | 0 | 10kV昌城变电站522永安二线
12074 | 秦皇岛供电公司 | 国网昌黎县供电公司 | 昌黎城关供电所 | 昌黎镇 | 吉祥尚府 | 0303311767 | 电网_吉祥尚府4# | 绿 | 566.2268 | 0 | 10kV昌城变电站522永安二线
12075 | 秦皇岛供电公司 | 国网昌黎县供电公司 | 昌黎城关供电所 | 昌黎镇 | 吉祥尚府 | 0303311768 | 电网_吉祥尚府10# | 绿 | 607.8402 | 0 | 10kV昌城变电站522永安二线
12076 | 秦皇岛供电公司 | 国网昌黎县供电公司 | 昌黎城关供电所 | 昌黎镇 | 吉祥尚府 | 0303311769 | 电网_吉祥尚府11# | 绿 | 615.3402 | 0 | 10kV昌城变电站522永安二线
12077 | 秦皇岛供电公司 | 国网昌黎县供电公司 | 昌黎城关供电所 | 昌黎镇 | 吉祥尚府 | 0303311770 | 电网_吉祥尚府12# | 绿 | 538.6392 | 0 | 10kV昌城变电站522永安二线
12078 | 秦皇岛供电公司 | 国网昌黎县供电公司 | 昌黎城关供电所 | 昌黎镇 | 吉祥尚府 | 0303311771 | 电网_吉祥尚府13# | 绿 | 601.9897 | 0 | 10kV昌城变电站522永安二线
12079 | 秦皇岛供电公司 | 国网昌黎县供电公司 | 昌黎城关供电所 | 昌黎镇 | 吉祥尚府 | 0303311772 | 电网_吉祥尚府14# | 绿 | 594.9021 | 0 | 10kV昌城变电站522永安二线
12080 | 秦皇岛供电公司 | 国网昌黎县供电公司 | 昌黎城关供电所 | 昌黎镇 | 吉祥尚府 | 0303311773 | 电网_吉祥尚府2# | 绿 | 557.2701 | 0 | 10kV昌城变电站522永安二线
12081 | 秦皇岛供电公司 | 国网昌黎县供电公司 | 昌黎城关供电所 | 昌黎镇 | 吉祥尚府 | 0303311774 | 电网_吉祥尚府3# | 绿 | 535.8928 | 0 | 10kV昌城变电站522永安二线
12082 | 秦皇岛供电公司 | 国网昌黎县供电公司 | 昌黎城关供电所 | 昌黎镇 | 吉祥尚府 | 0303311775 | 电网_吉祥尚府6# | 绿 | 573.1052 | 0 | 10kV昌城变电站522永安二线
12083 | 秦皇岛供电公司 | 国网昌黎县供电公司 | 昌黎城关供电所 | 昌黎镇 | 吉祥尚府 | 0303311776 | 电网_吉祥尚府7# | 绿 | 609.2784 | 0 | 10kV昌城变电站522永安二线
12084 | 秦皇岛供电公司 | 国网昌黎县供电公司 | 昌黎城关供电所 | 昌黎镇 | 吉祥尚府 | 0303311777 | 电网_吉祥尚府8# | 绿 | 609.501 | 0 | 10kV昌城变电站522永安二线
12085 | 秦皇岛供电公司 | 国网昌黎县供电公司 | 昌黎城关供电所 | 昌黎镇 | 吉祥尚府 | 0303311778 | 电网_吉祥尚府9# | 绿 | 545.6412 | 0 | 10kV昌城变电站522永安二线
12086 | 秦皇岛供电公司 | 国网昌黎县供电公司 | 昌黎城关供电所 | 昌黎镇 | 吉祥尚府 | 0303311779 | 电网_吉祥尚府1# | 绿 | 528.0247 | 0 | 10kV昌城变电站522永安二线
12087 | 秦皇岛供电公司 | 国网昌黎县供电公司 | 昌黎城关供电所 | 昌黎镇 | 印象昌黎 | 0303320341 | 电网_印象昌黎2 | 绿 | 1711.0928 | 0 | 10kV昌城变电站523梁各庄线
12088 | 秦皇岛供电公司 | 国网昌黎县供电公司 | 昌黎城关供电所 | 昌黎镇 | 印象昌黎 | 0303320342 | 电网_印象昌黎1 | 绿 | 1731.7526 | 0 | 10kV昌城变电站523梁各庄线
12089 | 秦皇岛供电公司 | 国网昌黎县供电公司 | 昌黎城关供电所 | 昌黎镇 | 碣石明珠 | 0303360723 | 电网_碣石明珠4# | 绿 | 704.5464 | 0 | 10kV草粮屯变电站525草城二线
12090 | 秦皇岛供电公司 | 国网昌黎县供电公司 | 昌黎城关供电所 | 昌黎镇 | 碣石明珠 | 0303360724 | 电网_碣石明珠3# | 绿 | 685.7485 | 0 | 10kV草粮屯变电站525草城二线
12091 | 秦皇岛供电公司 | 国网昌黎县供电公司 | 昌黎城关供电所 | 昌黎镇 | 碣石明珠 | 0303360725 | 电网_碣石明珠2# | 绿 | 1086.9588 | 0 | 10kV草粮屯变电站525草城二线
12092 | 秦皇岛供电公司 | 国网昌黎县供电公司 | 昌黎城关供电所 | 昌黎镇 | 碣石明珠 | 0303360726 | 电网_碣石明珠1# | 绿 | 1072.8247 | 0 | 10kV草粮屯变电站525草城二线
12093 | 秦皇岛供电公司 | 国网昌黎县供电公司 | 昌黎城关供电所 | 昌黎镇 | 汇文庭院 | 0303387761 | 电网_汇文庭院3# | 红 | 0 | 0 | 10kV草粮屯变电站515草城一线
12094 | 秦皇岛供电公司 | 国网昌黎县供电公司 | 昌黎城关供电所 | 昌黎镇 | 汇文庭院 | 0303387762 | 电网_汇文庭院2# | 红 | 0 | 0 | 10kV草粮屯变电站515草城一线
12095 | 秦皇岛供电公司 | 国网昌黎县供电公司 | 昌黎城关供电所 | 昌黎镇 | 汇文庭院 | 0303387763 | 电网_汇文庭院1# | 红 | 0 | 0 | 10kV草粮屯变电站515草城一线
12096 | 秦皇岛供电公司 | 国网昌黎县供电公司 | 昌黎城关供电所 | 十里铺乡 | 秦庄 | 0303449401 | 电网_秦庄3 | 黄 | 53.2557 | 0 | 10kV龙家店变电站520土西线
12097 | 秦皇岛供电公司 | 国网昌黎县供电公司 | 昌黎城关供电所 | 昌黎镇 | 两河村 | 0303449402 | 电网_两河村东1# | 红 | 0 | 0 | 10kV马铁庄变电站524虹桥线
12098 | 秦皇岛供电公司 | 国网昌黎县供电公司 | 昌黎城关供电所 | 两山乡 | 中两山 | 0303449403 | 电网_中两山6 | 红 | 0 | 0 | 10kV草粮屯变电站512草两二线
12099 | 秦皇岛供电公司 | 国网昌黎县供电公司 | 昌黎城关供电所 | 十里铺乡 | 王稗庄 | 0303449404 | 电网_王稗庄4 | 黄 | 34.8227 | 103 | 10kV龙家店变电站520土西线
12100 | 秦皇岛供电公司 | 国网昌黎县供电公司 | 昌黎城关供电所 | 昌黎镇 | 吴庄 | 0303449405 | 电网_吴庄4 | 红 | 0 | 0 | 10kV马铁庄变电站524虹桥线
12101 | 秦皇岛供电公司 | 国网昌黎县供电公司 | 昌黎城关供电所 | 昌黎镇 | 五峰山 | 0303471902 | 电网_五峰山1 | 红 | 0 | 110 | 10kV草粮屯变电站512草两二线
12102 | 秦皇岛供电公司 | 国网昌黎县供电公司 | 昌黎城关供电所 | 昌黎镇 | 八里庄 | 0303471903 | 电网_八里庄1 | 红 | 0 | 0 | 10kV草粮屯变电站514草大线
12103 | 秦皇岛供电公司 | 国网昌黎县供电公司 | 昌黎城关供电所 | 昌黎镇 | 大张庄村 | 0303513792 | 大张庄6 | 红 | 0 | 0 | 10kV马铁庄变电站524虹桥线
12104 | 秦皇岛供电公司 | 国网昌黎县供电公司 | 昌黎城关供电所 | 昌黎镇 | 邢庄 | 0303513793 | 电网_邢庄4 | 红 | 0 | 0 | 10kV马铁庄变电站524虹桥线
12105 | 秦皇岛供电公司 | 国网昌黎县供电公司 | 昌黎城关供电所 | 昌黎镇 | 两河村 | 0303513794 | 电网_两河西3 | 黄 | 113.033 | 0 | 10kV马铁庄变电站514晒甲坨线
12106 | 秦皇岛供电公司 | 国网昌黎县供电公司 | 昌黎城关供电所 | 昌黎镇 | 大张庄村 | 0303513795 | 电网_大张庄5 | 红 | 0 | 0 | 10kV马铁庄变电站524虹桥线
12107 | 秦皇岛供电公司 | 国网昌黎县供电公司 | 昌黎城关供电所 | 昌黎镇 | 邢庄 | 0303519252 | 邢庄 | 红 | 0 | 0 | 10kV马铁庄变电站524虹桥线
12108 | 秦皇岛供电公司 | 国网昌黎县供电公司 | 昌黎城关供电所 | 昌黎镇 | 邢庄 | 0303519253 | 电网_邢庄村内2# | 红 | 0 | 0 | 10kV马铁庄变电站524虹桥线
12109 | 秦皇岛供电公司 | 国网昌黎县供电公司 | 昌黎城关供电所 | 昌黎镇 | 邢庄 | 0303538963 | 邢庄6 | 红 | 0 | 0 | 10kV马铁庄变电站524虹桥线
12110 | 秦皇岛供电公司 | 国网昌黎县供电公司 | 昌黎城关供电所 | 昌黎镇 | 犁湾河三村 | 0303538974 | 电网_犁三5 | 黄 | 127.9258 | 0 | 10kV马铁庄变电站513犁湾河线
12111 | 秦皇岛供电公司 | 国网昌黎县供电公司 | 昌黎城关供电所 | 十里铺乡 | 耿庄 | 0303538975 | 电网_耿庄7 | 绿 | 351.0639 | 350 | 10kV龙家店变电站520土西线
12112 | 秦皇岛供电公司 | 国网昌黎县供电公司 | 昌黎城关供电所 | 十里铺乡 | 十里铺 | 0303538976 | 电网_十里铺7 | 红 | 0 | 0 | 10kV昌城变电站514安山线
12113 | 秦皇岛供电公司 | 国网昌黎县供电公司 | 昌黎城关供电所 | 昌黎镇 | 姚家庄外 | 0303538977 | 电网_姚家庄外环路 | 绿 | 405.3237 | 0 | 10kV昌城变电站523梁各庄线
12114 | 秦皇岛供电公司 | 国网昌黎县供电公司 | 昌黎城关供电所 | 昌黎镇 | 刘李庄村 | 0303538978 | 电网_刘李庄6 | 黄 | 321.868 | 0 | 10kV昌城变电站521刘台线
12115 | 秦皇岛供电公司 | 国网昌黎县供电公司 | 昌黎城关供电所 | 昌黎镇 | 电网_昌黎县政府充电站变压器 | 0303573951 | 昌黎县政府充电站变压器 | 绿 | 504.2474 | 0 | 10kV昌城变电站523梁各庄线
12116 | 秦皇岛供电公司 | 国网昌黎县供电公司 | 昌黎城关供电所 | 两山乡 | 正明山 | 0303600252 | 电网_正明山3# | 红 | 0 | 0 | 10kV草粮屯变电站512草两二线
12117 | 秦皇岛供电公司 | 国网昌黎县供电公司 | 昌黎城关供电所 | 昌黎镇 | 郝宋庄 | 0303600253 | 郝宋庄4# | 黄 | 63.7464 | 0 | 10kV马铁庄变电站513犁湾河线
12118 | 秦皇岛供电公司 | 国网昌黎县供电公司 | 昌黎城关供电所 | 两山乡 | 正明山 | 0303600254 | 电网_正明山4# | 绿 | 175.4577 | 0 | 10kV草粮屯变电站523草两线
12119 | 秦皇岛供电公司 | 国网昌黎县供电公司 | 昌黎城关供电所 | 昌黎镇 | 郝宋庄 | 0303600255 | 电网_郝宋庄3# | 黄 | 33.5876 | 0 | 10kV马铁庄变电站513犁湾河线
12120 | 秦皇岛供电公司 | 国网昌黎县供电公司 | 昌黎城关供电所 | 昌黎镇 | 太平庄 | 0303600234 | 电网_太平庄2# | 黄 | 102.1526 | 0 | 10kV昌城变电站521刘台线
12121 | 秦皇岛供电公司 | 国网昌黎县供电公司 | 昌黎城关供电所 | 昌黎镇 | 草粮屯村 | 0303643954 | 电网_草粮屯5新 | 红 | 0 | 0 | 10kV草粮屯变电站514草大线
12122 | 秦皇岛供电公司 | 国网昌黎县供电公司 | 昌黎城关供电所 | 昌黎镇 | 远博悦府 | 0303645954 | 电网_远博悦府1#箱变2#配变 | 绿 | 846.0515 | 0 | 10kV马铁庄变电站517张开一线
12123 | 秦皇岛供电公司 | 国网昌黎县供电公司 | 昌黎城关供电所 | 昌黎镇 | 远博悦府 | 0303645955 | 电网_远博悦府2#箱变1#配变 | 绿 | 843.3918 | 0 | 10kV马铁庄变电站517张开一线
12124 | 秦皇岛供电公司 | 国网昌黎县供电公司 | 昌黎城关供电所 | 昌黎镇 | 远博悦府 | 0303645956 | 电网_远博悦府2#箱变2#配变 | 绿 | 869.3402 | 0 | 10kV马铁庄变电站517张开一线
12125 | 秦皇岛供电公司 | 国网昌黎县供电公司 | 昌黎城关供电所 | 昌黎镇 | 远博悦府 | 0303645957 | 电网_远博悦府1#箱变1#配变 | 绿 | 819.1753 | 0 | 10kV马铁庄变电站517张开一线
12126 | 秦皇岛供电公司 | 国网昌黎县供电公司 | 昌黎城关供电所 | 昌黎镇 | 印象昌黎 | 0303647534 | 电网_印象昌黎D区配变 | 绿 | 672.2268 | 0 | 10kV昌城变电站523梁各庄线
12127 | 秦皇岛供电公司 | 国网昌黎县供电公司 | 昌黎城关供电所 | 昌黎镇 | 澜山公馆 | 0303657038 | 电网_澜山公馆1#配变 | 绿 | 703.3093 | 0 | 10kV昌城变电站522永安二线
12128 | 秦皇岛供电公司 | 国网昌黎县供电公司 | 昌黎城关供电所 | 昌黎镇 | 澜山公馆 | 0303657056 | 电网_澜山公馆2#配变 | 绿 | 682.7423 | 0 | 10kV昌城变电站522永安二线
12129 | 秦皇岛供电公司 | 国网昌黎县供电公司 | 昌黎城关供电所 | 昌黎镇 | 西钱庄 | 0303658595 | 西钱4 | 黄 | 150.2206 | 0 | 10kV昌城变电站521刘台线
12130 | 秦皇岛供电公司 | 国网昌黎县供电公司 | 昌黎城关供电所 | 昌黎镇 | 小张庄村 | 0303665241 | 小张庄2 | 红 | 0 | 0 | 10kV马铁庄变电站524虹桥线
12131 | 秦皇岛供电公司 | 国网昌黎县供电公司 | 昌黎城关供电所 | 两山乡 | 段家店 | 0303665255 | 段店4 | 红 | 0 | 25 | 10kV草粮屯变电站511草段线
12132 | 秦皇岛供电公司 | 国网昌黎县供电公司 | 昌黎城关供电所 | 十里铺乡 | 十里铺 | 0303665304 | 十里铺10 | 黄 | 1.5093 | 70 | 10kV龙家店变电站511土十线
12133 | 秦皇岛供电公司 | 国网昌黎县供电公司 | 昌黎城关供电所 | 十里铺乡 | 十里铺 | 0303665305 | 电网_十里铺9 | 红 | 0 | 0 | 10kV昌城变电站514安山线
12134 | 秦皇岛供电公司 | 国网昌黎县供电公司 | 昌黎城关供电所 | 十里铺乡 | 条子峪 | 0303669196 | 条子峪4 | 黄 | 133.4701 | 0 | 10kV龙家店变电站520土西线
12135 | 秦皇岛供电公司 | 国网昌黎县供电公司 | 昌黎城关供电所 | 两山乡 | 河东张各庄 | 0303669215 | 电网_河东张各庄村6 | 黄 | 28.3216 | 60 | 10kV草粮屯变电站523草两线
12136 | 秦皇岛供电公司 | 国网昌黎县供电公司 | 昌黎城关供电所 | 十里铺乡 | 张各庄三村 | 0303669605 | 张各庄三村6 | 黄 | 82.6495 | 0 | 10kV龙家店变电站511土十线
12137 | 秦皇岛供电公司 | 国网昌黎县供电公司 | 昌黎城关供电所 | 两山乡 | 河东张各庄 | 0303669593 | 电网_河东张各庄村7 | 黄 | 21.1443 | 260 | 10kV草粮屯变电站523草两线
12138 | 秦皇岛供电公司 | 国网昌黎县供电公司 | 昌黎城关供电所 | 两山乡 | 后两山村 | 0303669616 | 后两山村5 | 红 | 0 | 0 | 10kV草粮屯变电站512草两二线
12139 | 秦皇岛供电公司 | 国网昌黎县供电公司 | 昌黎城关供电所 | 十里铺乡 | 张各庄三村 | 0303669606 | 张各庄三村5 | 黄 | 82.6495 | 0 | 10kV龙家店变电站511土十线
12140 | 秦皇岛供电公司 | 国网昌黎县供电公司 | 昌黎城关供电所 | 十里铺乡 | 十里铺 | 0303670035 | 十里铺8 | 黄 | 104.8 | 0 | 10kV龙家店变电站511土十线
12141 | 秦皇岛供电公司 | 国网昌黎县供电公司 | 昌黎城关供电所 | 南区管理处 | 新庄子 | 0303670036 | 新庄子村2 | 黄 | 94.1794 | 0 | 10kV马铁庄变电站514晒甲坨线
12142 | 秦皇岛供电公司 | 国网昌黎县供电公司 | 昌黎城关供电所 | 十里铺乡 | 灵芝顶村 | 0303670738 | 灵芝顶村3 | 黄 | 48.4206 | 70 | 10kV龙家店变电站511土十线
12143 | 秦皇岛供电公司 | 国网昌黎县供电公司 | 昌黎城关供电所 | 昌黎镇 | 马铁庄村 | 0303677656 | 马铁庄村3 | 红 | 0 | 0 | 10kV马铁庄变电站524虹桥线
12144 | 秦皇岛供电公司 | 国网昌黎县供电公司 | 昌黎城关供电所 | 昌黎镇 | 小刘庄 | 0303679630 | 电网_小刘庄2 | 红 | 0 | 0 | 10kV马铁庄变电站524虹桥线
12145 | 秦皇岛供电公司 | 国网昌黎县供电公司 | 昌黎城关供电所 | 昌黎镇 | 后钱庄村 | 0303679610 | 后钱5 | 黄 | 147.5299 | 0 | 10kV昌城变电站521刘台线
12146 | 秦皇岛供电公司 | 国网昌黎县供电公司 | 昌黎城关供电所 | 昌黎镇 | 后钱庄村 | 0303679611 | 后钱4 | 黄 | 180.2082 | 0 | 10kV昌城变电站521刘台线
12147 | 秦皇岛供电公司 | 国网昌黎县供电公司 | 昌黎城关供电所 | 昌黎镇 | 犁湾河三村 | 0303679975 | 犁三7 | 黄 | 295.1959 | 0 | 10kV马铁庄变电站513犁湾河线
12148 | 秦皇岛供电公司 | 国网昌黎县供电公司 | 昌黎城关供电所 | 昌黎镇 | 五里营 | 0303680969 | 电网_五里营11 | 红 | 0 | 0 | 10kV昌城变电站514安山线
12149 | 秦皇岛供电公司 | 国网昌黎县供电公司 | 昌黎城关供电所 | 昌黎镇 | 犁湾河三村 | 0303681438 | 犁三8 | 绿 | 331.1464 | 0 | 10kV马铁庄变电站513犁湾河线
12150 | 秦皇岛供电公司 | 国网昌黎县供电公司 | 昌黎城关供电所 | 昌黎镇 | 孔庄村 | 0303683179 | 孔庄村3# | 黄 | 88.2289 | 0 | 10kV马铁庄变电站513犁湾河线
12151 | 秦皇岛供电公司 | 国网昌黎县供电公司 | 昌黎城关供电所 | 昌黎镇 | 犁湾河三村 | 0303683196 | 电网_犁三9 | 黄 | 141.6536 | 0 | 10kV马铁庄变电站513犁湾河线
12152 | 秦皇岛供电公司 | 国网昌黎县供电公司 | 昌黎城关供电所 | 昌黎镇 | 东钱庄村 | 0303683197 | 东钱庄村4# | 黄 | 170.1196 | 0 | 10kV昌城变电站521刘台线
12153 | 秦皇岛供电公司 | 国网昌黎县供电公司 | 昌黎城关供电所 | 十里铺乡 | 王稗庄 | 0303683235 | 王稗庄村4# | 黄 | 32.5959 | 133 | 10kV龙家店变电站520土西线
12154 | 秦皇岛供电公司 | 国网昌黎县供电公司 | 昌黎城关供电所 | 两山乡 | 施各庄村 | 0303683342 | 施各庄村6 | 绿 | 2.3443 | 0 | 10kV草粮屯变电站523草两线
12155 | 秦皇岛供电公司 | 国网昌黎县供电公司 | 昌黎城关供电所 | 两山乡 | 施各庄村 | 0303683343 | 施各庄村5 | 黄 | 10.0371 | 80 | 10kV草粮屯变电站523草两线
12156 | 秦皇岛供电公司 | 国网昌黎县供电公司 | 昌黎城关供电所 | 两山乡 | 梁各庄村 | 0303683323 | 梁各庄村9 | 绿 | 29.3546 | 150 | 10kV草粮屯变电站523草两线
12157 | 秦皇岛供电公司 | 国网昌黎县供电公司 | 昌黎城关供电所 | 两山乡 | 梁各庄村 | 0303683346 | 梁各庄村7 | 黄 | 79.1031 | 122 | 10kV草粮屯变电站523草两线
12158 | 秦皇岛供电公司 | 国网昌黎县供电公司 | 昌黎城关供电所 | 两山乡 | 梁各庄村 | 0303683325 | 梁各庄村8 | 黄 | 7.5691 | 90 | 10kV草粮屯变电站523草两线
12159 | 秦皇岛供电公司 | 国网昌黎县供电公司 | 昌黎城关供电所 | 两山乡 | 河西张各庄村 | 0303683353 | 河西张各庄村8 | 黄 | 24.4907 | 240 | 10kV草粮屯变电站523草两线
12160 | 秦皇岛供电公司 | 国网昌黎县供电公司 | 昌黎城关供电所 | 两山乡 | 东坎上村 | 0303683355 | 东坎上3 | 黄 | 31.0041 | 80 | 10kV草粮屯变电站523草两线
12161 | 秦皇岛供电公司 | 国网昌黎县供电公司 | 昌黎城关供电所 | 两山乡 | 正明山 | 0303683358 | 正明山村8 | 红 | 0 | 0 | 10kV草粮屯变电站512草两二线
12162 | 秦皇岛供电公司 | 国网昌黎县供电公司 | 昌黎城关供电所 | 两山乡 | 前两山 | 0303683446 | 前两山4 | 黄 | 100.4515 | 0 | 10kV昌城变电站523梁各庄线
12163 | 秦皇岛供电公司 | 国网昌黎县供电公司 | 昌黎城关供电所 | 昌黎镇 | 姚家庄外 | 0303683484 | 姚家庄村3 | 绿 | 175.9711 | 0 | 10kV昌城变电站523梁各庄线
12164 | 秦皇岛供电公司 | 国网昌黎县供电公司 | 昌黎城关供电所 | 昌黎镇 | 五里营 | 0303683661 | 五里营12# | 红 | 0 | 0 | 10kV昌城变电站514安山线
12165 | 秦皇岛供电公司 | 国网昌黎县供电公司 | 昌黎城关供电所 | 十里铺乡 | 张各庄二村 | 0303683719 | 张二7 | 黄 | 97.6619 | 25 | 10kV龙家店变电站511土十线
12166 | 秦皇岛供电公司 | 国网昌黎县供电公司 | 昌黎城关供电所 | 昌黎镇 | 高庄 | 0303684878 | 高庄2 | 黄 | 57.9175 | 0 | 10kV昌城变电站521刘台线
12167 | 秦皇岛供电公司 | 国网昌黎县供电公司 | 昌黎城关供电所 | 昌黎镇 | 刘李庄村 | 0303684830 | 刘李庄7 | 黄 | 132.5918 | 0 | 10kV昌城变电站521刘台线
12168 | 秦皇岛供电公司 | 国网昌黎县供电公司 | 昌黎城关供电所 | 两山乡 | 五峰山 | 0303684835 | 五峰山7 | 红 | 0 | 0 | 10kV草粮屯变电站512草两二线
12169 | 秦皇岛供电公司 | 国网昌黎县供电公司 | 昌黎城关供电所 | 两山乡 | 草粮屯村 | 0303684838 | 草粮屯6 | 黄 | 162.0103 | 0 | 10kV草粮屯变电站521草金线
12170 | 秦皇岛供电公司 | 国网昌黎县供电公司 | 昌黎城关供电所 | 昌黎镇 | 远博悦府 | 0303685195 | 远博悦府1号充电站2号配变 | 绿 | 649.0557 | 0 | 10kV马铁庄变电站517张开一线
12171 | 秦皇岛供电公司 | 国网昌黎县供电公司 | 昌黎城关供电所 | 昌黎镇 | 远博悦府 | 0303685196 | 远博悦府2号充电站1号配变 | 绿 | 640.2474 | 0 | 10kV马铁庄变电站517张开一线
12172 | 秦皇岛供电公司 | 国网昌黎县供电公司 | 昌黎城关供电所 | 昌黎镇 | 远博悦府 | 0303685197 | 远博悦府2号充电站2号配变 | 绿 | 647.8186 | 0 | 10kV马铁庄变电站517张开一线
12173 | 秦皇岛供电公司 | 国网昌黎县供电公司 | 昌黎城关供电所 | 昌黎镇 | 远博悦府 | 0303685198 | 远博悦府1号充电站1号配变 | 绿 | 640.1237 | 0 | 10kV马铁庄变电站517张开一线
12174 | 秦皇岛供电公司 | 国网昌黎县供电公司 | 安山镇供电所 | 龙家店镇 | 后封台 | 1300134662 | 电网_后丰台村北 | 红 | 0 | 150 | 10kV安山变电站518安封线
12175 | 秦皇岛供电公司 | 国网昌黎县供电公司 | 安山镇供电所 | 龙家店镇 | 晒甲坨五村 | 1300132318 | 电网_晒五村西 | 黄 | 54.1093 | 0 | 10kV马铁庄变电站514晒甲坨线
12176 | 秦皇岛供电公司 | 国网昌黎县供电公司 | 安山镇供电所 | 龙家店镇 | 西刁坨村 | 1300132747 | 电网_西刁坨村南 | 黄 | 1.3134 | 300 | 10kV马铁庄变电站514晒甲坨线
12177 | 秦皇岛供电公司 | 国网昌黎县供电公司 | 安山镇供电所 | 安山镇 | 大田庄村 | 1300130115 | 电网_大田庄村西 | 黄 | 57.7443 | 100 | 10kV党各庄变电站515员外庄线
12178 | 秦皇岛供电公司 | 国网昌黎县供电公司 | 安山镇供电所 | 龙家店镇 | 康埝坨村 | 1300130715 | 电网_康埝坨村中 | 红 | 0 | 140 | 10kV安山变电站516安龙线
12179 | 秦皇岛供电公司 | 国网昌黎县供电公司 | 安山镇供电所 | 龙家店镇 | 张百户村 | 1302661995 | 电网_张百户村内 | 红 | 0 | 60 | 10kV马铁庄变电站551空港二线
12180 | 秦皇岛供电公司 | 国网昌黎县供电公司 | 安山镇供电所 | 龙家店镇 | 徐双坨村 | 1302661997 | 徐双坨村内 | 红 | 0 | 95 | 10kV马铁庄变电站551空港二线
12181 | 秦皇岛供电公司 | 国网昌黎县供电公司 | 安山镇供电所 | 安山镇 | 万庄村 | 1302661998 | 万庄村内 | 黄 | 77.6804 | 136 | 10kV党各庄变电站515员外庄线
12182 | 秦皇岛供电公司 | 国网昌黎县供电公司 | 安山镇供电所 | 安山镇 | 西牛栏村 | 1302662000 | 西牛栏南 | 红 | 0 | 65 | 10kV安山变电站521安大线
12183 | 秦皇岛供电公司 | 国网昌黎县供电公司 | 安山镇供电所 | 安山镇 | 王庄子村 | 1302662002 | 王庄子村小庄村内 | 红 | 0 | 130 | 10kV马铁庄变电站551空港二线
12184 | 秦皇岛供电公司 | 国网昌黎县供电公司 | 安山镇供电所 | 安山镇 | 董新庄村 | 1302662006 | 董新庄村内并 | 红 | 0 | 0 | 10kV安山变电站521安大线
12185 | 秦皇岛供电公司 | 国网昌黎县供电公司 | 安山镇供电所 | 安山镇 | 白庄村 | 1302662009 | 白庄村东 | 红 | 0 | 66 | 10kV安山变电站521安大线
12186 | 秦皇岛供电公司 | 国网昌黎县供电公司 | 安山镇供电所 | 安山镇 | 白庄村 | 1302662010 | 白庄村小学西 | 红 | 0 | 50 | 10kV安山变电站521安大线
12187 | 秦皇岛供电公司 | 国网昌黎县供电公司 | 安山镇供电所 | 龙家店镇 | 黄双坨 | 1302662011 | 电网_黄双坨村内 | 红 | 0 | 33 | 10kV马铁庄变电站551空港二线
12188 | 秦皇岛供电公司 | 国网昌黎县供电公司 | 安山镇供电所 | 龙家店镇 | 王庄子村 | 1302662013 | 电网_王庄子村中内 | 红 | 0 | 0 | 10kV马铁庄变电站551空港二线
12189 | 秦皇岛供电公司 | 国网昌黎县供电公司 | 安山镇供电所 | 龙家店镇 | 杨封台村 | 1302664966 | 电网_杨丰台火车站南 | 红 | 0 | 30 | 10kV安山变电站518安封线
12190 | 秦皇岛供电公司 | 国网昌黎县供电公司 | 安山镇供电所 | 龙家店镇 | 晒甲坨五村 | 1302664967 | 晒五村内并 | 黄 | 103.866 | 150 | 10kV马铁庄变电站514晒甲坨线
12191 | 秦皇岛供电公司 | 国网昌黎县供电公司 | 安山镇供电所 | 龙家店镇 | 晒甲坨三村 | 1302664969 | 晒三村北 | 黄 | 41.9278 | 90 | 10kV马铁庄变电站514晒甲坨线
12192 | 秦皇岛供电公司 | 国网昌黎县供电公司 | 安山镇供电所 | 龙家店镇 | 绕湾北村 | 1302664977 | 绕北村村内并 | 黄 | 65.8866 | 0 | 10kV马铁庄变电站514晒甲坨线
12193 | 秦皇岛供电公司 | 国网昌黎县供电公司 | 安山镇供电所 | 龙家店镇 | 边封台 | 1302664984 | 电网_边丰台村内 | 红 | 0 | 176 | 10kV安山变电站518安封线
12194 | 秦皇岛供电公司 | 国网昌黎县供电公司 | 安山镇供电所 | 龙家店镇 | 中各庄 | 1302665015 | 中各庄村西北 | 黄 | 3.8433 | 83 | 10kV龙家店变电站522土汪线
12195 | 秦皇岛供电公司 | 国网昌黎县供电公司 | 安山镇供电所 | 安山镇 | 后石庄村 | 1302660803 | 后石庄村西北 | 红 | 0 | 35 | 10kV安山变电站514安石线
12196 | 秦皇岛供电公司 | 国网昌黎县供电公司 | 安山镇供电所 | 安山镇 | 周庄村 | 1302660804 | 电网_周庄村南 | 红 | 0 | 200 | 10kV安山变电站514安石线
12197 | 秦皇岛供电公司 | 国网昌黎县供电公司 | 安山镇供电所 | 龙家店镇 | 康埝坨村 | 1302660814 | 康埝坨村西 | 红 | 0 | 180 | 10kV安山变电站516安龙线
12198 | 秦皇岛供电公司 | 国网昌黎县供电公司 | 安山镇供电所 | 龙家店镇 | 八百户 | 1302660826 | 电网_八百户村内 | 红 | 0 | 70 | 10kV安山变电站516安龙线
12199 | 秦皇岛供电公司 | 国网昌黎县供电公司 | 安山镇供电所 | 安山镇 | 总屯一村 | 1302660827 | 总屯一村小庄 | 红 | 0 | 90 | 10kV党各庄变电站515员外庄线
12200 | 秦皇岛供电公司 | 国网昌黎县供电公司 | 安山镇供电所 | 安山镇 | 总屯一村 | 1302660830 | 总屯一村内并 | 黄 | 7.0464 | 60 | 10kV党各庄变电站515员外庄线
12201 | 秦皇岛供电公司 | 国网昌黎县供电公司 | 安山镇供电所 | 安山镇 | 西景佃子村 | 1302660831 | 电网_西景佃子村内 | 黄 | 39.8309 | 240 | 10kV党各庄变电站515员外庄线
12202 | 秦皇岛供电公司 | 国网昌黎县供电公司 | 安山镇供电所 | 安山镇 | 东景佃子村 | 1302660838 | 东景村东并 | 黄 | 2.0052 | 157 | 10kV党各庄变电站515员外庄线
12203 | 秦皇岛供电公司 | 国网昌黎县供电公司 | 安山镇供电所 | 龙家店镇 | 北各庄村 | 1302661757 | 北各庄村中 | 黄 | 35.5031 | 310 | 10kV龙家店变电站522土汪线
12204 | 秦皇岛供电公司 | 国网昌黎县供电公司 | 安山镇供电所 | 龙家店镇 | 南各庄村 | 1302661760 | 南各庄村东并 | 黄 | 1.9845 | 60 | 10kV龙家店变电站522土汪线
12205 | 秦皇岛供电公司 | 国网昌黎县供电公司 | 安山镇供电所 | 安山镇 | 后石庄村 | 1302693385 | 后石庄粮库院内 | 红 | 0 | 36 | 10kV安山变电站521安大线
12206 | 秦皇岛供电公司 | 国网昌黎县供电公司 | 安山镇供电所 | 安山镇 | 沙子营村 | 1302693993 | 电网_沙子营村西 | 黄 | 70.8299 | 80 | 10kV党各庄变电站515员外庄线
12207 | 秦皇岛供电公司 | 国网昌黎县供电公司 | 安山镇供电所 | 龙家店镇 | 后土桥 | 1302693994 | 后土桥村东南 | 红 | 0 | 0 | 10kV安山变电站524安水线
12208 | 秦皇岛供电公司 | 国网昌黎县供电公司 | 安山镇供电所 | 龙家店镇 | 一募河村 | 1302693996 | 一木河100 | 黄 | 61.8351 | 60 | 10kV龙家店变电站514土苏线
12209 | 秦皇岛供电公司 | 国网昌黎县供电公司 | 安山镇供电所 | 龙家店镇 | 龙封台 | 1302694185 | 龙丰台村南 | 红 | 0 | 40 | 10kV安山变电站518安封线
12210 | 秦皇岛供电公司 | 国网昌黎县供电公司 | 安山镇供电所 | 龙家店镇 | 左封台 | 1302694186 | 左丰台村南 | 红 | 0 | 150 | 10kV安山变电站518安封线
12211 | 秦皇岛供电公司 | 国网昌黎县供电公司 | 安山镇供电所 | 龙家店镇 | 龙封台 | 1302694191 | 龙丰台村内东 | 红 | 0 | 40 | 10kV安山变电站518安封线
12212 | 秦皇岛供电公司 | 国网昌黎县供电公司 | 安山镇供电所 | 龙家店镇 | 中各庄 | 1302694323 | 中各庄大队前 | 黄 | 2.299 | 133 | 10kV龙家店变电站522土汪线
12213 | 秦皇岛供电公司 | 国网昌黎县供电公司 | 安山镇供电所 | 安山镇 | 安山马庄村 | 1302694513 | 马庄村内 | 红 | 0 | 146 | 10kV安山变电站512安马线
12214 | 秦皇岛供电公司 | 国网昌黎县供电公司 | 安山镇供电所 | 安山镇 | 安山街村 | 1302694514 | 安山街村内并 | 红 | 0 | 310 | 10kV安山变电站514安石线
12215 | 秦皇岛供电公司 | 国网昌黎县供电公司 | 安山镇供电所 | 安山镇 | 安山马庄村 | 1302694515 | 电网_马庄村内西 | 红 | 0 | 86 | 10kV安山变电站514安石线
12216 | 秦皇岛供电公司 | 国网昌黎县供电公司 | 安山镇供电所 | 安山镇 | 员外庄村 | 1302694517 | 电网_员外庄村北 | 黄 | 1.2619 | 160 | 10kV党各庄变电站515员外庄线
12217 | 秦皇岛供电公司 | 国网昌黎县供电公司 | 安山镇供电所 | 安山镇 | 总屯二村 | 1302694518 | 总二村北并 | 黄 | 52.5753 | 140 | 10kV党各庄变电站515员外庄线
12218 | 秦皇岛供电公司 | 国网昌黎县供电公司 | 安山镇供电所 | 安山镇 | 员外庄村 | 1302694520 | 员外庄西小庄 | 黄 | 2.6845 | 315 | 10kV党各庄变电站515员外庄线
12219 | 秦皇岛供电公司 | 海港区供电中心 | 石门寨镇供电所 | 驻操营镇 | 郭庄村 | 1302648372 | 10kV513石黄线郭庄村村南2公变 | 黄 | 238.3175 | 0 | 10kV石岭站513石黄线
12220 | 秦皇岛供电公司 | 国网昌黎县供电公司 | 安山镇供电所 | 安山镇 | 小田庄村 | 1302694523 | 电网_小田庄村内北 | 黄 | 48.3814 | 81 | 10kV党各庄变电站515员外庄线
12221 | 秦皇岛供电公司 | 国网昌黎县供电公司 | 安山镇供电所 | 安山镇 | 大田庄村 | 1302694524 | 电网_大田庄村东北 | 黄 | 112.6928 | 105 | 10kV党各庄变电站515员外庄线
12222 | 秦皇岛供电公司 | 国网昌黎县供电公司 | 安山镇供电所 | 安山镇 | 电网_局风冷变台 | 1302694525 | 电网_局风冷变台 | 红 | 0 | 150 | 10kV安山变电站521安大线
12223 | 秦皇岛供电公司 | 国网昌黎县供电公司 | 安山镇供电所 | 龙家店镇 | 汪上 | 1302694754 | 汪上村内东 | 黄 | 2.5278 | 150 | 10kV龙家店变电站522土汪线
12224 | 秦皇岛供电公司 | 国网昌黎县供电公司 | 安山镇供电所 | 龙家店镇 | 苏庄村 | 1302713172 | 电网_苏庄村内北 | 黄 | 2.3505 | 136 | 10kV龙家店变电站514土苏线
12225 | 秦皇岛供电公司 | 国网昌黎县供电公司 | 安山镇供电所 | 龙家店镇 | 蒿子水 | 1302719178 | 电网_蒿子水村内 | 红 | 0 | 85 | 10kV马铁庄变电站551空港二线
12226 | 秦皇岛供电公司 | 国网昌黎县供电公司 | 安山镇供电所 | 安山镇 | 徐新庄村 | 1302719180 | 电网_徐新庄村内 | 红 | 0 | 220 | 10kV安山变电站521安大线
12227 | 秦皇岛供电公司 | 国网昌黎县供电公司 | 安山镇供电所 | 安山镇 | 牛甫庄 | 1302719187 | 电网_牛甫庄村内 | 红 | 0 | 60 | 10kV安山变电站521安大线
12228 | 秦皇岛供电公司 | 国网昌黎县供电公司 | 安山镇供电所 | 龙家店镇 | 刘双坨村 | 1302719188 | 电网_刘双坨村内北 | 红 | 0 | 0 | 10kV马铁庄变电站551空港二线
12229 | 秦皇岛供电公司 | 国网昌黎县供电公司 | 安山镇供电所 | 安山镇 | 董新庄村 | 1302719189 | 董新庄村西 | 红 | 0 | 0 | 10kV安山变电站521安大线
12230 | 秦皇岛供电公司 | 国网昌黎县供电公司 | 安山镇供电所 | 安山镇 | 卞新庄村 | 1302719191 | 电网_卞新庄村内 | 红 | 0 | 70 | 10kV安山变电站521安大线
12231 | 秦皇岛供电公司 | 国网昌黎县供电公司 | 安山镇供电所 | 安山镇 | 白庄村 | 1302719192 | 白庄村西内 | 红 | 0 | 170 | 10kV安山变电站521安大线
12232 | 秦皇岛供电公司 | 国网昌黎县供电公司 | 安山镇供电所 | 龙家店镇 | 陆庄 | 1302719196 | 电网_陆庄村内 | 红 | 0 | 50 | 10kV马铁庄变电站551空港二线
12233 | 秦皇岛供电公司 | 国网昌黎县供电公司 | 安山镇供电所 | 安山镇 | 万庄村 | 1302720355 | 电网_万庄村内南 | 黄 | 4.6887 | 236 | 10kV党各庄变电站515员外庄线
12234 | 秦皇岛供电公司 | 国网昌黎县供电公司 | 安山镇供电所 | 龙家店镇 | 杨封台村 | 1302721135 | 杨封台村东北 | 红 | 0 | 140 | 10kV安山变电站518安封线
12235 | 秦皇岛供电公司 | 国网昌黎县供电公司 | 安山镇供电所 | 龙家店镇 | 杨封台村 | 1302721136 | 杨丰台村东 | 红 | 0 | 60 | 10kV安山变电站518安封线
12236 | 秦皇岛供电公司 | 国网昌黎县供电公司 | 安山镇供电所 | 龙家店镇 | 燕庄子 | 1302721137 | 燕庄子村东并 | 黄 | 7.0454 | 140 | 10kV马铁庄变电站541空港一线
12237 | 秦皇岛供电公司 | 国网昌黎县供电公司 | 安山镇供电所 | 龙家店镇 | 小心庄村 | 1302721138 | 电网_小心庄村内 | 黄 | 51.5918 | 116 | 10kV马铁庄变电站541空港一线
12238 | 秦皇岛供电公司 | 国网昌黎县供电公司 | 安山镇供电所 | 安山镇 | 小牛栏村 | 1302721139 | 小牛栏村南并 | 红 | 0 | 100 | 10kV安山变电站518安封线
12239 | 秦皇岛供电公司 | 国网昌黎县供电公司 | 安山镇供电所 | 龙家店镇 | 晒甲坨一村 | 1302721140 | 晒一村东并 | 黄 | 69.9835 | 90 | 10kV马铁庄变电站514晒甲坨线
12240 | 秦皇岛供电公司 | 国网昌黎县供电公司 | 安山镇供电所 | 龙家店镇 | 晒甲坨四村 | 1302721143 | 晒四 | 黄 | 27.3794 | 61 | 10kV马铁庄变电站514晒甲坨线
12241 | 秦皇岛供电公司 | 国网昌黎县供电公司 | 安山镇供电所 | 龙家店镇 | 晒甲坨三村 | 1302721145 | 晒三村内南 | 黄 | 34.2639 | 218 | 10kV马铁庄变电站514晒甲坨线
12242 | 秦皇岛供电公司 | 国网昌黎县供电公司 | 安山镇供电所 | 龙家店镇 | 西刁坨村 | 1302721146 | 西刁坨村内并 | 黄 | 48.6206 | 30 | 10kV马铁庄变电站514晒甲坨线
12243 | 秦皇岛供电公司 | 国网昌黎县供电公司 | 安山镇供电所 | 龙家店镇 | 晒甲坨二村 | 1302721147 | 晒二村内并 | 黄 | 4.768 | 80 | 10kV马铁庄变电站514晒甲坨线
12244 | 秦皇岛供电公司 | 国网昌黎县供电公司 | 安山镇供电所 | 龙家店镇 | 绕湾西村 | 1302721148 | 绕西村南 | 黄 | 82.2268 | 80 | 10kV马铁庄变电站514晒甲坨线
12245 | 秦皇岛供电公司 | 国网昌黎县供电公司 | 安山镇供电所 | 龙家店镇 | 绕湾东村 | 1302721149 | 绕东村与中村并 | 黄 | 58.2041 | 0 | 10kV马铁庄变电站541空港一线
12246 | 秦皇岛供电公司 | 国网昌黎县供电公司 | 安山镇供电所 | 龙家店镇 | 绕湾中村 | 1302721150 | 绕中村村内并 | 黄 | 1.332 | 136 | 10kV马铁庄变电站541空港一线
12247 | 秦皇岛供电公司 | 国网昌黎县供电公司 | 安山镇供电所 | 龙家店镇 | 小心庄村 | 1302721151 | 电网_小心庄学校南 | 黄 | 9.9691 | 90 | 10kV马铁庄变电站541空港一线
12248 | 秦皇岛供电公司 | 国网昌黎县供电公司 | 安山镇供电所 | 龙家店镇 | 龙封台 | 1302721153 | 龙丰台村西 | 红 | 0 | 55 | 10kV安山变电站518安封线
12249 | 秦皇岛供电公司 | 国网昌黎县供电公司 | 安山镇供电所 | 龙家店镇 | 东刁坨村 | 1302721154 | 东刁坨村东 | 红 | 0 | 160 | 10kV安山变电站518安封线
12250 | 秦皇岛供电公司 | 国网昌黎县供电公司 | 安山镇供电所 | 龙家店镇 | 垂柳庄村 | 1302721156 | 垂柳庄村北 | 红 | 0 | 0 | 10kV安山变电站518安封线
12251 | 秦皇岛供电公司 | 国网昌黎县供电公司 | 安山镇供电所 | 安山镇 | 东牛栏 | 1302722748 | 东牛栏村内北 | 红 | 0 | 50 | 10kV安山变电站512安马线
12252 | 秦皇岛供电公司 | 国网昌黎县供电公司 | 安山镇供电所 | 安山镇 | 东刘庄村 | 1302722754 | 东刘庄村东并 | 红 | 0 | 176 | 10kV安山变电站514安石线
12253 | 秦皇岛供电公司 | 国网昌黎县供电公司 | 安山镇供电所 | 安山镇 | 邸庄村 | 1302722755 | 电网_邸庄村内 | 红 | 0 | 50 | 10kV安山变电站514安石线
12254 | 秦皇岛供电公司 | 国网昌黎县供电公司 | 安山镇供电所 | 安山镇 | 周庄村 | 1302722756 | 电网_周庄村内 | 红 | 0 | 75 | 10kV安山变电站514安石线
12255 | 秦皇岛供电公司 | 国网昌黎县供电公司 | 安山镇供电所 | 龙家店镇 | 岳营村 | 1302722757 | 岳营村内 | 红 | 0 | 50 | 10kV安山变电站514安石线
12256 | 秦皇岛供电公司 | 国网昌黎县供电公司 | 安山镇供电所 | 安山镇 | 西刘庄 | 1302722758 | 西刘庄道南 | 红 | 0 | 80 | 10kV安山变电站514安石线
12257 | 秦皇岛供电公司 | 国网昌黎县供电公司 | 安山镇供电所 | 安山镇 | 后所营村 | 1302722759 | 后所营村南 | 红 | 0 | 50 | 10kV安山变电站514安石线
12258 | 秦皇岛供电公司 | 国网昌黎县供电公司 | 安山镇供电所 | 安山镇 | 后所营村 | 1302722760 | 后所营村内并 | 红 | 0 | 290 | 10kV安山变电站514安石线
12259 | 秦皇岛供电公司 | 国网昌黎县供电公司 | 安山镇供电所 | 安山镇 | 安山街村 | 1302722761 | 安山街村北 | 红 | 0 | 190 | 10kV安山变电站514安石线
12260 | 秦皇岛供电公司 | 国网昌黎县供电公司 | 安山镇供电所 | 龙家店镇 | 康埝坨村 | 1302722764 | 电网_康埝坨村东 | 红 | 0 | 40 | 10kV安山变电站516安龙线
12261 | 秦皇岛供电公司 | 国网昌黎县供电公司 | 安山镇供电所 | 龙家店镇 | 李埝坨村 | 1302722765 | 李埝坨村100 | 红 | 0 | 675 | 10kV安山变电站516安龙线
12262 | 秦皇岛供电公司 | 国网昌黎县供电公司 | 安山镇供电所 | 龙家店镇 | 李埝坨村 | 1302722766 | 李埝坨村内50 | 红 | 0 | 25 | 10kV安山变电站516安龙线
12263 | 秦皇岛供电公司 | 国网昌黎县供电公司 | 安山镇供电所 | 龙家店镇 | 刘古泊 | 1302722767 | 刘古泊西小庄 | 红 | 0 | 76 | 10kV安山变电站516安龙线
12264 | 秦皇岛供电公司 | 国网昌黎县供电公司 | 安山镇供电所 | 龙家店镇 | 杨古泊 | 1302722768 | 电网_杨古泊村西南 | 红 | 0 | 310 | 10kV安山变电站516安龙线
12265 | 秦皇岛供电公司 | 国网昌黎县供电公司 | 安山镇供电所 | 龙家店镇 | 杨古泊 | 1302722769 | 电网_杨古泊村东 | 红 | 0 | 62 | 10kV安山变电站516安龙线
12266 | 秦皇岛供电公司 | 国网昌黎县供电公司 | 安山镇供电所 | 龙家店镇 | 小营村 | 1302722770 | 小营村内 | 红 | 0 | 450 | 10kV安山变电站516安龙线
12267 | 秦皇岛供电公司 | 国网昌黎县供电公司 | 安山镇供电所 | 龙家店镇 | 刘古泊 | 1302722771 | 刘古泊村内西 | 红 | 0 | 100 | 10kV安山变电站516安龙线
12268 | 秦皇岛供电公司 | 国网昌黎县供电公司 | 安山镇供电所 | 龙家店镇 | 刘古泊 | 1302722772 | 刘古泊村委东 | 红 | 0 | 80 | 10kV安山变电站516安龙线
12269 | 秦皇岛供电公司 | 国网昌黎县供电公司 | 安山镇供电所 | 安山镇 | 总屯二村 | 1302722776 | 总二村南并 | 黄 | 51.7258 | 80 | 10kV党各庄变电站515员外庄线
12270 | 秦皇岛供电公司 | 国网昌黎县供电公司 | 安山镇供电所 | 安山镇 | 贾庄村 | 1302722782 | 贾庄村东内 | 黄 | 111.734 | 100 | 10kV党各庄变电站515员外庄线
12271 | 秦皇岛供电公司 | 国网昌黎县供电公司 | 安山镇供电所 | 安山镇 | 贾庄村 | 1302722783 | 贾庄村西 | 黄 | 71.4113 | 0 | 10kV党各庄变电站515员外庄线
12272 | 秦皇岛供电公司 | 国网昌黎县供电公司 | 安山镇供电所 | 安山镇 | 高庄子村 | 1302722784 | 高庄子村内 | 黄 | 73.899 | 646 | 10kV党各庄变电站515员外庄线
12273 | 秦皇岛供电公司 | 国网昌黎县供电公司 | 安山镇供电所 | 安山镇 | 白坨子村 | 1302722786 | 白坨子村北并 | 黄 | 117.3938 | 50 | 10kV党各庄变电站515员外庄线
12274 | 秦皇岛供电公司 | 国网昌黎县供电公司 | 安山镇供电所 | 龙家店镇 | 后土桥 | 1302723299 | 后土桥村东内 | 黄 | 11.8144 | 155 | 10kV龙家店变电站522土汪线
12275 | 秦皇岛供电公司 | 国网昌黎县供电公司 | 安山镇供电所 | 龙家店镇 | 南各庄村 | 1302723300 | 南各庄村东北 | 红 | 0 | 86 | 10kV龙家店变电站522土汪线
12276 | 秦皇岛供电公司 | 国网昌黎县供电公司 | 安山镇供电所 | 龙家店镇 | 汪上 | 1302723303 | 汪上村南 | 黄 | 75.8041 | 70 | 10kV龙家店变电站522土汪线
12277 | 秦皇岛供电公司 | 国网昌黎县供电公司 | 安山镇供电所 | 龙家店镇 | 汪上 | 1302723304 | 电网_汪上村内西 | 黄 | 10.4186 | 60 | 10kV龙家店变电站522土汪线
12278 | 秦皇岛供电公司 | 国网昌黎县供电公司 | 安山镇供电所 | 龙家店镇 | 北各庄村 | 1302723305 | 北各庄村南内 | 黄 | 2.932 | 152 | 10kV龙家店变电站522土汪线
12279 | 秦皇岛供电公司 | 国网昌黎县供电公司 | 安山镇供电所 | 龙家店镇 | 龙家店村 | 1302723306 | 龙家店村北 | 红 | 0 | 90 | 10kV安山变电站524安水线
12280 | 秦皇岛供电公司 | 国网昌黎县供电公司 | 安山镇供电所 | 龙家店镇 | 龙家店村 | 1302723309 | 龙家店村南 | 红 | 0 | 0 | 10kV安山变电站524安水线
12281 | 秦皇岛供电公司 | 国网昌黎县供电公司 | 安山镇供电所 | 龙家店镇 | 刘双坨村 | 1302725309 | 电网_刘双坨村南 | 红 | 0 | 60 | 10kV马铁庄变电站551空港二线
12282 | 秦皇岛供电公司 | 国网昌黎县供电公司 | 安山镇供电所 | 安山镇 | 小牛栏村 | 1302731150 | 小牛栏村北 | 红 | 0 | 0 | 10kV安山变电站518安封线
12283 | 秦皇岛供电公司 | 国网昌黎县供电公司 | 安山镇供电所 | 龙家店镇 | 绕湾中村 | 1302731151 | 绕中村南 | 黄 | 4.1031 | 50 | 10kV马铁庄变电站541空港一线
12284 | 秦皇岛供电公司 | 国网昌黎县供电公司 | 安山镇供电所 | 龙家店镇 | 绕湾东村 | 1302731152 | 绕东村内西 | 红 | 0 | 80 | 10kV马铁庄变电站541空港一线
12285 | 秦皇岛供电公司 | 国网昌黎县供电公司 | 安山镇供电所 | 龙家店镇 | 杨封台村 | 1302731153 | 杨封台村西 | 红 | 0 | 15 | 10kV安山变电站518安封线
12286 | 秦皇岛供电公司 | 国网昌黎县供电公司 | 安山镇供电所 | 安山镇 | 员外庄村 | 1302732459 | 员外庄西小庄并 | 黄 | 70.8113 | 80 | 10kV党各庄变电站515员外庄线
12287 | 秦皇岛供电公司 | 国网昌黎县供电公司 | 安山镇供电所 | 安山镇 | 小田庄村 | 1302732462 | 小田庄村南 | 红 | 0 | 140 | 10kV党各庄变电站515员外庄线
12288 | 秦皇岛供电公司 | 国网昌黎县供电公司 | 安山镇供电所 | 安山镇 | 东北庄村 | 1302732464 | 电网_东北庄村西内 | 黄 | 30.0412 | 140 | 10kV党各庄变电站515员外庄线
12289 | 秦皇岛供电公司 | 国网昌黎县供电公司 | 安山镇供电所 | 安山镇 | 大田庄村 | 1302732465 | 大田庄村南并 | 黄 | 4.7216 | 195 | 10kV党各庄变电站515员外庄线
12290 | 秦皇岛供电公司 | 国网昌黎县供电公司 | 安山镇供电所 | 龙家店镇 | 燕埝坨村 | 1302733317 | 燕埝坨村北 | 红 | 0 | 161 | 10kV安山变电站524安水线
12291 | 秦皇岛供电公司 | 国网昌黎县供电公司 | 安山镇供电所 | 龙家店镇 | 后土桥 | 1302750273 | 后土桥村西并 | 红 | 0 | 150 | 10kV安山变电站524安水线
12292 | 秦皇岛供电公司 | 国网昌黎县供电公司 | 安山镇供电所 | 龙家店镇 | 苏庄村 | 1302759279 | 电网_苏庄村东并 | 黄 | 155.167 | 50 | 10kV龙家店变电站514土苏线
12293 | 秦皇岛供电公司 | 国网昌黎县供电公司 | 安山镇供电所 | 龙家店镇 | 杨古泊 | 1302759292 | 电网_杨古泊村北 | 红 | 0 | 50 | 10kV安山变电站516安龙线
12294 | 秦皇岛供电公司 | 国网昌黎县供电公司 | 安山镇供电所 | 安山镇 | 东北庄村 | 1302762508 | 东北庄村东并 | 黄 | 168.6062 | 610 | 10kV党各庄变电站515员外庄线
12295 | 秦皇岛供电公司 | 国网昌黎县供电公司 | 安山镇供电所 | 龙家店镇 | 一募河村 | 1302820374 | 一募河村内并 | 黄 | 24.534 | 120 | 10kV龙家店变电站514土苏线
12296 | 秦皇岛供电公司 | 国网昌黎县供电公司 | 安山镇供电所 | 龙家店镇 | 晒甲坨四村 | 1302846705 | 电网_晒四村西 | 黄 | 2.0536 | 76 | 10kV马铁庄变电站514晒甲坨线
12297 | 秦皇岛供电公司 | 国网昌黎县供电公司 | 安山镇供电所 | 安山镇 | 沙子营村 | 1302846707 | 电网_沙子营村北 | 黄 | 40.7629 | 160 | 10kV党各庄变电站515员外庄线
12298 | 秦皇岛供电公司 | 国网昌黎县供电公司 | 安山镇供电所 | 龙家店镇 | 前土桥村 | 1302846754 | 前土桥村西 | 红 | 0 | 70 | 10kV安山变电站524安水线
12299 | 秦皇岛供电公司 | 国网昌黎县供电公司 | 安山镇供电所 | 龙家店镇 | 后封台 | 1302846758 | 后丰台村内并 | 红 | 0 | 0 | 10kV安山变电站518安封线
12300 | 秦皇岛供电公司 | 国网昌黎县供电公司 | 安山镇供电所 | 安山镇 | 卞新庄村 | 1302891358 | 卞新庄村西 | 红 | 0 | 45 | 10kV安山变电站521安大线
12301 | 秦皇岛供电公司 | 国网昌黎县供电公司 | 安山镇供电所 | 安山镇 | 电网_局粮库变台 | 1302891359 | 局粮库变台 | 红 | 0 | 70 | 10kV安山变电站521安大线
12302 | 秦皇岛供电公司 | 国网昌黎县供电公司 | 安山镇供电所 | 安山镇 | 安山马庄村 | 1302891360 | 马庄村南 | 红 | 0 | 200 | 10kV安山变电站521安大线
12303 | 秦皇岛供电公司 | 国网昌黎县供电公司 | 安山镇供电所 | 安山镇 | 东牛栏村 | 1302891361 | 电网_东牛栏村东并 | 红 | 0 | 86 | 10kV安山变电站512安马线
12304 | 秦皇岛供电公司 | 国网昌黎县供电公司 | 安山镇供电所 | 安山镇 | 高庄子村 | 1302891362 | 电网_高庄子村北 | 黄 | 26.0742 | 210 | 10kV党各庄变电站515员外庄线
12305 | 秦皇岛供电公司 | 国网昌黎县供电公司 | 安山镇供电所 | 安山镇 | 电网_局100变台 | 1302891363 | 电网_局100变台 | 红 | 0 | 0 | 10kV安山变电站514安石线
12306 | 秦皇岛供电公司 | 国网昌黎县供电公司 | 安山镇供电所 | 龙家店镇 | 晒甲坨五村 | 1302891366 | 电网_晒五村南 | 黄 | 20.3237 | 145 | 10kV马铁庄变电站514晒甲坨线
12307 | 秦皇岛供电公司 | 国网昌黎县供电公司 | 安山镇供电所 | 龙家店镇 | 燕庄子 | 1302891367 | 电网_燕庄子村南 | 红 | 0 | 113 | 10kV马铁庄变电站541空港一线
12308 | 秦皇岛供电公司 | 国网昌黎县供电公司 | 安山镇供电所 | 龙家店镇 | 康埝坨村 | 1302942560 | 康埝坨村南 | 红 | 0 | 160 | 10kV安山变电站516安龙线
12309 | 秦皇岛供电公司 | 国网昌黎县供电公司 | 安山镇供电所 | 安山镇 | 安山镇公用变 | 1302946962 | 安山镇公用变 | 红 | 0 | 0 | 10kV安山变电站514安石线
12310 | 秦皇岛供电公司 | 国网昌黎县供电公司 | 安山镇供电所 | 龙家店镇 | 垂柳庄村 | 1303157745 | 电网_垂柳庄村西 | 红 | 0 | 0 | 10kV安山变电站518安封线
12311 | 秦皇岛供电公司 | 国网昌黎县供电公司 | 安山镇供电所 | 龙家店镇 | 小营村 | 1303391663 | 电网_小营村西 | 红 | 0 | 566 | 10kV安山变电站516安龙线
12312 | 秦皇岛供电公司 | 国网昌黎县供电公司 | 安山镇供电所 | 龙家店镇 | 岳营村 | 1303391664 | 电网_岳营村东 | 红 | 0 | 40 | 10kV安山变电站514安石线
12313 | 秦皇岛供电公司 | 国网昌黎县供电公司 | 安山镇供电所 | 龙家店镇 | 张百户村 | 1303391665 | 电网_张百户村南 | 红 | 0 | 80 | 10kV马铁庄变电站551空港二线
12314 | 秦皇岛供电公司 | 国网昌黎县供电公司 | 安山镇供电所 | 龙家店镇 | 绕湾西村 | 1303391666 | 电网_绕西村东 | 黄 | 29.3629 | 85 | 10kV马铁庄变电站514晒甲坨线
12315 | 秦皇岛供电公司 | 国网昌黎县供电公司 | 安山镇供电所 | 安山镇 | 安山街村 | 1303391668 | 电网_安山街村南 | 红 | 0 | 55 | 10kV安山变电站521安大线
12316 | 秦皇岛供电公司 | 国网昌黎县供电公司 | 安山镇供电所 | 龙家店镇 | 龙家店村 | 1303471307 | 电网_龙家店村400 | 红 | 0 | 210 | 10kV安山变电站524安水线
12317 | 秦皇岛供电公司 | 国网昌黎县供电公司 | 安山镇供电所 | 安山镇 | 卞新庄村 | 1303471309 | 电网_卞新庄村南 | 红 | 0 | 155 | 10kV安山变电站521安大线
12318 | 秦皇岛供电公司 | 国网昌黎县供电公司 | 安山镇供电所 | 龙家店镇 | 龙家店村 | 1303680091 | 龙家店5# | 红 | 0 | 80 | 10kV安山变电站524安水线
12319 | 秦皇岛供电公司 | 国网昌黎县供电公司 | 安山镇供电所 | 安山镇 | 安山马庄村 | 1603241905014246 | 马庄村东北 | 红 | 0 | 0 | 10kV安山变电站514安石线
12320 | 秦皇岛供电公司 | 国网昌黎县供电公司 | 安山镇供电所 | 安山镇 | 白庄村 | 1603241905017497 | 白庄村小庄 | 红 | 0 | 30 | 10kV安山变电站521安大线
12321 | 秦皇岛供电公司 | 国网昌黎县供电公司 | 安山镇供电所 | 龙家店镇 | 龙封台 | 1603242005002665 | 龙封台5# | 红 | 0 | 0 | 10kV安山变电站518安封线
12322 | 秦皇岛供电公司 | 国网昌黎县供电公司 | 安山镇供电所 | 龙家店镇 | 岳营村 | 1603242005012190 | 岳营3# | 红 | 0 | 25 | 10kV安山变电站514安石线
12323 | 秦皇岛供电公司 | 国网昌黎县供电公司 | 安山镇供电所 | 安山镇 | 东牛栏村 | 1603242005012939 | 东牛栏3# | 红 | 0 | 170 | 10kV安山变电站521安大线
12324 | 秦皇岛供电公司 | 国网昌黎县供电公司 | 安山镇供电所 | 安山镇 | 小田庄村 | 1603242805166496 | 小田庄3# | 黄 | 61.6289 | 100 | 10kV党各庄变电站515员外庄线
12325 | 秦皇岛供电公司 | 国网昌黎县供电公司 | 安山镇供电所 | 龙家店镇 | 刘古泊 | 1604240105175591 | 刘古泊6# | 红 | 0 | 140 | 10kV安山变电站516安龙线
12326 | 秦皇岛供电公司 | 国网昌黎县供电公司 | 安山镇供电所 | 龙家店镇 | 晒甲坨一村 | 1604241205159221 | 晒甲坨一村3# | 黄 | 4.2866 | 76 | 10kV马铁庄变电站514晒甲坨线
12327 | 秦皇岛供电公司 | 国网昌黎县供电公司 | 安山镇供电所 | 龙家店镇 | 晒甲坨五村 | 1604241205199377 | 晒五村4# | 黄 | 64.9278 | 60 | 10kV马铁庄变电站514晒甲坨线
12328 | 秦皇岛供电公司 | 国网昌黎县供电公司 | 安山镇供电所 | 安山镇 | 西景佃子村 | 1604241205201702 | 西景佃子村3# | 黄 | 122.668 | 20 | 10kV党各庄变电站515员外庄线
12329 | 秦皇岛供电公司 | 国网昌黎县供电公司 | 安山镇供电所 | 安山镇 | 白庄村 | 1604241805171520 | 白庄村7# | 红 | 0 | 140 | 10kV安山变电站521安大线
12330 | 秦皇岛供电公司 | 国网昌黎县供电公司 | 安山镇供电所 | 安山镇 | 后石庄村 | 1604242205218998 | 后石庄村内 | 红 | 0 | 50 | 10kV安山变电站514安石线
12331 | 秦皇岛供电公司 | 国网昌黎县供电公司 | 安山镇供电所 | 龙家店镇 | 杨封台村 | 1605241505191934 | 杨封台5# | 红 | 0 | 0 | 10kV安山变电站518安封线
12332 | 秦皇岛供电公司 | 国网昌黎县供电公司 | 安山镇供电所 | 安山镇 | 白坨子村 | 1605241605117561 | 白坨子2# | 黄 | 106.4268 | 100 | 10kV党各庄变电站515员外庄线
12333 | 秦皇岛供电公司 | 国网昌黎县供电公司 | 安山镇供电所 | 南各庄村 | 南各庄村东并 | 1605241605136994 | 南各庄4# | 黄 | 53.1938 | 100 | 10kV龙家店变电站522土汪线
12334 | 秦皇岛供电公司 | 国网昌黎县供电公司 | 安山镇供电所 | 龙家店镇 | 南各庄村 | 1605242005184534 | 南各庄村南 | 黄 | 67.099 | 160 | 10kV龙家店变电站522土汪线
12335 | 秦皇岛供电公司 | 国网昌黎县供电公司 | 安山镇供电所 | 安山镇 | 卞新庄村 | 1605242005198426 | 卞新庄4# | 红 | 0 | 120 | 10kV安山变电站521安大线
12336 | 秦皇岛供电公司 | 国网昌黎县供电公司 | 安山镇供电所 | 安山镇 | 董新庄村 | 1605242005200615 | 董新庄4# | 红 | 0 | 50 | 10kV安山变电站521安大线
12337 | 秦皇岛供电公司 | 国网昌黎县供电公司 | 安山镇供电所 | 安山镇 | 东景佃子村 | 1605242105106886 | 东景佃子2# | 黄 | 174.8392 | 370 | 10kV党各庄变电站515员外庄线
12338 | 秦皇岛供电公司 | 国网昌黎县供电公司 | 安山镇供电所 | 安山镇 | 周庄村 | 1606242505030174 | 周庄4# | 红 | 0 | 202 | 10kV安山变电站514安石线
12339 | 秦皇岛供电公司 | 国网昌黎县供电公司 | 安山镇供电所 | 安山镇 | 员外庄村 | 1608240105003772 | 员外庄村7 | 黄 | 10.1258 | 245 | 10kV党各庄变电站515员外庄线
12340 | 秦皇岛供电公司 | 国网昌黎县供电公司 | 安山镇供电所 | 安山镇 | 燕埝坨 | 1610240905016315 | 燕埝坨3号 | 红 | 0 | 240 | 10kV安山变电站524安水线
12341 | 秦皇岛供电公司 | 国网昌黎县供电公司 | 安山镇供电所 | 安山镇 | 贾庄 | 1610241205003789 | 贾庄村4 | 黄 | 16.1093 | 200 | 10kV党各庄变电站515员外庄线
12342 | 秦皇岛供电公司 | 国网昌黎县供电公司 | 安山镇供电所 | 安山镇 | 康埝坨 | 1612240505025180 | 康埝坨5# | 红 | 0 | 140 | 10kV安山变电站516安龙线
12343 | 秦皇岛供电公司 | 国网昌黎县供电公司 | 安山镇供电所 | 安山镇 | 总屯二村 | 1612240505027233 | 总屯二村4# | 黄 | 101.666 | 140 | 10kV党各庄变电站515员外庄线
12344 | 秦皇岛供电公司 | 国网昌黎县供电公司 | 安山镇供电所 | 安山镇 | 绕湾东村 | 1612240905017609 | 绕东4# | 黄 | 4.5485 | 50 | 10kV马铁庄变电站541空港一线
12345 | 秦皇岛供电公司 | 国网昌黎县供电公司 | 安山镇供电所 | 龙家店镇 | 李埝坨 | 1612241005023608 | 李埝坨4# | 红 | 0 | 100 | 10kV安山变电站516安龙线
12346 | 秦皇岛供电公司 | 国网昌黎县供电公司 | 安山镇供电所 | 龙家店镇 | 边封台 | 1303030864 | 边丰台村西 | 红 | 0 | 76 | 10kV安山变电站518安封线
12347 | 秦皇岛供电公司 | 国网昌黎县供电公司 | 安山镇供电所 | 安山镇 | 徐新庄村 | 1303079242 | 电网_徐新庄公用变 | 红 | 0 | 0 | 10kV安山变电站521安大线
12348 | 秦皇岛供电公司 | 国网昌黎县供电公司 | 安山镇供电所 | 安山镇 | 西牛栏村 | 1303079402 | 电网_西牛栏公用变 | 红 | 0 | 120 | 10kV安山变电站521安大线
12349 | 秦皇岛供电公司 | 国网昌黎县供电公司 | 安山镇供电所 | 安山镇 | 大田庄村 | 1303079481 | 电网_大田庄公用变 | 黄 | 112 | 110 | 10kV党各庄变电站515员外庄线
12350 | 秦皇岛供电公司 | 国网昌黎县供电公司 | 安山镇供电所 | 安山镇 | 西刘庄 | 1303079624 | 电网_西刘庄公用变 | 红 | 0 | 0 | 10kV安山变电站514安石线
12351 | 秦皇岛供电公司 | 国网昌黎县供电公司 | 安山镇供电所 | 安山镇 | 白庄村 | 1303079761 | 电网_白庄公用变 | 红 | 0 | 110 | 10kV安山变电站521安大线
12352 | 秦皇岛供电公司 | 国网昌黎县供电公司 | 安山镇供电所 | 龙家店镇 | 龙封台 | 1303079881 | 电网_龙丰台公用变 | 红 | 0 | 36 | 10kV安山变电站518安封线
12353 | 秦皇岛供电公司 | 国网昌黎县供电公司 | 安山镇供电所 | 龙家店镇 | 前土桥村 | 1303111322 | 电网_前土桥村北 | 红 | 0 | 160 | 10kV安山变电站524安水线
12354 | 秦皇岛供电公司 | 国网昌黎县供电公司 | 安山镇供电所 | 龙家店镇 | 晒甲坨二村 | 1303162981 | 电网_晒二村西 | 黄 | 3.2619 | 125 | 10kV马铁庄变电站514晒甲坨线
12355 | 秦皇岛供电公司 | 国网昌黎县供电公司 | 安山镇供电所 | 龙家店镇 | 绕湾北村 | 0303534352 | 绕北村北 | 黄 | 2.9732 | 215 | 10kV马铁庄变电站514晒甲坨线
12356 | 秦皇岛供电公司 | 国网昌黎县供电公司 | 安山镇供电所 | 龙家店镇 | 绕湾北村 | 0303534353 | 绕北村南 | 黄 | 62.701 | 60 | 10kV马铁庄变电站514晒甲坨线
12357 | 秦皇岛供电公司 | 国网昌黎县供电公司 | 安山镇供电所 | 龙家店镇 | 绕湾东村 | 0303538887 | 绕东村400 | 黄 | 54.0062 | 140 | 10kV马铁庄变电站541空港一线
12358 | 秦皇岛供电公司 | 国网昌黎县供电公司 | 安山镇供电所 | 安山镇 | 高庄子村 | 0303538888 | 高庄子村400 | 黄 | 65.9423 | 100 | 10kV党各庄变电站515员外庄线
12359 | 秦皇岛供电公司 | 国网昌黎县供电公司 | 安山镇供电所 | 龙家店镇 | 晒甲坨二村 | 0303584813 | 晒二村南1 | 黄 | 79.699 | 80 | 10kV马铁庄变电站514晒甲坨线
12360 | 秦皇岛供电公司 | 国网昌黎县供电公司 | 安山镇供电所 | 龙家店镇 | 刘双坨村 | 0303584873 | 电网_刘双坨村西北 | 红 | 0 | 50 | 10kV马铁庄变电站551空港二线
12361 | 秦皇岛供电公司 | 国网昌黎县供电公司 | 安山镇供电所 | 龙家店镇 | 刘双坨村 | 0303584872 | 刘双坨村东北 | 红 | 0 | 60 | 10kV马铁庄变电站551空港二线
12362 | 秦皇岛供电公司 | 国网昌黎县供电公司 | 安山镇供电所 | 龙家店镇 | 小心庄村 | 0303597891 | 电网_小心庄村西南 | 黄 | 5.0392 | 150 | 10kV马铁庄变电站541空港一线
12363 | 秦皇岛供电公司 | 国网昌黎县供电公司 | 安山镇供电所 | 龙家店镇 | 小心庄村 | 0303597892 | 电网_小心庄村北 | 黄 | 17.3711 | 80 | 10kV马铁庄变电站541空港一线
12364 | 秦皇岛供电公司 | 国网昌黎县供电公司 | 安山镇供电所 | 安山镇 | 周庄村 | 0303597893 | 电网_周庄村北 | 红 | 0 | 325 | 10kV安山变电站514安石线
12365 | 秦皇岛供电公司 | 国网昌黎县供电公司 | 安山镇供电所 | 龙家店镇 | 徐双坨村 | 0303631634 | 电网_徐双坨2#新 | 红 | 0 | 0 | 10kV马铁庄变电站551空港二线
12366 | 秦皇岛供电公司 | 国网昌黎县供电公司 | 安山镇供电所 | 龙家店镇 | 晒甲坨四村 | 0303631635 | 晒四村南 | 黄 | 3.8825 | 90 | 10kV马铁庄变电站514晒甲坨线
12367 | 秦皇岛供电公司 | 国网昌黎县供电公司 | 安山镇供电所 | 龙家店镇 | 李埝坨村 | 0303639332 | 李埝坨村3#台区 | 红 | 0 | 170 | 10kV安山变电站516安龙线
12368 | 秦皇岛供电公司 | 国网昌黎县供电公司 | 安山镇供电所 | 安山镇 | 董新庄村 | 0303665362 | 董新庄3#变台 | 红 | 0 | 150 | 10kV安山变电站521安大线
12369 | 秦皇岛供电公司 | 国网昌黎县供电公司 | 安山镇供电所 | 安山镇 | 贾庄村 | 0303670025 | 贾庄村3# | 黄 | 22.2722 | 475 | 10kV党各庄变电站515员外庄线
12370 | 秦皇岛供电公司 | 国网昌黎县供电公司 | 安山镇供电所 | 龙家店镇 | 武埝坨村 | 0303670042 | 武埝坨村2# | 红 | 0 | 110 | 10kV安山变电站524安水线
12371 | 秦皇岛供电公司 | 国网昌黎县供电公司 | 安山镇供电所 | 安山镇 | 邸庄村 | 0303670116 | 邸庄村2# | 红 | 0 | 200 | 10kV安山变电站514安石线
12372 | 秦皇岛供电公司 | 国网昌黎县供电公司 | 安山镇供电所 | 安山镇 | 安山街村 | 0303670129 | 安山街村4# | 红 | 0 | 50 | 10kV安山变电站514安石线
12373 | 秦皇岛供电公司 | 国网昌黎县供电公司 | 安山镇供电所 | 龙家店镇 | 晒甲坨一村 | 0303670160 | 晒甲坨一村2# | 黄 | 15.6742 | 80 | 10kV马铁庄变电站514晒甲坨线
12374 | 秦皇岛供电公司 | 国网昌黎县供电公司 | 安山镇供电所 | 安山镇 | 万庄村 | 0303670163 | 万庄村3# | 红 | 0 | 360 | 10kV党各庄变电站515员外庄线
12375 | 秦皇岛供电公司 | 国网昌黎县供电公司 | 安山镇供电所 | 安山镇 | 小牛栏村 | 0303670165 | 小牛栏村3# | 红 | 0 | 145 | 10kV安山变电站518安封线
12376 | 秦皇岛供电公司 | 国网昌黎县供电公司 | 安山镇供电所 | 安山镇 | 东北庄村 | 0303670166 | 东北庄村3# | 黄 | 6.534 | 575 | 10kV党各庄变电站515员外庄线
12377 | 秦皇岛供电公司 | 国网昌黎县供电公司 | 安山镇供电所 | 安山镇 | 员外庄村 | 0303670168 | 员外庄村5 | 黄 | 47.3567 | 110 | 10kV党各庄变电站515员外庄线
12378 | 秦皇岛供电公司 | 国网昌黎县供电公司 | 安山镇供电所 | 龙家店镇 | 燕埝坨村 | 0303670106 | 燕埝坨村2# | 红 | 0 | 170 | 10kV安山变电站524安水线
12379 | 秦皇岛供电公司 | 国网昌黎县供电公司 | 安山镇供电所 | 安山镇 | 西景佃子村 | 0303670146 | 西景佃子村2# | 黄 | 67.2907 | 76 | 10kV党各庄变电站515员外庄线
12380 | 秦皇岛供电公司 | 国网昌黎县供电公司 | 安山镇供电所 | 安山镇 | 白庄村 | 0303670148 | 白庄村6# | 红 | 0 | 48 | 10kV安山变电站521安大线
12381 | 秦皇岛供电公司 | 国网昌黎县供电公司 | 安山镇供电所 | 安山镇 | 员外庄村 | 0303670213 | 员外庄村6 | 黄 | 135.4701 | 75 | 10kV党各庄变电站515员外庄线
12382 | 秦皇岛供电公司 | 国网昌黎县供电公司 | 安山镇供电所 | 安山镇 | 西刘庄 | 0303670958 | 西刘庄村3 | 红 | 0 | 70 | 10kV安山变电站514安石线
12383 | 秦皇岛供电公司 | 国网昌黎县供电公司 | 安山镇供电所 | 龙家店镇 | 王庄子村 | 0303679617 | 王庄子村3 | 红 | 0 | 0 | 10kV马铁庄变电站551空港二线
12384 | 秦皇岛供电公司 | 国网昌黎县供电公司 | 安山镇供电所 | 龙家店镇 | 黄双坨 | 0303679977 | 电网_黄双坨2# | 红 | 0 | 216 | 10kV马铁庄变电站551空港二线
12385 | 秦皇岛供电公司 | 国网昌黎县供电公司 | 安山镇供电所 | 龙家店镇 | 刘古泊 | 0303680037 | 刘古泊5# | 红 | 0 | 200 | 10kV安山变电站516安龙线
12386 | 秦皇岛供电公司 | 国网昌黎县供电公司 | 安山镇供电所 | 安山镇 | 总屯一村 | 0303680045 | 总屯一村3# | 黄 | 2.6124 | 180 | 10kV党各庄变电站515员外庄线
12387 | 秦皇岛供电公司 | 国网昌黎县供电公司 | 安山镇供电所 | 龙家店镇 | 龙家店村 | 0303680335 | 龙家店村西 | 红 | 0 | 125 | 10kV安山变电站524安水线
12388 | 秦皇岛供电公司 | 国网昌黎县供电公司 | 安山镇供电所 | 龙家店镇 | 刘古泊 | 0303680343 | 刘古泊4# | 红 | 0 | 100 | 10kV安山变电站516安龙线
12389 | 秦皇岛供电公司 | 国网昌黎县供电公司 | 安山镇供电所 | 龙家店镇 | 东刁坨村 | 0303680838 | 东刁坨村内西 | 红 | 0 | 170 | 10kV安山变电站518安封线
12390 | 秦皇岛供电公司 | 国网昌黎县供电公司 | 安山镇供电所 | 安山镇 | 电网_局160变台 | 0303681538 | 电网_局160变台 | 红 | 0 | 0 | 10kV安山变电站514安石线
12391 | 秦皇岛供电公司 | 国网昌黎县供电公司 | 安山镇供电所 | 龙家店镇 | 八百户 | 0303681588 | 电网_八百户2# | 红 | 0 | 140 | 10kV安山变电站516安龙线
12392 | 秦皇岛供电公司 | 国网昌黎县供电公司 | 安山镇供电所 | 安山镇 | 总屯二村 | 0303681658 | 电网_总二3# | 红 | 0 | 180 | 10kV党各庄变电站515员外庄线
12393 | 秦皇岛供电公司 | 国网昌黎县供电公司 | 安山镇供电所 | 龙家店镇 | 燕庄子 | 0303681793 | 电网_燕庄子3# | 黄 | 4.8938 | 50 | 10kV马铁庄变电站541空港一线
12394 | 秦皇岛供电公司 | 国网昌黎县供电公司 | 安山镇供电所 | 安山镇 | 西牛栏 | 0303683495 | 电网_西牛栏5# | 红 | 0 | 95 | 10kV安山变电站521安大线
12395 | 秦皇岛供电公司 | 国网昌黎县供电公司 | 安山镇供电所 | 安山镇 | 西牛栏村 | 0303683541 | 西牛栏中 | 红 | 0 | 135 | 10kV安山变电站521安大线
12396 | 秦皇岛供电公司 | 国网昌黎县供电公司 | 安山镇供电所 | 安山镇 | 西牛栏 | 0303683571 | 西牛栏北 | 红 | 0 | 80 | 10kV安山变电站521安大线
12397 | 秦皇岛供电公司 | 国网昌黎县供电公司 | 安山镇供电所 | 安山镇 | 后所营村 | 0303683666 | 后所营村北 | 红 | 0 | 216 | 10kV安山变电站514安石线
12398 | 秦皇岛供电公司 | 国网昌黎县供电公司 | 安山镇供电所 | 龙家店镇 | 汪上 | 0303683718 | 汪上4# | 黄 | 3.3814 | 65 | 10kV龙家店变电站522土汪线
12399 | 秦皇岛供电公司 | 国网昌黎县供电公司 | 安山镇供电所 | 龙家店镇 | 汪上 | 0303683820 | 汪上5# | 黄 | 68.1814 | 60 | 10kV龙家店变电站522土汪线
12400 | 秦皇岛供电公司 | 国网昌黎县供电公司 | 安山镇供电所 | 龙家店镇 | 西刁坨村 | 0303683832 | 电网_西刁3# | 黄 | 23.3794 | 225 | 10kV马铁庄变电站514晒甲坨线
12401 | 秦皇岛供电公司 | 国网昌黎县供电公司 | 安山镇供电所 | 安山镇 | 东刘庄村 | 0303683876 | 东刘庄3号 | 红 | 0 | 65 | 10kV安山变电站514安石线
12402 | 秦皇岛供电公司 | 国网昌黎县供电公司 | 安山镇供电所 | 龙家店镇 | 一募河村 | 0303684039 | 一募河村3# | 黄 | 23.367 | 56 | 10kV龙家店变电站514土苏线
12403 | 秦皇岛供电公司 | 国网昌黎县供电公司 | 安山镇供电所 | 安山镇 | 安山街村 | 0303684029 | 安山街5# | 红 | 0 | 0 | 10kV安山变电站514安石线
12404 | 秦皇岛供电公司 | 国网昌黎县供电公司 | 安山镇供电所 | 安山镇 | 牛甫庄 | 0303684075 | 牛甫庄2# | 红 | 0 | 160 | 10kV安山变电站521安大线
12405 | 秦皇岛供电公司 | 国网昌黎县供电公司 | 安山镇供电所 | 龙家店镇 | 中各庄 | 0303683836 | 中各庄3# | 黄 | 4.6948 | 100 | 10kV龙家店变电站522土汪线
12406 | 秦皇岛供电公司 | 国网昌黎县供电公司 | 安山镇供电所 | 龙家店镇 | 陆庄 | 0303683837 | 陆庄2# | 红 | 0 | 0 | 10kV马铁庄变电站551空港二线
12407 | 秦皇岛供电公司 | 国网昌黎县供电公司 | 安山镇供电所 | 龙家店镇 | 蒿子水 | 0303683831 | 蒿子水2# | 红 | 0 | 67 | 10kV马铁庄变电站551空港二线
12408 | 秦皇岛供电公司 | 国网昌黎县供电公司 | 安山镇供电所 | 安山镇 | 后石庄村 | 0303683862 | 后石庄村3# | 红 | 0 | 120 | 10kV安山变电站514安石线
12409 | 秦皇岛供电公司 | 国网昌黎县供电公司 | 安山镇供电所 | 龙家店镇 | 左封台 | 0303683868 | 左封台3# | 红 | 0 | 130 | 10kV安山变电站518安封线
12410 | 秦皇岛供电公司 | 国网昌黎县供电公司 | 安山镇供电所 | 龙家店镇 | 垂柳庄村 | 0303683935 | 垂柳庄村4# | 黄 | 64.8227 | 0 | 10kV马铁庄变电站514晒甲坨线
12411 | 秦皇岛供电公司 | 国网昌黎县供电公司 | 安山镇供电所 | 龙家店镇 | 后土桥 | 0303684020 | 电网_后土桥4# | 红 | 0 | 195 | 10kV安山变电站524安水线
12412 | 秦皇岛供电公司 | 国网昌黎县供电公司 | 安山镇供电所 | 龙家店镇 | 杨封台村 | 0303684162 | 杨丰台村南 | 红 | 0 | 60 | 10kV安山变电站518安封线
12413 | 秦皇岛供电公司 | 国网昌黎县供电公司 | 安山镇供电所 | 龙家店镇 | 边封台 | 0303684298 | 边封台3# | 红 | 0 | 60 | 10kV安山变电站518安封线
12414 | 秦皇岛供电公司 | 国网昌黎县供电公司 | 安山镇供电所 | 安山镇 | 罗家营村 | 0303684740 | 罗家营村内 | 黄 | 2.4825 | 972 | 10kV党各庄变电站515员外庄线
12415 | 秦皇岛供电公司 | 国网昌黎县供电公司 | 安山镇供电所 | 安山镇 | 徐新庄村 | 0303685034 | 徐新庄3# | 红 | 0 | 130 | 10kV安山变电站521安大线
12416 | 秦皇岛供电公司 | 国网昌黎县供电公司 | 安山镇供电所 | 安山镇 | 大田庄村 | 0303684828 | 大田庄村内西并 | 黄 | 96.4124 | 325 | 10kV党各庄变电站515员外庄线
12417 | 秦皇岛供电公司 | 国网昌黎县供电公司 | 靖安镇供电所 | 安山镇 | 牛各庄村 | 1302662033 | 电网_牛各庄村西 | 红 | 0 | 105 | 10kV党各庄变电站512靖安线
12418 | 秦皇岛供电公司 | 国网昌黎县供电公司 | 靖安镇供电所 | 靖安镇 | 东水泡村 | 1302662996 | 电网_东水泡村北 | 黄 | 17.4763 | 117 | 10kV靖安变电站510牛靖线
12419 | 秦皇岛供电公司 | 国网昌黎县供电公司 | 靖安镇供电所 | 靖安镇 | 庞各庄村 | 1302663000 | 电网_庞各庄村内 | 红 | 0 | 60 | 10kV滦河套变电站521张各庄线
12420 | 秦皇岛供电公司 | 国网昌黎县供电公司 | 靖安镇供电所 | 靖安镇 | 于庄子村 | 1302663494 | 电网_于庄子村内 | 红 | 0 | 0 | 10kV靖安变电站523牛张线
12421 | 秦皇岛供电公司 | 国网昌黎县供电公司 | 靖安镇供电所 | 安山镇 | 王各庄村 | 1302663526 | 电网_王各庄村东 | 红 | 0 | 340 | 10kV党各庄变电站513钢厂线
12422 | 秦皇岛供电公司 | 国网昌黎县供电公司 | 靖安镇供电所 | 靖安镇 | 陈各庄一村 | 1302663532 | 电网_陈一村内混 | 黄 | 70.5722 | 140 | 10kV党各庄变电站514陈各庄线
12423 | 秦皇岛供电公司 | 国网昌黎县供电公司 | 靖安镇供电所 | 靖安镇 | 东蔡村 | 1302664522 | 电网_东蔡村西内 | 黄 | 82.3567 | 72 | 10kV靖安变电站510牛靖线
12424 | 秦皇岛供电公司 | 国网昌黎县供电公司 | 靖安镇供电所 | 安山镇 | 东毛各庄村 | 1302693968 | 电网_东毛各庄村 | 黄 | 53.4557 | 160 | 10kV党各庄变电站513钢厂线
12425 | 秦皇岛供电公司 | 国网昌黎县供电公司 | 靖安镇供电所 | 靖安镇 | 椹子庄村 | 1302693969 | 电网_椹子庄村内 | 黄 | 175.2247 | 0 | 10kV党各庄变电站514陈各庄线
12426 | 秦皇岛供电公司 | 国网昌黎县供电公司 | 靖安镇供电所 | 靖安镇 | 椹子庄村 | 1302693970 | 电网_椹子庄村东内 | 黄 | 105.6753 | 0 | 10kV党各庄变电站514陈各庄线
12427 | 秦皇岛供电公司 | 国网昌黎县供电公司 | 靖安镇供电所 | 靖安镇 | 椹子庄村 | 1302693971 | 椹子庄村南混 | 黄 | 91.6753 | 50 | 10kV党各庄变电站514陈各庄线
12428 | 秦皇岛供电公司 | 国网昌黎县供电公司 | 靖安镇供电所 | 安山镇 | 榆林村 | 1302693972 | 电网_榆林村内混 | 黄 | 33.6495 | 345 | 10kV党各庄变电站514陈各庄线
12429 | 秦皇岛供电公司 | 国网昌黎县供电公司 | 靖安镇供电所 | 靖安镇 | 西和睦营 | 1302693973 | 电网_西和睦营村内 | 黄 | 100.8505 | 0 | 10kV党各庄变电站514陈各庄线
12430 | 秦皇岛供电公司 | 国网昌黎县供电公司 | 靖安镇供电所 | 安山镇 | 刘官营村 | 1302693974 | 电网_刘官营村东内 | 黄 | 1.1082 | 100 | 10kV党各庄变电站514陈各庄线
12431 | 秦皇岛供电公司 | 国网昌黎县供电公司 | 靖安镇供电所 | 靖安镇 | 港心村 | 1302693975 | 电网_港心村南混 | 黄 | 129 | 0 | 10kV党各庄变电站514陈各庄线
12432 | 秦皇岛供电公司 | 国网昌黎县供电公司 | 靖安镇供电所 | 安山镇 | 党各庄村 | 1302693976 | 电网_党各庄村内2 | 黄 | 123.0412 | 251 | 10kV党各庄变电站514陈各庄线
12433 | 秦皇岛供电公司 | 国网昌黎县供电公司 | 靖安镇供电所 | 靖安镇 | 大史家口 | 1302693977 | 电网_大史家口514 | 黄 | 3.6433 | 100 | 10kV党各庄变电站514陈各庄线
12434 | 秦皇岛供电公司 | 国网昌黎县供电公司 | 靖安镇供电所 | 靖安镇 | 张各庄村 | 1302719919 | 电网_张各庄村内 | 红 | 0 | 110 | 10kV滦河套变电站521张各庄线
12435 | 秦皇岛供电公司 | 国网昌黎县供电公司 | 靖安镇供电所 | 靖安镇 | 张各庄村 | 1302719920 | 电网_张各庄村内北 | 红 | 0 | 70 | 10kV滦河套变电站521张各庄线
12436 | 秦皇岛供电公司 | 国网昌黎县供电公司 | 靖安镇供电所 | 安山镇 | 西毛各庄村 | 1302719922 | 电网_西毛村南内 | 黄 | 4.7608 | 120 | 10kV党各庄变电站513钢厂线
12437 | 秦皇岛供电公司 | 国网昌黎县供电公司 | 靖安镇供电所 | 靖安镇 | 曾各庄村 | 1302719923 | 电网_曾各庄村西南 | 红 | 0 | 90 | 10kV滦河套变电站521张各庄线
12438 | 秦皇岛供电公司 | 国网昌黎县供电公司 | 靖安镇供电所 | 靖安镇 | 赵各庄村 | 1302720315 | 电网_赵各庄村内 | 黄 | 2.4845 | 80 | 10kV党各庄变电站512靖安线
12439 | 秦皇岛供电公司 | 国网昌黎县供电公司 | 靖安镇供电所 | 靖安镇 | 西庄村 | 1302720317 | 电网_西庄村内（小学） | 红 | 0 | 0 | 10kV靖安变电站524牛安线
12440 | 秦皇岛供电公司 | 国网昌黎县供电公司 | 靖安镇供电所 | 靖安镇 | 西庄村 | 1302720318 | 电网_西庄小楼5 | 绿 | 172.232 | 0 | 10kV党各庄变电站512靖安线
12441 | 秦皇岛供电公司 | 国网昌黎县供电公司 | 靖安镇供电所 | 靖安镇 | 西庄村 | 1302720319 | 电网_西庄村内混3 | 红 | 0 | 0 | 10kV靖安变电站524牛安线
12442 | 秦皇岛供电公司 | 国网昌黎县供电公司 | 靖安镇供电所 | 靖安镇 | 西庄村 | 1302720320 | 电网_西庄养鱼坑4 | 红 | 0 | 50 | 10kV靖安变电站524牛安线
12443 | 秦皇岛供电公司 | 国网昌黎县供电公司 | 靖安镇供电所 | 靖安镇 | 西庄村 | 1302720321 | 电网_西庄小楼（西）变压器 | 绿 | 153.132 | 0 | 10kV党各庄变电站512靖安线
12444 | 秦皇岛供电公司 | 国网昌黎县供电公司 | 靖安镇供电所 | 安山镇 | 牛各庄村 | 1302720322 | 电网_牛各庄村南 | 黄 | 16.4691 | 50 | 10kV党各庄变电站512靖安线
12445 | 秦皇岛供电公司 | 国网昌黎县供电公司 | 靖安镇供电所 | 安山镇 | 牛各庄村 | 1302720323 | 电网_牛各庄村2 | 黄 | 5.9124 | 155 | 10kV党各庄变电站512靖安线
12446 | 秦皇岛供电公司 | 国网昌黎县供电公司 | 靖安镇供电所 | 靖安镇 | 南村 | 1302720324 | 电网_南村村内2 | 红 | 0 | 0 | 10kV靖安变电站524牛安线
12447 | 秦皇岛供电公司 | 国网昌黎县供电公司 | 靖安镇供电所 | 靖安镇 | 靖安北村 | 1302720326 | 北村东北内1 | 绿 | 346.1897 | 0 | 10kV党各庄变电站512靖安线
12448 | 秦皇岛供电公司 | 国网昌黎县供电公司 | 靖安镇供电所 | 靖安镇 | 靖安北村 | 1302720327 | 电网_北村中学门口3 | 绿 | 412.9794 | 0 | 10kV党各庄变电站512靖安线
12449 | 秦皇岛供电公司 | 国网昌黎县供电公司 | 靖安镇供电所 | 靖安镇 | 南村 | 1302720328 | 电网_南村北市场4 | 绿 | 440.0412 | 0 | 10kV党各庄变电站512靖安线
12450 | 秦皇岛供电公司 | 国网昌黎县供电公司 | 靖安镇供电所 | 靖安镇 | 马芳营村 | 1302720330 | 电网_马芳营村内 | 黄 | 87.3557 | 0 | 10kV党各庄变电站512靖安线
12451 | 秦皇岛供电公司 | 国网昌黎县供电公司 | 靖安镇供电所 | 靖安镇 | 胡家庄村 | 1302720331 | 电网_胡家庄村内 | 红 | 0 | 50 | 10kV靖安变电站523牛张线
12452 | 秦皇岛供电公司 | 国网昌黎县供电公司 | 靖安镇供电所 | 靖安镇 | 胡家庄村 | 1302720332 | 电网_胡家庄村内东 | 红 | 0 | 0 | 10kV靖安变电站523牛张线
12453 | 秦皇岛供电公司 | 国网昌黎县供电公司 | 靖安镇供电所 | 安山镇 | 党各庄村 | 1302720334 | 电网_党各庄马路边1 | 黄 | 2.6103 | 76 | 10kV党各庄变电站512靖安线
12454 | 秦皇岛供电公司 | 国网昌黎县供电公司 | 靖安镇供电所 | 靖安镇 | 达子营村 | 1302720335 | 电网_达子营村内 | 红 | 0 | 0 | 10kV靖安变电站523牛张线
12455 | 秦皇岛供电公司 | 国网昌黎县供电公司 | 靖安镇供电所 | 靖安镇 | 达子营村 | 1302720336 | 电网_达子营村内北 | 红 | 0 | 75 | 10kV靖安变电站523牛张线
12456 | 秦皇岛供电公司 | 国网昌黎县供电公司 | 靖安镇供电所 | 安山镇 | 西毛各庄村 | 1302720343 | 电网_西毛各庄村 | 红 | 0 | 190 | 10kV党各庄变电站513钢厂线
12457 | 秦皇岛供电公司 | 国网昌黎县供电公司 | 靖安镇供电所 | 安山镇 | 王各庄村 | 1302720344 | 电网_王各庄村西 | 黄 | 32.0515 | 92 | 10kV党各庄变电站513钢厂线
12458 | 秦皇岛供电公司 | 国网昌黎县供电公司 | 靖安镇供电所 | 靖安镇 | 陈各庄二村 | 1302720346 | 电网_陈二村马路边 | 黄 | 2.9608 | 197 | 10kV党各庄变电站514陈各庄线
12459 | 秦皇岛供电公司 | 国网昌黎县供电公司 | 靖安镇供电所 | 靖安镇 | 东和睦营村 | 1302720347 | 电网_东和睦营村北 | 黄 | 64.9959 | 140 | 10kV党各庄变电站514陈各庄线
12460 | 秦皇岛供电公司 | 国网昌黎县供电公司 | 靖安镇供电所 | 安山镇 | 刘官营村 | 1302720348 | 电网_刘官营村内 | 黄 | 3.1959 | 236 | 10kV党各庄变电站514陈各庄线
12461 | 秦皇岛供电公司 | 国网昌黎县供电公司 | 靖安镇供电所 | 安山镇 | 靖安金庄村 | 1302720349 | 电网_金庄村内 | 黄 | 15.6237 | 140 | 10kV党各庄变电站514陈各庄线
12462 | 秦皇岛供电公司 | 国网昌黎县供电公司 | 靖安镇供电所 | 靖安镇 | 陈各庄一村 | 1302720351 | 电网_陈一村内东 | 红 | 0 | 63 | 10kV党各庄变电站514陈各庄线
12463 | 秦皇岛供电公司 | 国网昌黎县供电公司 | 靖安镇供电所 | 靖安镇 | 陈各庄三村 | 1302720352 | 陈三村内 | 黄 | 82.1546 | 210 | 10kV党各庄变电站514陈各庄线
12464 | 秦皇岛供电公司 | 国网昌黎县供电公司 | 靖安镇供电所 | 靖安镇 | 陈各庄二村 | 1302720354 | 陈二村中混 | 黄 | 124.3814 | 30 | 10kV党各庄变电站514陈各庄线
12465 | 秦皇岛供电公司 | 国网昌黎县供电公司 | 靖安镇供电所 | 安山镇 | 白官营村 | 1302720356 | 白官营村西南 | 黄 | 78.1101 | 120 | 10kV党各庄变电站514陈各庄线
12466 | 秦皇岛供电公司 | 国网昌黎县供电公司 | 靖安镇供电所 | 靖安镇 | 燕各庄村 | 1302720779 | 电网_燕各庄村西内变压器 | 黄 | 91.7062 | 80 | 10kV党各庄变电站514陈各庄线
12467 | 秦皇岛供电公司 | 国网昌黎县供电公司 | 靖安镇供电所 | 靖安镇 | 西蔡村 | 1302720780 | 西蔡村内 | 黄 | 187.4072 | 0 | 10kV靖安变电站510牛靖线
12468 | 秦皇岛供电公司 | 国网昌黎县供电公司 | 靖安镇供电所 | 靖安镇 | 西蔡村 | 1302720781 | 电网_西蔡村南内 | 黄 | 1.8021 | 36 | 10kV靖安变电站510牛靖线
12469 | 秦皇岛供电公司 | 国网昌黎县供电公司 | 靖安镇供电所 | 靖安镇 | 东蔡村 | 1302720782 | 电网_东蔡村内 | 黄 | 1.8454 | 76 | 10kV靖安变电站510牛靖线
12470 | 秦皇岛供电公司 | 国网昌黎县供电公司 | 靖安镇供电所 | 靖安镇 | 靖安北村 | 1302739823 | 北村小学内 | 绿 | 353.6247 | 0 | 10kV党各庄变电站512靖安线
12471 | 秦皇岛供电公司 | 国网昌黎县供电公司 | 靖安镇供电所 | 靖安镇 | 大史家口 | 1302739824 | 大史家口512 | 黄 | 169.3608 | 0 | 10kV靖安变电站510牛靖线
12472 | 秦皇岛供电公司 | 国网昌黎县供电公司 | 靖安镇供电所 | 靖安镇 | 庄窠村 | 1302739832 | 电网_庄窠村北内 | 黄 | 106.4371 | 0 | 10kV靖安变电站510牛靖线
12473 | 秦皇岛供电公司 | 国网昌黎县供电公司 | 靖安镇供电所 | 靖安镇 | 陈庄子村 | 1302739872 | 电网_陈庄子村西内2 | 黄 | 10.5052 | 33 | 10kV靖安变电站510牛靖线
12474 | 秦皇岛供电公司 | 国网昌黎县供电公司 | 靖安镇供电所 | 靖安镇 | 南村 | 1302739961 | 电网_南村村东南混1 | 红 | 0 | 0 | 10kV靖安变电站524牛安线
12475 | 秦皇岛供电公司 | 国网昌黎县供电公司 | 靖安镇供电所 | 靖安镇 | 靖安北村 | 1302739962 | 北村马路边2 | 绿 | 371.0062 | 0 | 10kV党各庄变电站512靖安线
12476 | 秦皇岛供电公司 | 国网昌黎县供电公司 | 靖安镇供电所 | 靖安镇 | 马芳营村 | 1302739963 | 电网_马芳营村北内 | 黄 | 119.4485 | 0 | 10kV党各庄变电站512靖安线
12477 | 秦皇岛供电公司 | 国网昌黎县供电公司 | 靖安镇供电所 | 靖安镇 | 北新庄村 | 1302739976 | 电网_北新庄 | 黄 | 222.567 | 0 | 10kV靖安变电站510牛靖线
12478 | 秦皇岛供电公司 | 国网昌黎县供电公司 | 靖安镇供电所 | 靖安镇 | 陈庄子村 | 1302739977 | 电网_陈庄子村中 | 黄 | 50.2907 | 50 | 10kV靖安变电站510牛靖线
12479 | 秦皇岛供电公司 | 国网昌黎县供电公司 | 靖安镇供电所 | 靖安镇 | 靖安新庄 | 1302739978 | 电网_新庄村内 | 黄 | 171.6948 | 0 | 10kV靖安变电站510牛靖线
12480 | 秦皇岛供电公司 | 国网昌黎县供电公司 | 靖安镇供电所 | 靖安镇 | 庄窠村 | 1302739979 | 电网_庄窠村内 | 黄 | 153.266 | 0 | 10kV靖安变电站510牛靖线
12481 | 秦皇岛供电公司 | 国网昌黎县供电公司 | 靖安镇供电所 | 靖安镇 | 陈庄子村 | 1302739980 | 电网_陈庄子村东内 | 黄 | 139.5856 | 0 | 10kV靖安变电站510牛靖线
12482 | 秦皇岛供电公司 | 国网昌黎县供电公司 | 靖安镇供电所 | 靖安镇 | 小史家口村 | 1302739981 | 电网_小史家口村东内变压器 | 黄 | 7.8918 | 125 | 10kV靖安变电站510牛靖线
12483 | 秦皇岛供电公司 | 国网昌黎县供电公司 | 靖安镇供电所 | 靖安镇 | 西水泡村 | 1302739982 | 电网_西水泡村内 | 黄 | 126.5196 | 0 | 10kV靖安变电站510牛靖线
12484 | 秦皇岛供电公司 | 国网昌黎县供电公司 | 靖安镇供电所 | 靖安镇 | 陈庄子村 | 1302739985 | 电网_陈庄子村内北 | 黄 | 114.299 | 0 | 10kV靖安变电站510牛靖线
12485 | 秦皇岛供电公司 | 国网昌黎县供电公司 | 靖安镇供电所 | 靖安镇 | 南新庄村 | 1302739986 | 南新庄 | 黄 | 296.732 | 210 | 10kV靖安变电站510牛靖线
12486 | 秦皇岛供电公司 | 国网昌黎县供电公司 | 靖安镇供电所 | 靖安镇 | 廖各庄村 | 1302739987 | 电网_廖各庄村内 | 黄 | 49.4794 | 50 | 10kV靖安变电站510牛靖线
12487 | 秦皇岛供电公司 | 国网昌黎县供电公司 | 靖安镇供电所 | 靖安镇 | 侯庄子 | 1302739988 | 电网_侯庄子村内 | 黄 | 29.8495 | 90 | 10kV靖安变电站510牛靖线
12488 | 秦皇岛供电公司 | 国网昌黎县供电公司 | 靖安镇供电所 | 靖安镇 | 东水泡村 | 1302739989 | 电网_东水泡村内 | 红 | 0 | 140 | 10kV靖安变电站510牛靖线
12489 | 秦皇岛供电公司 | 国网昌黎县供电公司 | 靖安镇供电所 | 靖安镇 | 西庄村 | 1302759338 | 西庄西北混 | 黄 | 140.0619 | 40 | 10kV党各庄变电站512靖安线
12490 | 秦皇岛供电公司 | 国网昌黎县供电公司 | 靖安镇供电所 | 安山镇 | 白官营村 | 1302759339 | 电网_白官营村内 | 黄 | 38.9876 | 55 | 10kV党各庄变电站514陈各庄线
12491 | 秦皇岛供电公司 | 国网昌黎县供电公司 | 靖安镇供电所 | 靖安镇 | 闫庄 | 1302760155 | 电网_闫庄路西混 | 黄 | 148.4412 | 0 | 10kV靖安变电站510牛靖线
12492 | 秦皇岛供电公司 | 国网昌黎县供电公司 | 靖安镇供电所 | 靖安镇 | 西蔡村 | 1302843564 | 电网_西蔡村东变压器 | 黄 | 176.9918 | 0 | 10kV靖安变电站510牛靖线
12493 | 秦皇岛供电公司 | 国网昌黎县供电公司 | 靖安镇供电所 | 安山镇 | 白官营村 | 1302843565 | 电网_白官营村西（公司） | 黄 | 8.0021 | 250 | 10kV党各庄变电站514陈各庄线
12494 | 秦皇岛供电公司 | 国网昌黎县供电公司 | 靖安镇供电所 | 靖安镇 | 小史家口村 | 1302845317 | 电网_小史家口村北 | 黄 | 16.1907 | 112 | 10kV靖安变电站510牛靖线
12495 | 秦皇岛供电公司 | 国网昌黎县供电公司 | 靖安镇供电所 | 靖安镇 | 东和睦营村 | 1302845760 | 电网_东和睦营村东（公司） | 黄 | 70.4165 | 150 | 10kV党各庄变电站514陈各庄线
12496 | 秦皇岛供电公司 | 国网昌黎县供电公司 | 靖安镇供电所 | 靖安镇 | 南村 | 1302846113 | 南村养殖小区变压器 | 绿 | 360.9897 | 0 | 10kV党各庄变电站512靖安线
12497 | 秦皇岛供电公司 | 国网昌黎县供电公司 | 靖安镇供电所 | 靖安镇 | 西庄村 | 1302846752 | 电网_西庄粮库南变压器 | 绿 | 69.4454 | 130 | 10kV党各庄变电站512靖安线
12498 | 秦皇岛供电公司 | 国网昌黎县供电公司 | 靖安镇供电所 | 安山镇 | 白官营村 | 1302902628 | 电网_白营村内东变压器 | 黄 | 91.0866 | 0 | 10kV党各庄变电站514陈各庄线
12499 | 秦皇岛供电公司 | 国网昌黎县供电公司 | 靖安镇供电所 | 靖安镇 | 南新庄村 | 1302902629 | 电网_南新庄村内南 | 黄 | 118.066 | 50 | 10kV靖安变电站510牛靖线
12500 | 秦皇岛供电公司 | 国网昌黎县供电公司 | 靖安镇供电所 | 安山镇 | 刘官营村 | 1303074127 | 电网_刘官营（小学）变压器 | 黄 | 84.6237 | 66 | 10kV党各庄变电站514陈各庄线
12501 | 秦皇岛供电公司 | 国网昌黎县供电公司 | 靖安镇供电所 | 靖安镇 | 西和睦营 | 1303074128 | 电网_西和睦营（小学）变压器 | 黄 | 165.0907 | 0 | 10kV党各庄变电站514陈各庄线
12502 | 秦皇岛供电公司 | 国网昌黎县供电公司 | 靖安镇供电所 | 靖安镇 | 吴各庄 | 1303074129 | 电网_吴各庄（小学）变压器 | 黄 | 173.4351 | 0 | 10kV党各庄变电站514陈各庄线
12503 | 秦皇岛供电公司 | 国网昌黎县供电公司 | 靖安镇供电所 | 靖安镇 | 南村 | 1303099226 | 电网_南村（分院）变压器 | 红 | 0 | 0 | 10kV靖安变电站524牛安线
12504 | 秦皇岛供电公司 | 国网昌黎县供电公司 | 靖安镇供电所 | 安山镇 | 王各庄村 | 1303099227 | 电网_王各庄村北内 | 黄 | 2.9979 | 90 | 10kV党各庄变电站513钢厂线
12505 | 秦皇岛供电公司 | 国网昌黎县供电公司 | 靖安镇供电所 | 靖安镇 | 张各庄村 | 1303099228 | 电网_张各庄西南 | 红 | 0 | 110 | 10kV滦河套变电站521张各庄线
12506 | 秦皇岛供电公司 | 国网昌黎县供电公司 | 靖安镇供电所 | 靖安镇 | 港心村 | 1303099229 | 电网_港心（村西）变压器 | 红 | 0 | 150 | 10kV党各庄变电站514陈各庄线
12507 | 秦皇岛供电公司 | 国网昌黎县供电公司 | 靖安镇供电所 | 安山镇 | 刘官营村 | 1303132166 | 电网_刘官营村北养殖小区 | 黄 | 180.268 | 0 | 10kV党各庄变电站514陈各庄线
12508 | 秦皇岛供电公司 | 国网昌黎县供电公司 | 靖安镇供电所 | 靖安镇 | 于庄子村 | 1303139120 | 电网_于庄子村西变压器 | 红 | 0 | 0 | 10kV靖安变电站523牛张线
12509 | 秦皇岛供电公司 | 国网昌黎县供电公司 | 靖安镇供电所 | 靖安镇 | 陈各庄二村 | 1303147661 | 电网_陈二村西 | 黄 | 119.0021 | 110 | 10kV党各庄变电站514陈各庄线
12510 | 秦皇岛供电公司 | 国网昌黎县供电公司 | 靖安镇供电所 | 靖安镇 | 陈各庄三村 | 1303147662 | 电网_陈三村西 | 黄 | 131.5464 | 0 | 10kV党各庄变电站514陈各庄线
12511 | 秦皇岛供电公司 | 国网昌黎县供电公司 | 靖安镇供电所 | 靖安镇 | 西蔡村 | 1303166910 | 电网_西蔡各庄村西 | 黄 | 26.7742 | 75 | 10kV靖安变电站510牛靖线
12512 | 秦皇岛供电公司 | 国网昌黎县供电公司 | 靖安镇供电所 | 靖安镇 | 张各庄村 | 1303166911 | 电网_张各庄村东北内 | 红 | 0 | 50 | 10kV滦河套变电站521张各庄线
12513 | 秦皇岛供电公司 | 国网昌黎县供电公司 | 靖安镇供电所 | 靖安镇 | 吴各庄 | 1303248723 | 电网_吴各庄村西15# | 黄 | 92.4536 | 0 | 10kV党各庄变电站514陈各庄线
12514 | 秦皇岛供电公司 | 国网昌黎县供电公司 | 靖安镇供电所 | 靖安镇 | 吴各庄 | 1303248724 | 电网_吴各庄村东北内 | 黄 | 37.8062 | 25 | 10kV党各庄变电站514陈各庄线
12515 | 秦皇岛供电公司 | 国网昌黎县供电公司 | 靖安镇供电所 | 靖安镇 | 吴各庄 | 1303248725 | 电网_吴各庄村东1 | 黄 | 42.6206 | 20 | 10kV党各庄变电站514陈各庄线
12516 | 秦皇岛供电公司 | 国网昌黎县供电公司 | 靖安镇供电所 | 靖安镇 | 吴各庄 | 1303248726 | 电网_吴各庄村东2 | 黄 | 42.1165 | 0 | 10kV党各庄变电站514陈各庄线
12517 | 秦皇岛供电公司 | 国网昌黎县供电公司 | 靖安镇供电所 | 靖安镇 | 吴各庄 | 1303248727 | 电网_吴各庄村东3 | 黄 | 2.0237 | 40 | 10kV党各庄变电站514陈各庄线
12518 | 秦皇岛供电公司 | 国网昌黎县供电公司 | 靖安镇供电所 | 靖安镇 | 吴各庄 | 1303248728 | 电网_吴各庄村西10# | 黄 | 75.4536 | 50 | 10kV党各庄变电站514陈各庄线
12519 | 秦皇岛供电公司 | 国网昌黎县供电公司 | 靖安镇供电所 | 靖安镇 | 吴各庄 | 1303248729 | 电网_吴各庄村32# | 黄 | 97.0845 | 0 | 10kV党各庄变电站514陈各庄线
12520 | 秦皇岛供电公司 | 国网昌黎县供电公司 | 靖安镇供电所 | 靖安镇 | 吴各庄 | 1303248730 | 电网_吴各庄村27# | 黄 | 90.9814 | 0 | 10kV党各庄变电站514陈各庄线
12521 | 秦皇岛供电公司 | 国网昌黎县供电公司 | 靖安镇供电所 | 靖安镇 | 吴各庄 | 1303248731 | 吴各庄村29# | 黄 | 105.2216 | 200 | 10kV党各庄变电站514陈各庄线
12522 | 秦皇岛供电公司 | 国网昌黎县供电公司 | 靖安镇供电所 | 靖安镇 | 达子营村 | 1303390923 | 电网_达子营东 | 红 | 0 | 96 | 10kV靖安变电站523牛张线
12523 | 秦皇岛供电公司 | 国网昌黎县供电公司 | 靖安镇供电所 | 靖安镇 | 港心村 | 1303391541 | 电网_港心村东 | 黄 | 106.4021 | 70 | 10kV党各庄变电站514陈各庄线
12524 | 秦皇岛供电公司 | 国网昌黎县供电公司 | 靖安镇供电所 | 安山镇 | 东毛各庄村 | 1303391575 | 电网_东毛各庄村南 | 黄 | 39.6412 | 90 | 10kV党各庄变电站513钢厂线
12525 | 秦皇岛供电公司 | 国网昌黎县供电公司 | 靖安镇供电所 | 靖安镇 | 闫庄 | 1303391589 | 电网_闫庄2 | 黄 | 189.2124 | 0 | 10kV靖安变电站510牛靖线
12526 | 秦皇岛供电公司 | 国网昌黎县供电公司 | 靖安镇供电所 | 靖安镇 | 西蔡村 | 1303391590 | 电网_西蔡3 | 黄 | 143.1196 | 0 | 10kV靖安变电站510牛靖线
12527 | 秦皇岛供电公司 | 国网昌黎县供电公司 | 靖安镇供电所 | 靖安镇 | 东蔡村 | 1303391591 | 电网_东蔡3 | 黄 | 143.5649 | 45 | 10kV靖安变电站510牛靖线
12528 | 秦皇岛供电公司 | 国网昌黎县供电公司 | 靖安镇供电所 | 靖安镇 | 陈各庄一村 | 1303391592 | 电网_陈各庄一村东北 | 黄 | 41.8021 | 90 | 10kV党各庄变电站514陈各庄线
12529 | 秦皇岛供电公司 | 国网昌黎县供电公司 | 靖安镇供电所 | 靖安镇 | 陈各庄三村 | 1303391593 | 陈三村东北 | 黄 | 172.7608 | 0 | 10kV党各庄变电站514陈各庄线
12530 | 秦皇岛供电公司 | 国网昌黎县供电公司 | 靖安镇供电所 | 靖安镇 | 陈各庄二村 | 1303391594 | 电网_陈各庄二村3 | 黄 | 163.1918 | 0 | 10kV党各庄变电站514陈各庄线
12531 | 秦皇岛供电公司 | 国网昌黎县供电公司 | 靖安镇供电所 | 安山镇 | 牛各庄村 | 1303391598 | 电网_牛各庄村西南 | 黄 | 7.8784 | 85 | 10kV党各庄变电站512靖安线
12532 | 秦皇岛供电公司 | 国网昌黎县供电公司 | 靖安镇供电所 | 安山镇 | 牛各庄村 | 1303391599 | 电网_牛各庄村小学北 | 黄 | 55.4186 | 96 | 10kV党各庄变电站512靖安线
12533 | 秦皇岛供电公司 | 国网昌黎县供电公司 | 靖安镇供电所 | 安山镇 | 牛各庄村 | 1303391600 | 电网_牛各庄村东北 | 黄 | 75.0103 | 136 | 10kV党各庄变电站512靖安线
12534 | 秦皇岛供电公司 | 国网昌黎县供电公司 | 靖安镇供电所 | 安山镇 | 牛各庄村 | 1303391601 | 电网_牛各庄村东新 | 黄 | 71.6082 | 70 | 10kV党各庄变电站512靖安线
12535 | 秦皇岛供电公司 | 国网昌黎县供电公司 | 靖安镇供电所 | 安山镇 | 靖安金庄村 | 1303391606 | 电网_金庄村西 | 黄 | 74.7443 | 103 | 10kV党各庄变电站514陈各庄线
12536 | 秦皇岛供电公司 | 国网昌黎县供电公司 | 靖安镇供电所 | 安山镇 | 靖安金庄村 | 1303391607 | 电网_金庄村东1 | 黄 | 19.066 | 130 | 10kV党各庄变电站514陈各庄线
12537 | 秦皇岛供电公司 | 国网昌黎县供电公司 | 靖安镇供电所 | 靖安镇 | 西庄村 | 1303391609 | 电网_西庄小学北 | 红 | 0 | 25 | 10kV靖安变电站524牛安线
12538 | 秦皇岛供电公司 | 国网昌黎县供电公司 | 靖安镇供电所 | 靖安镇 | 西庄村 | 1303391610 | 电网_西庄市场内 | 绿 | 189.3979 | 0 | 10kV党各庄变电站512靖安线
12539 | 秦皇岛供电公司 | 国网昌黎县供电公司 | 靖安镇供电所 | 靖安镇 | 马芳营村 | 1303391611 | 电网_西庄马芳营北 | 红 | 0 | 75 | 10kV靖安变电站523牛张线
12540 | 秦皇岛供电公司 | 国网昌黎县供电公司 | 靖安镇供电所 | 靖安镇 | 西庄村 | 1303391612 | 电网_西庄建龙东 | 红 | 0 | 0 | 10kV靖安变电站524牛安线
12541 | 秦皇岛供电公司 | 国网昌黎县供电公司 | 靖安镇供电所 | 靖安镇 | 西庄村 | 1303391613 | 电网_西庄法院北 | 绿 | 199.5505 | 0 | 10kV党各庄变电站512靖安线
12542 | 秦皇岛供电公司 | 国网昌黎县供电公司 | 靖安镇供电所 | 靖安镇 | 西庄村 | 1303391614 | 电网_西庄东坨子 | 黄 | 173.8062 | 0 | 10kV党各庄变电站513钢厂线
12543 | 秦皇岛供电公司 | 国网昌黎县供电公司 | 靖安镇供电所 | 靖安镇 | 西庄村 | 1303391615 | 电网_西庄大队西 | 红 | 0 | 0 | 10kV靖安变电站524牛安线
12544 | 秦皇岛供电公司 | 国网昌黎县供电公司 | 靖安镇供电所 | 安山镇 | 榆林村 | 1303391623 | 电网_榆林村南 | 黄 | 4.5381 | 90 | 10kV党各庄变电站514陈各庄线
12545 | 秦皇岛供电公司 | 国网昌黎县供电公司 | 靖安镇供电所 | 安山镇 | 榆林村 | 1303391624 | 电网_榆林村东南 | 黄 | 17.6649 | 225 | 10kV党各庄变电站514陈各庄线
12546 | 秦皇岛供电公司 | 国网昌黎县供电公司 | 靖安镇供电所 | 靖安镇 | 西和睦营 | 1303391625 | 电网_西和睦营新 | 黄 | 120.7526 | 0 | 10kV党各庄变电站514陈各庄线
12547 | 秦皇岛供电公司 | 国网昌黎县供电公司 | 靖安镇供电所 | 靖安镇 | 于庄子村 | 1303391627 | 电网_于庄子村东北 | 红 | 0 | 50 | 10kV靖安变电站523牛张线
12548 | 秦皇岛供电公司 | 国网昌黎县供电公司 | 靖安镇供电所 | 靖安镇 | 燕各庄村 | 1303391628 | 电网_燕各庄村东内 | 黄 | 6.2505 | 73 | 10kV党各庄变电站514陈各庄线
12549 | 秦皇岛供电公司 | 国网昌黎县供电公司 | 靖安镇供电所 | 靖安镇 | 燕各庄村 | 1303391629 | 电网_燕各庄村新1 | 黄 | 50.3918 | 60 | 10kV党各庄变电站514陈各庄线
12550 | 秦皇岛供电公司 | 国网昌黎县供电公司 | 靖安镇供电所 | 靖安镇 | 曾各庄村 | 1303391640 | 电网_曾各庄村西北 | 红 | 0 | 0 | 10kV滦河套变电站521张各庄线
12551 | 秦皇岛供电公司 | 国网昌黎县供电公司 | 靖安镇供电所 | 靖安镇 | 曾各庄村 | 1303391641 | 电网_曾各庄北2 | 红 | 0 | 109 | 10kV滦河套变电站521张各庄线
12552 | 秦皇岛供电公司 | 国网昌黎县供电公司 | 靖安镇供电所 | 靖安镇 | 曾各庄村 | 1303391642 | 电网_曾各庄大队外 | 红 | 0 | 0 | 10kV滦河套变电站521张各庄线
12553 | 秦皇岛供电公司 | 国网昌黎县供电公司 | 靖安镇供电所 | 靖安镇 | 曾各庄村 | 1303391643 | 电网_曾各庄小学内 | 红 | 0 | 93 | 10kV滦河套变电站521张各庄线
12554 | 秦皇岛供电公司 | 国网昌黎县供电公司 | 靖安镇供电所 | 靖安镇 | 曾各庄村 | 1303391644 | 曾各庄村内混新 | 红 | 0 | 90 | 10kV滦河套变电站521张各庄线
12555 | 秦皇岛供电公司 | 国网昌黎县供电公司 | 靖安镇供电所 | 靖安镇 | 曾各庄村 | 1303391645 | 电网_曾各庄村北内新 | 红 | 0 | 341 | 10kV滦河套变电站521张各庄线
12556 | 秦皇岛供电公司 | 国网昌黎县供电公司 | 靖安镇供电所 | 安山镇 | 党各庄村 | 1303391647 | 电网_党各庄村西 | 黄 | 28.7278 | 136 | 10kV党各庄变电站512靖安线
12557 | 秦皇岛供电公司 | 国网昌黎县供电公司 | 靖安镇供电所 | 安山镇 | 党各庄村 | 1303391648 | 电网_党各庄村东南 | 黄 | 70.9526 | 0 | 10kV党各庄变电站514陈各庄线
12558 | 秦皇岛供电公司 | 国网昌黎县供电公司 | 靖安镇供电所 | 安山镇 | 党各庄村 | 1303391649 | 电网_党各庄村西北 | 黄 | 113.7258 | 270 | 10kV党各庄变电站514陈各庄线
12559 | 秦皇岛供电公司 | 国网昌黎县供电公司 | 靖安镇供电所 | 靖安镇 | 唐庄子 | 1303391650 | 电网_唐庄子新 | 红 | 0 | 100 | 10kV滦河套变电站521张各庄线
12560 | 秦皇岛供电公司 | 国网昌黎县供电公司 | 靖安镇供电所 | 靖安镇 | 胡家庄村 | 1303391651 | 电网_胡家庄新 | 红 | 0 | 50 | 10kV靖安变电站523牛张线
12561 | 秦皇岛供电公司 | 国网昌黎县供电公司 | 靖安镇供电所 | 靖安镇 | 赵各庄村 | 1303391652 | 电网_赵各庄村东新 | 黄 | 87.5979 | 0 | 10kV党各庄变电站512靖安线
12562 | 秦皇岛供电公司 | 国网昌黎县供电公司 | 靖安镇供电所 | 安山镇 | 党各庄村 | 1303391655 | 电网_党各庄（市场） | 黄 | 143.8814 | 25 | 10kV党各庄变电站514陈各庄线
12563 | 秦皇岛供电公司 | 国网昌黎县供电公司 | 靖安镇供电所 | 靖安镇 | 庞各庄 | 1303396652 | 庞各庄村南 | 红 | 0 | 60 | 10kV滦河套变电站521张各庄线
12564 | 秦皇岛供电公司 | 国网昌黎县供电公司 | 靖安镇供电所 | 靖安镇 | 西蔡村 | 1603242205019838 | 西蔡村6 | 黄 | 6.3773 | 255 | 10kV靖安变电站510牛靖线
12565 | 秦皇岛供电公司 | 国网昌黎县供电公司 | 靖安镇供电所 | 靖安镇 | 廖各庄村 | 1603242205021437 | 廖各庄村东 | 黄 | 278.5567 | 0 | 10kV靖安变电站510牛靖线
12566 | 秦皇岛供电公司 | 国网昌黎县供电公司 | 靖安镇供电所 | 靖安镇 | 西庄村 | 1605240905118583 | 西庄幸福家园小区 | 绿 | 342.1443 | 0 | 10kV党各庄变电站512靖安线
12567 | 秦皇岛供电公司 | 国网昌黎县供电公司 | 靖安镇供电所 | 靖安镇 | 西庄村 | 1606240605040031 | 西庄小楼东 | 绿 | 181.0804 | 0 | 10kV党各庄变电站512靖安线
12568 | 秦皇岛供电公司 | 国网昌黎县供电公司 | 靖安镇供电所 | 靖安镇 | 西和睦营 | 1606241305019843 | 西和睦营村马路边4 | 黄 | 182.3546 | 0 | 10kV党各庄变电站514陈各庄线
12569 | 秦皇岛供电公司 | 国网昌黎县供电公司 | 靖安镇供电所 | 靖安镇 | 港心村 | 1607241905012335 | 港心村北 | 黄 | 133.8474 | 130 | 10kV党各庄变电站514陈各庄线
12570 | 秦皇岛供电公司 | 国网昌黎县供电公司 | 靖安镇供电所 | 靖安镇 | 小史家口村 | 1607241905019514 | 小史家口村西 | 黄 | 9.2526 | 100 | 10kV靖安变电站510牛靖线
12571 | 秦皇岛供电公司 | 国网昌黎县供电公司 | 靖安镇供电所 | 靖安镇 | 西毛各庄村 | 1607242605028636 | 西毛村北 | 黄 | 7.0464 | 165 | 10kV党各庄变电站513钢厂线
12572 | 秦皇岛供电公司 | 国网昌黎县供电公司 | 靖安镇供电所 | 靖安镇 | 达子营村 | 1609242505019498 | 达子营村北2 | 红 | 0 | 0 | 10kV靖安变电站523牛张线
12573 | 秦皇岛供电公司 | 国网昌黎县供电公司 | 靖安镇供电所 | 靖安镇 | 张各庄村 | 1609242505027457 | 张各庄村南 | 红 | 0 | 73 | 10kV滦河套变电站521张各庄线
12574 | 秦皇岛供电公司 | 国网昌黎县供电公司 | 靖安镇供电所 | 靖安镇 | 张各庄村 | 1609242505028501 | 张各庄村北 | 红 | 0 | 0 | 10kV滦河套变电站521张各庄线
12575 | 秦皇岛供电公司 | 国网昌黎县供电公司 | 靖安镇供电所 | 靖安镇 | 刘官营村 | 1609242905040312 | 刘官营新增 | 黄 | 55.7526 | 325 | 10kV党各庄变电站514陈各庄线
12576 | 秦皇岛供电公司 | 国网昌黎县供电公司 | 靖安镇供电所 | 靖安镇 | 陈各庄三村 | 1610240905005048 | 陈三村南5 | 红 | 0 | 160 | 10kV党各庄变电站514陈各庄线
12577 | 秦皇岛供电公司 | 国网昌黎县供电公司 | 靖安镇供电所 | 靖安镇 | 陈各庄二村 | 1610242505018175 | 陈二村信用社北5 | 红 | 0 | 135 | 10kV党各庄变电站514陈各庄线
12578 | 秦皇岛供电公司 | 国网昌黎县供电公司 | 靖安镇供电所 | 靖安镇 | 椹子庄村 | 1611241305004099 | 椹子庄5 | 黄 | 22.8495 | 136 | 10kV党各庄变电站514陈各庄线
12579 | 秦皇岛供电公司 | 国网昌黎县供电公司 | 靖安镇供电所 | 靖安镇 | 陈各庄一村 | 1611241305008172 | 陈一村5 | 黄 | 2.9278 | 90 | 10kV党各庄变电站514陈各庄线
12580 | 秦皇岛供电公司 | 国网昌黎县供电公司 | 靖安镇供电所 | 靖安镇 | 陈庄子村 | 1303342701 | 电网_陈庄子马路边西 | 黄 | 112.4897 | 0 | 10kV靖安变电站510牛靖线
12581 | 秦皇岛供电公司 | 国网昌黎县供电公司 | 靖安镇供电所 | 靖安镇 | 达子营村 | 0303534694 | 电网_达子营村南 | 红 | 0 | 230 | 10kV靖安变电站523牛张线
12582 | 秦皇岛供电公司 | 国网昌黎县供电公司 | 靖安镇供电所 | 安山镇 | 牛各庄村 | 0303538733 | 电网_牛各庄村东南 | 黄 | 57.5402 | 325 | 10kV党各庄变电站512靖安线
12583 | 秦皇岛供电公司 | 国网昌黎县供电公司 | 靖安镇供电所 | 靖安镇 | 南村 | 0303538734 | 电网_南村3新 | 绿 | 344.7546 | 0 | 10kV党各庄变电站512靖安线
12584 | 秦皇岛供电公司 | 国网昌黎县供电公司 | 靖安镇供电所 | 靖安镇 | 靖安北村 | 0303643877 | 北村大队内5#台区 | 绿 | 396.7134 | 0 | 10kV党各庄变电站512靖安线
12585 | 秦皇岛供电公司 | 国网昌黎县供电公司 | 靖安镇供电所 | 靖安镇 | 椹子庄村 | 0303670026 | 椹子庄村西 | 黄 | 145 | 0 | 10kV党各庄变电站514陈各庄线
12586 | 秦皇岛供电公司 | 国网昌黎县供电公司 | 靖安镇供电所 | 靖安镇 | 北新庄村 | 0303670048 | 北新庄村北 | 黄 | 125.5237 | 100 | 10kV靖安变电站510牛靖线
12587 | 秦皇岛供电公司 | 国网昌黎县供电公司 | 靖安镇供电所 | 靖安镇 | 大史家口二村 | 0303670167 | 大史家口二村 | 黄 | 116.0021 | 116 | 10kV靖安变电站510牛靖线
12588 | 秦皇岛供电公司 | 国网昌黎县供电公司 | 靖安镇供电所 | 安山镇 | 王各庄村 | 0303670171 | 王各庄村4 | 黄 | 49.3588 | 195 | 10kV党各庄变电站513钢厂线
12589 | 秦皇岛供电公司 | 国网昌黎县供电公司 | 靖安镇供电所 | 靖安镇 | 马芳营村 | 0303670152 | 马芳营村4 | 黄 | 86.1938 | 86 | 10kV党各庄变电站512靖安线
12590 | 秦皇岛供电公司 | 国网昌黎县供电公司 | 靖安镇供电所 | 靖安镇 | 惠民小区 | 0303670404 | 电网_惠民小区照明3号箱变2#配变 | 绿 | 707.2165 | 0 | 10kV靖安变电站510牛靖线
12591 | 秦皇岛供电公司 | 国网昌黎县供电公司 | 靖安镇供电所 | 靖安镇 | 惠民小区 | 0303670405 | 电网_惠民小区车库1号箱变1#配变 | 绿 | 422.4536 | 0 | 10kV靖安变电站510牛靖线
12592 | 秦皇岛供电公司 | 国网昌黎县供电公司 | 靖安镇供电所 | 靖安镇 | 惠民小区 | 0303670406 | 电网_惠民小区车库2号箱变1#配变 | 绿 | 402.7216 | 0 | 10kV靖安变电站510牛靖线
12593 | 秦皇岛供电公司 | 国网昌黎县供电公司 | 靖安镇供电所 | 靖安镇 | 惠民小区 | 0303670407 | 电网_惠民小区车库2号箱变2#配变 | 绿 | 409.4845 | 0 | 10kV靖安变电站510牛靖线
12594 | 秦皇岛供电公司 | 国网昌黎县供电公司 | 靖安镇供电所 | 靖安镇 | 惠民小区 | 0303670408 | 电网_惠民小区照明2号箱变2#配变 | 绿 | 662.1031 | 0 | 10kV靖安变电站510牛靖线
12595 | 秦皇岛供电公司 | 国网昌黎县供电公司 | 靖安镇供电所 | 靖安镇 | 惠民小区 | 0303670409 | 电网_惠民小区车库1号箱变2#配变 | 黄 | 475 | 0 | 10kV靖安变电站510牛靖线
12596 | 秦皇岛供电公司 | 国网昌黎县供电公司 | 靖安镇供电所 | 靖安镇 | 惠民小区 | 0303670411 | 电网_惠民小区照明1号箱变2#配变 | 绿 | 688.9485 | 0 | 10kV靖安变电站510牛靖线
12597 | 秦皇岛供电公司 | 国网昌黎县供电公司 | 靖安镇供电所 | 靖安镇 | 惠民小区 | 0303670414 | 电网_惠民小区照明3号箱变1#配变 | 绿 | 699.1753 | 0 | 10kV靖安变电站510牛靖线
12598 | 秦皇岛供电公司 | 国网昌黎县供电公司 | 靖安镇供电所 | 靖安镇 | 惠民小区 | 0303670435 | 惠民小区车库3号箱变2#配变 | 绿 | 412.268 | 0 | 10kV靖安变电站510牛靖线
12599 | 秦皇岛供电公司 | 国网昌黎县供电公司 | 靖安镇供电所 | 靖安镇 | 惠民小区 | 0303670436 | 电网_惠民小区照明2号箱变1#配变 | 绿 | 683.0103 | 0 | 10kV靖安变电站510牛靖线
12600 | 秦皇岛供电公司 | 国网昌黎县供电公司 | 靖安镇供电所 | 靖安镇 | 惠民小区 | 0303670437 | 电网_惠民小区照明1号箱变1#配变 | 绿 | 676.1649 | 0 | 10kV靖安变电站510牛靖线
12601 | 秦皇岛供电公司 | 国网昌黎县供电公司 | 靖安镇供电所 | 靖安镇 | 惠民小区 | 0303670438 | 惠民小区车库3号箱变1#配变 | 绿 | 403.5258 | 0 | 10kV靖安变电站510牛靖线
12602 | 秦皇岛供电公司 | 国网昌黎县供电公司 | 靖安镇供电所 | 靖安镇 | 西庄村 | 0303670727 | 西庄村东北10 | 黄 | 92.4412 | 0 | 10kV党各庄变电站512靖安线
12603 | 秦皇岛供电公司 | 国网昌黎县供电公司 | 靖安镇供电所 | 靖安镇 | 陈各庄一村 | 0303673129 | 陈各庄一村4# | 红 | 0 | 90 | 10kV党各庄变电站514陈各庄线
12604 | 秦皇岛供电公司 | 国网昌黎县供电公司 | 靖安镇供电所 | 靖安镇 | 沿河小区 | 0303673547 | 电网_沿河小区居民1号配变 | 绿 | 263.9381 | 0 | 10kV靖安变电站510牛靖线
12605 | 秦皇岛供电公司 | 国网昌黎县供电公司 | 靖安镇供电所 | 靖安镇 | 沿河小区 | 0303673548 | 电网_沿河小区物业2号配变 | 绿 | 254.8206 | 0 | 10kV靖安变电站510牛靖线
12606 | 秦皇岛供电公司 | 国网昌黎县供电公司 | 靖安镇供电所 | 靖安镇 | 沿河小区 | 0303673549 | 电网_沿河小区居民2号配变 | 绿 | 278.5979 | 0 | 10kV靖安变电站510牛靖线
12607 | 秦皇岛供电公司 | 国网昌黎县供电公司 | 靖安镇供电所 | 靖安镇 | 沿河小区 | 0303673550 | 电网_沿河小区物业1号配变 | 绿 | 318.6722 | 0 | 10kV靖安变电站510牛靖线
12608 | 秦皇岛供电公司 | 国网昌黎县供电公司 | 靖安镇供电所 | 靖安镇 | 赵各庄村 | 0303679657 | 赵各庄村3 | 黄 | 77.2495 | 0 | 10kV党各庄变电站512靖安线
12609 | 秦皇岛供电公司 | 国网昌黎县供电公司 | 靖安镇供电所 | 靖安镇 | 陈庄子村 | 0303680221 | 陈庄子村7 | 黄 | 78.334 | 40 | 10kV靖安变电站510牛靖线
12610 | 秦皇岛供电公司 | 国网昌黎县供电公司 | 靖安镇供电所 | 安山镇 | 刘官营村 | 0303680235 | 刘官营村5 | 黄 | 16.2619 | 200 | 10kV党各庄变电站514陈各庄线
12611 | 秦皇岛供电公司 | 国网昌黎县供电公司 | 靖安镇供电所 | 靖安镇 | 胡家庄村 | 0303680238 | 胡家庄村4 | 红 | 0 | 98 | 10kV靖安变电站523牛张线
12612 | 秦皇岛供电公司 | 国网昌黎县供电公司 | 靖安镇供电所 | 靖安镇 | 西水泡村 | 0303680351 | 西水泡村2 | 黄 | 114.5918 | 0 | 10kV靖安变电站510牛靖线
12613 | 秦皇岛供电公司 | 国网昌黎县供电公司 | 靖安镇供电所 | 靖安镇 | 陈庄子村 | 0303680362 | 陈庄子村6 | 黄 | 179.2619 | 0 | 10kV靖安变电站510牛靖线
12614 | 秦皇岛供电公司 | 国网昌黎县供电公司 | 靖安镇供电所 | 安山镇 | 白官营村 | 0303680479 | 白官营村5# | 黄 | 87.9052 | 50 | 10kV党各庄变电站514陈各庄线
12615 | 秦皇岛供电公司 | 国网昌黎县供电公司 | 靖安镇供电所 | 靖安镇 | 东蔡村 | 0303680596 | 东蔡村4# | 黄 | 61.7402 | 50 | 10kV靖安变电站510牛靖线
12616 | 秦皇岛供电公司 | 国网昌黎县供电公司 | 靖安镇供电所 | 靖安镇 | 庞各庄村 | 0303680558 | 庞各庄村3# | 红 | 0 | 115 | 10kV滦河套变电站521张各庄线
12617 | 秦皇岛供电公司 | 国网昌黎县供电公司 | 靖安镇供电所 | 靖安镇 | 西庄村 | 0303680565 | 西庄村派出所门口11# | 红 | 0 | 50 | 10kV靖安变电站524牛安线
12618 | 秦皇岛供电公司 | 国网昌黎县供电公司 | 靖安镇供电所 | 靖安镇 | 南村 | 0303680741 | 南村村内西新 | 红 | 0 | 0 | 10kV靖安变电站524牛安线
12619 | 秦皇岛供电公司 | 国网昌黎县供电公司 | 靖安镇供电所 | 靖安镇 | 安丰家园1600 | 0303683061 | 安丰家园1600 | 绿 | 1381.0309 | 0 | 10kV靖安变电站510牛靖线
12620 | 秦皇岛供电公司 | 国网昌黎县供电公司 | 靖安镇供电所 | 靖安镇 | 南村 | 0303683580 | 电网_南村村委会南新 | 红 | 0 | 0 | 10kV靖安变电站524牛安线
12621 | 秦皇岛供电公司 | 国网昌黎县供电公司 | 靖安镇供电所 | 靖安镇 | 陈各庄三村 | 0303683599 | 陈三村东南 | 黄 | 142.1773 | 0 | 10kV党各庄变电站514陈各庄线
12622 | 秦皇岛供电公司 | 国网昌黎县供电公司 | 靖安镇供电所 | 靖安镇 | 唐庄子 | 0303683615 | 电网_唐庄子村西混新 | 红 | 0 | 50 | 10kV滦河套变电站521张各庄线
12623 | 秦皇岛供电公司 | 国网昌黎县供电公司 | 朱各庄镇供电所 | 朱各庄镇 | 小樊各庄 | 1300136344 | 小庄东北 | 红 | 0 | 97 | 10kV前院变电站511朱大线
12624 | 秦皇岛供电公司 | 国网昌黎县供电公司 | 朱各庄镇供电所 | 朱各庄镇 | 里各庄村 | 1302662082 | 里各庄村北 | 黄 | 185.0495 | 253 | 10kV靖安变电站514牛上线
12625 | 秦皇岛供电公司 | 国网昌黎县供电公司 | 朱各庄镇供电所 | 朱各庄镇 | 洼里村 | 1302663453 | 电网_洼里村内 | 黄 | 118.4433 | 0 | 10kV靖安变电站514牛上线
12626 | 秦皇岛供电公司 | 国网昌黎县供电公司 | 朱各庄镇供电所 | 朱各庄镇 | 指挥村 | 1302663455 | 指挥村7 | 红 | 0 | 106 | 10kV滦河套变电站511崔庄线
12627 | 秦皇岛供电公司 | 国网昌黎县供电公司 | 朱各庄镇供电所 | 朱各庄镇 | 相公营村 | 1302663456 | 相公营村东 | 红 | 0 | 100 | 10kV靖安变电站522牛相线
12628 | 秦皇岛供电公司 | 国网昌黎县供电公司 | 朱各庄镇供电所 | 朱各庄镇 | 相公营村 | 1302663457 | 相公营村中 | 红 | 0 | 45 | 10kV靖安变电站522牛相线
12629 | 秦皇岛供电公司 | 国网昌黎县供电公司 | 朱各庄镇供电所 | 朱各庄镇 | 崔庄 | 1302663459 | 电网_崔庄村南 | 黄 | 34.2742 | 100 | 10kV靖安变电站514牛上线
12630 | 秦皇岛供电公司 | 国网昌黎县供电公司 | 朱各庄镇供电所 | 朱各庄镇 | 孙庄村 | 1302663460 | 电网_孙庄村南 | 红 | 0 | 72 | 10kV靖安变电站514牛上线
12631 | 秦皇岛供电公司 | 国网昌黎县供电公司 | 朱各庄镇供电所 | 朱各庄镇 | 孙庄村 | 1302663461 | 电网_孙庄村西 | 绿 | 3.4381 | 246 | 10kV靖安变电站514牛上线
12632 | 秦皇岛供电公司 | 国网昌黎县供电公司 | 朱各庄镇供电所 | 朱各庄镇 | 里各庄村 | 1302663463 | 里各庄村内（北桥） | 红 | 0 | 40 | 10kV靖安变电站522牛相线
12633 | 秦皇岛供电公司 | 国网昌黎县供电公司 | 朱各庄镇供电所 | 朱各庄镇 | 里各庄村 | 1302663464 | 里各庄（宏兴小区） | 红 | 0 | 0 | 10kV靖安变电站522牛相线
12634 | 秦皇岛供电公司 | 国网昌黎县供电公司 | 朱各庄镇供电所 | 朱各庄镇 | 里各庄村 | 1302663466 | 里各庄村西 | 绿 | 166.7113 | 0 | 10kV靖安变电站514牛上线
12635 | 秦皇岛供电公司 | 国网昌黎县供电公司 | 朱各庄镇供电所 | 朱各庄镇 | 坎上村 | 1302663470 | 坎上4台 | 红 | 0 | 92 | 10kV滦河套变电站511崔庄线
12636 | 秦皇岛供电公司 | 国网昌黎县供电公司 | 朱各庄镇供电所 | 朱各庄镇 | 指挥村 | 1302663471 | 指挥村4 | 红 | 0 | 23 | 10kV滦河套变电站511崔庄线
12637 | 秦皇岛供电公司 | 国网昌黎县供电公司 | 朱各庄镇供电所 | 朱各庄镇 | 指挥村 | 1302663474 | 电网_指挥村6 | 黄 | 27.5093 | 90 | 10kV靖安变电站514牛上线
12638 | 秦皇岛供电公司 | 国网昌黎县供电公司 | 朱各庄镇供电所 | 朱各庄镇 | 指挥村 | 1302663475 | 电网_指挥村2 | 黄 | 2.8711 | 80 | 10kV靖安变电站514牛上线
12639 | 秦皇岛供电公司 | 国网昌黎县供电公司 | 朱各庄镇供电所 | 朱各庄镇 | 崔庄 | 1302663476 | 电网_崔庄北2 | 黄 | 3.6021 | 57 | 10kV靖安变电站514牛上线
12640 | 秦皇岛供电公司 | 国网昌黎县供电公司 | 朱各庄镇供电所 | 朱各庄镇 | 上庄村 | 1302663478 | 上庄村西南 | 黄 | 1.0598 | 200 | 10kV朱各庄变电站526前上线
12641 | 秦皇岛供电公司 | 国网昌黎县供电公司 | 朱各庄镇供电所 | 朱各庄镇 | 洼里村 | 1302663486 | 电网_洼里村北 | 黄 | 26.3144 | 53 | 10kV朱各庄变电站526前上线
12642 | 秦皇岛供电公司 | 国网昌黎县供电公司 | 朱各庄镇供电所 | 朱各庄镇 | 上庄村 | 1302663487 | 电网_上庄村中 | 黄 | 93.5588 | 440 | 10kV朱各庄变电站526前上线
12643 | 秦皇岛供电公司 | 国网昌黎县供电公司 | 朱各庄镇供电所 | 朱各庄镇 | 前白石院 | 1302663489 | 电网_前院村南 | 黄 | 4.5072 | 70 | 10kV朱各庄变电站526前上线
12644 | 秦皇岛供电公司 | 国网昌黎县供电公司 | 朱各庄镇供电所 | 朱各庄镇 | 前白石院 | 1302663490 | 电网_前白石院东 | 黄 | 94.7278 | 0 | 10kV朱各庄变电站526前上线
12645 | 秦皇岛供电公司 | 国网昌黎县供电公司 | 朱各庄镇供电所 | 朱各庄镇 | 朱各庄村 | 1302663491 | 电网_朱各庄村中 | 黄 | 20.8093 | 75 | 10kV朱各庄变电站526前上线
12646 | 秦皇岛供电公司 | 国网昌黎县供电公司 | 朱各庄镇供电所 | 朱各庄镇 | 大樊各庄 | 1302663519 | 大庄村西南 | 红 | 0 | 36 | 10kV前院变电站518朱上线
12647 | 秦皇岛供电公司 | 国网昌黎县供电公司 | 朱各庄镇供电所 | 朱各庄镇 | 大樊各庄 | 1302663520 | 电网_大庄新村 | 红 | 0 | 0 | 10kV前院变电站518朱上线
12648 | 秦皇岛供电公司 | 国网昌黎县供电公司 | 朱各庄镇供电所 | 朱各庄镇 | 后院村 | 1302663521 | 后院村 | 红 | 0 | 250 | 10kV前院变电站518朱上线
12649 | 秦皇岛供电公司 | 国网昌黎县供电公司 | 朱各庄镇供电所 | 朱各庄镇 | 大樊各庄 | 1302663522 | 电网_大庄村西 | 红 | 0 | 86 | 10kV前院变电站518朱上线
12650 | 秦皇岛供电公司 | 国网昌黎县供电公司 | 朱各庄镇供电所 | 朱各庄镇 | 大樊各庄 | 1302663523 | 电网_大庄村东 | 红 | 0 | 50 | 10kV前院变电站518朱上线
12651 | 秦皇岛供电公司 | 国网昌黎县供电公司 | 朱各庄镇供电所 | 朱各庄镇 | 里各庄村 | 1302664647 | 电网_里各庄村中 | 黄 | 41.4948 | 65 | 10kV靖安变电站514牛上线
12652 | 秦皇岛供电公司 | 国网昌黎县供电公司 | 朱各庄镇供电所 | 朱各庄镇 | 小樊各庄 | 1302660753 | 小庄村东 | 红 | 0 | 145 | 10kV前院变电站511朱大线
12653 | 秦皇岛供电公司 | 国网昌黎县供电公司 | 朱各庄镇供电所 | 朱各庄镇 | 小樊各庄 | 1302660754 | 电网_小庄村西 | 红 | 0 | 40 | 10kV前院变电站511朱大线
12654 | 秦皇岛供电公司 | 国网昌黎县供电公司 | 朱各庄镇供电所 | 朱各庄镇 | 指挥村 | 1302693931 | 电网_指挥村3 | 黄 | 34.9979 | 100 | 10kV靖安变电站514牛上线
12655 | 秦皇岛供电公司 | 国网昌黎县供电公司 | 朱各庄镇供电所 | 朱各庄镇 | 相公营村 | 1302728735 | 电网_相公营村西南 | 绿 | 96.8093 | 40 | 10kV靖安变电站514牛上线
12656 | 秦皇岛供电公司 | 国网昌黎县供电公司 | 朱各庄镇供电所 | 朱各庄镇 | 相公营村 | 1302728736 | 相公营村西 | 红 | 0 | 50 | 10kV靖安变电站522牛相线
12657 | 秦皇岛供电公司 | 国网昌黎县供电公司 | 朱各庄镇供电所 | 朱各庄镇 | 里各庄村 | 1302739951 | 里各庄水塔西 | 红 | 0 | 116 | 10kV靖安变电站522牛相线
12658 | 秦皇岛供电公司 | 国网昌黎县供电公司 | 朱各庄镇供电所 | 朱各庄镇 | 里各庄村 | 1302750277 | 里各庄 | 红 | 0 | 100 | 10kV靖安变电站522牛相线
12659 | 秦皇岛供电公司 | 国网昌黎县供电公司 | 朱各庄镇供电所 | 朱各庄镇 | 朱各庄村 | 1302759472 | 电网_朱各庄村东 | 黄 | 58.1598 | 155 | 10kV朱各庄变电站526前上线
12660 | 秦皇岛供电公司 | 国网昌黎县供电公司 | 朱各庄镇供电所 | 朱各庄镇 | 下庄村 | 1302759473 | 电网_下庄村南 | 黄 | 9.7216 | 150 | 10kV朱各庄变电站526前上线
12661 | 秦皇岛供电公司 | 国网昌黎县供电公司 | 朱各庄镇供电所 | 朱各庄镇 | 下庄村 | 1302759645 | 电网_下庄村东 | 黄 | 2.0052 | 135 | 10kV朱各庄变电站526前上线
12662 | 秦皇岛供电公司 | 国网昌黎县供电公司 | 朱各庄镇供电所 | 朱各庄镇 | 上庄村 | 1302759646 | 电网_上庄村北 | 绿 | 72.5897 | 310 | 10kV朱各庄变电站526前上线
12663 | 秦皇岛供电公司 | 国网昌黎县供电公司 | 朱各庄镇供电所 | 朱各庄镇 | 指挥村 | 1302799016 | 电网_指挥村5 | 红 | 0 | 76 | 10kV滦河套变电站511崔庄线
12664 | 秦皇岛供电公司 | 国网昌黎县供电公司 | 朱各庄镇供电所 | 朱各庄镇 | 上庄村 | 1302891147 | 上庄村西2 | 红 | 0 | 15 | 10kV朱各庄变电站526前上线
12665 | 秦皇岛供电公司 | 国网昌黎县供电公司 | 朱各庄镇供电所 | 朱各庄镇 | 里各庄村 | 1302891148 | 里各庄东南 | 红 | 0 | 25 | 10kV靖安变电站522牛相线
12666 | 秦皇岛供电公司 | 国网昌黎县供电公司 | 朱各庄镇供电所 | 朱各庄镇 | 崔庄 | 1302891334 | 电网_崔庄村东 | 绿 | 10.4165 | 50 | 10kV靖安变电站514牛上线
12667 | 秦皇岛供电公司 | 国网昌黎县供电公司 | 朱各庄镇供电所 | 朱各庄镇 | 前白石院 | 1302916966 | 镇居民区 | 黄 | 1.9845 | 155 | 10kV朱各庄变电站511前后线
12668 | 秦皇岛供电公司 | 国网昌黎县供电公司 | 朱各庄镇供电所 | 朱各庄镇 | 里各庄村 | 1302916967 | 里各庄新村2 | 红 | 0 | 100 | 10kV靖安变电站522牛相线
12669 | 秦皇岛供电公司 | 国网昌黎县供电公司 | 朱各庄镇供电所 | 朱各庄镇 | 洼里村 | 1302916968 | 洼里村西南1 | 黄 | 210.0289 | 0 | 10kV靖安变电站514牛上线
12670 | 秦皇岛供电公司 | 国网昌黎县供电公司 | 朱各庄镇供电所 | 朱各庄镇 | 相公营村 | 1302916969 | 相公营村南 | 红 | 0 | 110 | 10kV靖安变电站522牛相线
12671 | 秦皇岛供电公司 | 国网昌黎县供电公司 | 朱各庄镇供电所 | 朱各庄镇 | 上庄村 | 1302916970 | 上庄村西北 | 黄 | 47.8454 | 103 | 10kV朱各庄变电站526前上线
12672 | 秦皇岛供电公司 | 国网昌黎县供电公司 | 朱各庄镇供电所 | 朱各庄镇 | 小樊各庄 | 1302956112 | 小庄村北2 | 红 | 0 | 106 | 10kV前院变电站511朱大线
12673 | 秦皇岛供电公司 | 国网昌黎县供电公司 | 朱各庄镇供电所 | 朱各庄镇 | 孙庄村 | 1303346359 | 孙庄村西北 | 红 | 0 | 205 | 10kV靖安变电站514牛上线
12674 | 秦皇岛供电公司 | 国网昌黎县供电公司 | 朱各庄镇供电所 | 朱各庄镇 | 朱各庄村 | 1303346360 | 电网_朱各庄6 | 黄 | 9.4907 | 80 | 10kV朱各庄变电站526前上线
12675 | 秦皇岛供电公司 | 国网昌黎县供电公司 | 朱各庄镇供电所 | 朱各庄镇 | 朱各庄村 | 1303391661 | 电网_朱各庄村5#台区 | 黄 | 13.5216 | 86 | 10kV朱各庄变电站526前上线
12676 | 秦皇岛供电公司 | 国网昌黎县供电公司 | 朱各庄镇供电所 | 朱各庄镇 | 崔庄 | 1303412874 | 电网_崔庄6 | 黄 | 24.3175 | 70 | 10kV靖安变电站514牛上线
12677 | 秦皇岛供电公司 | 国网昌黎县供电公司 | 朱各庄镇供电所 | 朱各庄镇 | 崔庄 | 1303412875 | 电网_崔庄5 | 黄 | 14.0268 | 127 | 10kV靖安变电站514牛上线
12678 | 秦皇岛供电公司 | 国网昌黎县供电公司 | 朱各庄镇供电所 | 朱各庄镇 | 后院村 | 1303412876 | 电网_后院村东 | 黄 | 10.932 | 70 | 10kV朱各庄变电站511前后线
12679 | 秦皇岛供电公司 | 国网昌黎县供电公司 | 朱各庄镇供电所 | 朱各庄镇 | 洼里村 | 1303412877 | 电网_洼里5 | 黄 | 88.4206 | 0 | 10kV朱各庄变电站526前上线
12680 | 秦皇岛供电公司 | 国网昌黎县供电公司 | 朱各庄镇供电所 | 朱各庄镇 | 洼里村 | 1303412878 | 电网_洼里4 | 黄 | 124.2557 | 0 | 10kV朱各庄变电站526前上线
12681 | 秦皇岛供电公司 | 国网昌黎县供电公司 | 朱各庄镇供电所 | 朱各庄镇 | 上庄村 | 1303421221 | 电网_上庄村东2 | 黄 | 1.9381 | 193 | 10kV朱各庄变电站526前上线
12682 | 秦皇岛供电公司 | 国网昌黎县供电公司 | 朱各庄镇供电所 | 朱各庄镇 | 上庄村 | 1303421223 | 电网_上庄村东1 | 黄 | 58.6804 | 316 | 10kV朱各庄变电站526前上线
12683 | 秦皇岛供电公司 | 国网昌黎县供电公司 | 朱各庄镇供电所 | 朱各庄镇 | 坎上村 | 1303602639 | 坎上7 | 红 | 0 | 245 | 10kV滦河套变电站511崔庄线
12684 | 秦皇岛供电公司 | 国网昌黎县供电公司 | 朱各庄镇供电所 | 朱各庄镇 | 朱各庄村 | 1303602642 | 电网_朱各庄7 | 黄 | 31.701 | 76 | 10kV朱各庄变电站526前上线
12685 | 秦皇岛供电公司 | 国网昌黎县供电公司 | 朱各庄镇供电所 | 朱各庄镇 | 朱各庄村 | 1303602643 | 电网_朱各庄8 | 黄 | 28.4825 | 0 | 10kV朱各庄变电站526前上线
12686 | 秦皇岛供电公司 | 国网昌黎县供电公司 | 朱各庄镇供电所 | 朱各庄镇 | 朱各庄村 | 1606241905028949 | 镇居民区2 | 黄 | 111.3691 | 0 | 10kV朱各庄变电站511前后线
12687 | 秦皇岛供电公司 | 国网昌黎县供电公司 | 朱各庄镇供电所 | 朱各庄镇 | 前院村 | 1607240105015817 | 前院村西 | 黄 | 8.5113 | 100 | 10kV朱各庄变电站526前上线
12688 | 秦皇岛供电公司 | 国网昌黎县供电公司 | 朱各庄镇供电所 | 朱各庄镇 | 指挥村 | 1609241405018128 | 指挥9 | 黄 | 30.8124 | 96 | 10kV靖安变电站514牛上线
12689 | 秦皇岛供电公司 | 国网昌黎县供电公司 | 朱各庄镇供电所 | 朱各庄镇 | 坎上村 | 1303019801 | 坎上村5 | 红 | 0 | 60 | 10kV滦河套变电站511崔庄线
12690 | 秦皇岛供电公司 | 国网昌黎县供电公司 | 朱各庄镇供电所 | 朱各庄镇 | 朱各庄村 | 0303473821 | 朱各庄村东2 | 黄 | 97.501 | 0 | 10kV朱各庄变电站526前上线
12691 | 秦皇岛供电公司 | 国网昌黎县供电公司 | 朱各庄镇供电所 | 朱各庄镇 | 大樊各庄 | 0303539033 | 大樊各庄6 | 红 | 0 | 0 | 10kV朱各庄变电站511前后线
12692 | 秦皇岛供电公司 | 国网昌黎县供电公司 | 朱各庄镇供电所 | 朱各庄镇 | 相公营村 | 0303669964 | 电网_相公营村6 | 红 | 0 | 23 | 10kV靖安变电站522牛相线
12693 | 秦皇岛供电公司 | 国网昌黎县供电公司 | 朱各庄镇供电所 | 朱各庄镇 | 相公营村 | 0303669965 | 电网_相公营村7 | 红 | 0 | 55 | 10kV靖安变电站522牛相线
12694 | 秦皇岛供电公司 | 国网昌黎县供电公司 | 朱各庄镇供电所 | 朱各庄镇 | 相公营村 | 0303669966 | 电网_相公营村8 | 红 | 0 | 70 | 10kV靖安变电站522牛相线
12695 | 秦皇岛供电公司 | 国网昌黎县供电公司 | 朱各庄镇供电所 | 朱各庄镇 | 相公营村 | 0303669967 | 相公营村9 | 黄 | 42.3876 | 60 | 10kV靖安变电站514牛上线
12696 | 秦皇岛供电公司 | 国网昌黎县供电公司 | 朱各庄镇供电所 | 朱各庄镇 | 大樊各庄 | 0303670161 | 大庄7 | 红 | 0 | 53 | 10kV前院变电站518朱上线
12697 | 秦皇岛供电公司 | 国网昌黎县供电公司 | 朱各庄镇供电所 | 朱各庄镇 | 下庄村 | 0303670164 | 下庄村6 | 黄 | 87.8247 | 86 | 10kV朱各庄变电站526前上线
12698 | 秦皇岛供电公司 | 国网昌黎县供电公司 | 朱各庄镇供电所 | 朱各庄镇 | 孙庄村 | 0303678695 | 孙庄村5 | 红 | 0 | 200 | 10kV靖安变电站514牛上线
12699 | 秦皇岛供电公司 | 国网昌黎县供电公司 | 朱各庄镇供电所 | 朱各庄镇 | 孙庄村 | 0303678744 | 孙庄村7 | 黄 | 51.7608 | 370 | 10kV靖安变电站514牛上线
12700 | 秦皇岛供电公司 | 国网昌黎县供电公司 | 朱各庄镇供电所 | 朱各庄镇 | 里各庄村 | 0303678835 | 里各庄村14 | 黄 | 8.7052 | 95 | 10kV靖安变电站514牛上线
12701 | 秦皇岛供电公司 | 国网昌黎县供电公司 | 朱各庄镇供电所 | 朱各庄镇 | 里各庄村 | 0303678819 | 电网_里各庄村13 | 红 | 0 | 93 | 10kV靖安变电站522牛相线
12702 | 秦皇岛供电公司 | 国网昌黎县供电公司 | 朱各庄镇供电所 | 朱各庄镇 | 孙庄村 | 0303678686 | 孙庄村6 | 黄 | 75.6103 | 0 | 10kV靖安变电站514牛上线
12703 | 秦皇岛供电公司 | 国网昌黎县供电公司 | 朱各庄镇供电所 | 朱各庄镇 | 大樊各庄 | 0303680658 | 电网_大庄8 | 红 | 0 | 53 | 10kV前院变电站518朱上线
12704 | 秦皇岛供电公司 | 国网昌黎县供电公司 | 朱各庄镇供电所 | 朱各庄镇 | 大樊各庄 | 0303680692 | 电网_大庄9 | 红 | 0 | 0 | 10kV前院变电站518朱上线
12705 | 秦皇岛供电公司 | 国网昌黎县供电公司 | 朱各庄镇供电所 | 朱各庄镇 | 指挥村 | 0303681918 | 指挥村8新 | 红 | 0 | 156 | 10kV滦河套变电站511崔庄线
12706 | 秦皇岛供电公司 | 国网昌黎县供电公司 | 朱各庄镇供电所 | 朱各庄镇 | 指挥村 | 0303681919 | 电网_指挥村11 | 红 | 0 | 15 | 10kV滦河套变电站511崔庄线
12707 | 秦皇岛供电公司 | 国网昌黎县供电公司 | 朱各庄镇供电所 | 朱各庄镇 | 指挥村 | 0303681914 | 电网_指挥村10 | 黄 | 1.8227 | 90 | 10kV靖安变电站514牛上线
12708 | 秦皇岛供电公司 | 国网昌黎县供电公司 | 朱各庄镇供电所 | 朱各庄镇 | 指挥村 | 0303681975 | 电网_指挥村12 | 黄 | 75.9505 | 25 | 10kV靖安变电站514牛上线
12709 | 秦皇岛供电公司 | 国网昌黎县供电公司 | 朱各庄镇供电所 | 朱各庄镇 | 坎上村 | 0303684720 | 坎上10 | 红 | 0 | 120 | 10kV滦河套变电站511崔庄线
12710 | 秦皇岛供电公司 | 国网昌黎县供电公司 | 朱各庄镇供电所 | 朱各庄镇 | 坎上村 | 0303684721 | 坎上8 | 红 | 0 | 150 | 10kV滦河套变电站511崔庄线
12711 | 秦皇岛供电公司 | 国网昌黎县供电公司 | 朱各庄镇供电所 | 朱各庄镇 | 坎上村 | 0303684722 | 坎上9 | 红 | 0 | 65 | 10kV滦河套变电站511崔庄线
12712 | 秦皇岛供电公司 | 国网昌黎县供电公司 | 朱各庄镇供电所 | 朱各庄镇 | 坎上村 | 0303684958 | 坎上11 | 红 | 0 | 100 | 10kV滦河套变电站511崔庄线
12713 | 秦皇岛供电公司 | 国网昌黎县供电公司 | 朱各庄镇供电所 | 朱各庄镇 | 坎上村 | 0303684959 | 坎上12 | 红 | 0 | 50 | 10kV滦河套变电站511崔庄线
12714 | 秦皇岛供电公司 | 国网昌黎县供电公司 | 朱各庄镇供电所 | 朱各庄镇 | 小樊各庄 | 0303685021 | 小庄5 | 红 | 0 | 93 | 10kV前院变电站511朱大线
12715 | 秦皇岛供电公司 | 国网昌黎县供电公司 | 朱各庄镇供电所 | 朱各庄镇 | 大庄 | 0303685023 | 大庄10 | 红 | 0 | 0 | 10kV前院变电站518朱上线
12716 | 秦皇岛供电公司 | 国网昌黎县供电公司 | 朱各庄镇供电所 | 朱各庄镇 | 下庄村 | 0303685029 | 下庄老村 | 黄 | 100.5031 | 425 | 10kV朱各庄变电站526前上线
12717 | 秦皇岛供电公司 | 国网昌黎县供电公司 | 朱各庄镇供电所 | 朱各庄镇 | 朱各庄 | 0303685006 | 朱各庄9 | 黄 | 88.2289 | 0 | 10kV朱各庄变电站526前上线
12718 | 秦皇岛供电公司 | 国网昌黎县供电公司 | 朱各庄镇供电所 | 朱各庄镇 | 上庄村 | 0303685008 | 上庄村东3 | 黄 | 3.967 | 50 | 10kV朱各庄变电站526前上线
12719 | 秦皇岛供电公司 | 国网昌黎县供电公司 | 朱各庄镇供电所 | 朱各庄镇 | 下庄村 | 0303685036 | 下庄8 | 黄 | 64.4639 | 80 | 10kV朱各庄变电站526前上线
12720 | 秦皇岛供电公司 | 国网昌黎县供电公司 | 朱各庄镇供电所 | 朱各庄镇 | 下庄 | 0303685037 | 下庄村北 | 黄 | 5.6907 | 236 | 10kV朱各庄变电站526前上线
12721 | 秦皇岛供电公司 | 国网昌黎县供电公司 | 朱各庄镇供电所 | 朱各庄镇 | 前白石院 | 0303685040 | 前白石院3 | 黄 | 41.7423 | 101 | 10kV朱各庄变电站511前后线
12722 | 秦皇岛供电公司 | 国网昌黎县供电公司 | 朱各庄镇供电所 | 朱各庄镇 | 朱各庄村 | 0303685054 | 朱各庄村北新 | 黄 | 65.9216 | 220 | 10kV朱各庄变电站511前后线
12723 | 秦皇岛供电公司 | 国网昌黎县供电公司 | 新集镇供电所 | 马坨店乡 | 杨柳上各庄村 | 1302661257 | 上各庄西 | 红 | 0 | 20 | 10kV荒佃庄变电站511荒施线
12724 | 秦皇岛供电公司 | 国网昌黎县供电公司 | 新集镇供电所 | 马坨店乡 | 潘各庄村 | 1302661281 | 潘各庄内北 | 红 | 0 | 125 | 10kV新集变电站511马坨店线
12725 | 秦皇岛供电公司 | 国网昌黎县供电公司 | 新集镇供电所 | 马坨店乡 | 潘各庄村 | 1302661282 | 电网_潘各庄内南 | 红 | 0 | 65 | 10kV新集变电站511马坨店线
12726 | 秦皇岛供电公司 | 国网昌黎县供电公司 | 新集镇供电所 | 新集镇 | 尖角二村 | 1302661288 | 电网_尖二西 | 红 | 0 | 0 | 10kV新集变电站521槐李庄线
12727 | 秦皇岛供电公司 | 国网昌黎县供电公司 | 新集镇供电所 | 新集镇 | 小营村 | 1302661325 | 电网_小营东 | 红 | 0 | 120 | 10kV新集变电站522大周庄线
12728 | 秦皇岛供电公司 | 国网昌黎县供电公司 | 新集镇供电所 | 新集镇 | 小营村 | 1302661327 | 电网_小营西 | 红 | 0 | 0 | 10kV新集变电站522大周庄线
12729 | 秦皇岛供电公司 | 国网昌黎县供电公司 | 新集镇供电所 | 新集镇 | 小卢庄 | 1302661328 | 电网_小鲁庄内 | 红 | 0 | 0 | 10kV新集变电站522大周庄线
12730 | 秦皇岛供电公司 | 国网昌黎县供电公司 | 新集镇供电所 | 新集镇 | 王楼 | 1302661331 | 王楼内1# | 红 | 0 | 100 | 10kV新集变电站522大周庄线
12731 | 秦皇岛供电公司 | 国网昌黎县供电公司 | 新集镇供电所 | 马坨店乡 | 张刘庄 | 1302693410 | 电网_张刘庄北 | 红 | 0 | 60 | 10kV新集变电站514大夫庄线
12732 | 秦皇岛供电公司 | 国网昌黎县供电公司 | 新集镇供电所 | 马坨店乡 | 小林上 | 1302693411 | 小林上内 | 红 | 0 | 438 | 10kV新集变电站514大夫庄线
12733 | 秦皇岛供电公司 | 国网昌黎县供电公司 | 新集镇供电所 | 马坨店乡 | 前孟营 | 1302693414 | 电网_前孟营北 | 红 | 0 | 30 | 10kV新集变电站514大夫庄线
12734 | 秦皇岛供电公司 | 国网昌黎县供电公司 | 新集镇供电所 | 马坨店乡 | 康艾庄 | 1302693418 | 电网_康艾庄内东 | 红 | 0 | 90 | 10kV新集变电站514大夫庄线
12735 | 秦皇岛供电公司 | 国网昌黎县供电公司 | 新集镇供电所 | 马坨店乡 | 康艾庄 | 1302693419 | 电网_康艾庄西 | 红 | 0 | 120 | 10kV新集变电站514大夫庄线
12736 | 秦皇岛供电公司 | 国网昌黎县供电公司 | 新集镇供电所 | 马坨店乡 | 康艾庄 | 1302693420 | 电网_康艾庄内北 | 红 | 0 | 200 | 10kV新集变电站514大夫庄线
12737 | 秦皇岛供电公司 | 国网昌黎县供电公司 | 新集镇供电所 | 马坨店乡 | 解家桥 | 1302693421 | 电网_解家桥东 | 红 | 0 | 60 | 10kV新集变电站514大夫庄线
12738 | 秦皇岛供电公司 | 国网昌黎县供电公司 | 新集镇供电所 | 马坨店乡 | 解家桥 | 1302693422 | 电网_解家桥西 | 红 | 0 | 100 | 10kV新集变电站514大夫庄线
12739 | 秦皇岛供电公司 | 国网昌黎县供电公司 | 新集镇供电所 | 马坨店乡 | 后孟营 | 1302693424 | 电网_后孟营西 | 红 | 0 | 120 | 10kV新集变电站514大夫庄线
12740 | 秦皇岛供电公司 | 国网昌黎县供电公司 | 新集镇供电所 | 马坨店乡 | 大林上 | 1302693426 | 电网_大林上内 | 红 | 0 | 360 | 10kV新集变电站514大夫庄线
12741 | 秦皇岛供电公司 | 国网昌黎县供电公司 | 新集镇供电所 | 马坨店乡 | 大夫庄 | 1302693427 | 电网_大夫庄内南 | 红 | 0 | 0 | 10kV新集变电站514大夫庄线
12742 | 秦皇岛供电公司 | 国网昌黎县供电公司 | 新集镇供电所 | 马坨店乡 | 大夫庄 | 1302693428 | 电网_大夫庄中东 | 红 | 0 | 95 | 10kV新集变电站514大夫庄线
12743 | 秦皇岛供电公司 | 国网昌黎县供电公司 | 新集镇供电所 | 马坨店乡 | 白庄子村 | 1302693430 | 电网_白庄子西 | 红 | 0 | 136 | 10kV新集变电站514大夫庄线
12744 | 秦皇岛供电公司 | 国网昌黎县供电公司 | 新集镇供电所 | 新集镇 | 西荒草店村 | 1302694628 | 电网_西荒草店内 | 红 | 0 | 100 | 10kV新集变电站522大周庄线
12745 | 秦皇岛供电公司 | 国网昌黎县供电公司 | 新集镇供电所 | 马坨店乡 | 杨柳上各庄村 | 1302722958 | 上各庄东 | 红 | 0 | 0 | 10kV荒佃庄变电站511荒施线
12746 | 秦皇岛供电公司 | 国网昌黎县供电公司 | 新集镇供电所 | 马坨店乡 | 杨柳庄 | 1302722960 | 杨柳庄东 | 红 | 0 | 166 | 10kV荒佃庄变电站511荒施线
12747 | 秦皇岛供电公司 | 国网昌黎县供电公司 | 新集镇供电所 | 马坨店乡 | 杨柳庄 | 1302722961 | 杨柳庄南 | 红 | 0 | 85 | 10kV荒佃庄变电站511荒施线
12748 | 秦皇岛供电公司 | 国网昌黎县供电公司 | 新集镇供电所 | 马坨店乡 | 施各庄西队 | 1302722962 | 施各庄西队东 | 红 | 0 | 296 | 10kV荒佃庄变电站511荒施线
12749 | 秦皇岛供电公司 | 国网昌黎县供电公司 | 新集镇供电所 | 马坨店乡 | 施各庄东队 | 1302722963 | 施各庄东队内 | 红 | 0 | 0 | 10kV荒佃庄变电站511荒施线
12750 | 秦皇岛供电公司 | 国网昌黎县供电公司 | 新集镇供电所 | 马坨店乡 | 施各庄西队 | 1302722964 | 施各庄西队西 | 红 | 0 | 130 | 10kV荒佃庄变电站511荒施线
12751 | 秦皇岛供电公司 | 国网昌黎县供电公司 | 新集镇供电所 | 马坨店乡 | 渠流港内 | 1302722965 | 渠流港内 | 红 | 0 | 145 | 10kV荒佃庄变电站511荒施线
12752 | 秦皇岛供电公司 | 国网昌黎县供电公司 | 新集镇供电所 | 马坨店乡 | 施各庄东队 | 1302722966 | 施各庄东队东 | 红 | 0 | 0 | 10kV荒佃庄变电站511荒施线
12753 | 秦皇岛供电公司 | 国网昌黎县供电公司 | 新集镇供电所 | 马坨店乡 | 新集小李庄 | 1302722967 | 小李庄 | 红 | 0 | 0 | 10kV荒佃庄变电站511荒施线
12754 | 秦皇岛供电公司 | 国网昌黎县供电公司 | 新集镇供电所 | 马坨店乡 | 马坨店 | 1302722968 | 电网_马坨店村东 | 红 | 0 | 125 | 10kV新集变电站511马坨店线
12755 | 秦皇岛供电公司 | 国网昌黎县供电公司 | 新集镇供电所 | 马坨店乡 | 马坨店 | 1302722969 | 电网_马坨店村内 | 红 | 0 | 70 | 10kV新集变电站511马坨店线
12756 | 秦皇岛供电公司 | 国网昌黎县供电公司 | 新集镇供电所 | 新集镇 | 新集 | 1302722970 | 电网_新集街东 | 红 | 0 | 0 | 10kV新集变电站511马坨店线
12757 | 秦皇岛供电公司 | 国网昌黎县供电公司 | 新集镇供电所 | 马坨店乡 | 庄窠 | 1302722972 | 电网_庄窠北 | 红 | 0 | 0 | 10kV新集变电站511马坨店线
12758 | 秦皇岛供电公司 | 国网昌黎县供电公司 | 新集镇供电所 | 马坨店乡 | 庄窠 | 1302722973 | 庄窠东 | 红 | 0 | 40 | 10kV新集变电站511马坨店线
12759 | 秦皇岛供电公司 | 国网昌黎县供电公司 | 新集镇供电所 | 马坨店乡 | 郑林子村 | 1302722974 | 电网_郑林子内 | 红 | 0 | 125 | 10kV新集变电站511马坨店线
12760 | 秦皇岛供电公司 | 国网昌黎县供电公司 | 新集镇供电所 | 马坨店乡 | 张庄子村 | 1302722975 | 电网_张庄子东 | 红 | 0 | 0 | 10kV新集变电站511马坨店线
12761 | 秦皇岛供电公司 | 国网昌黎县供电公司 | 新集镇供电所 | 马坨店乡 | 尹坨 | 1302722976 | 电网_尹坨西北 | 红 | 0 | 186 | 10kV新集变电站511马坨店线
12762 | 秦皇岛供电公司 | 国网昌黎县供电公司 | 新集镇供电所 | 马坨店乡 | 尹坨 | 1302722977 | 电网_尹坨内西 | 红 | 0 | 0 | 10kV新集变电站511马坨店线
12763 | 秦皇岛供电公司 | 国网昌黎县供电公司 | 新集镇供电所 | 马坨店乡 | 尹坨 | 1302722978 | 尹坨内东 | 红 | 0 | 78 | 10kV新集变电站511马坨店线
12764 | 秦皇岛供电公司 | 国网昌黎县供电公司 | 新集镇供电所 | 马坨店乡 | 围杆庄 | 1302722979 | 电网_围杆庄内 | 红 | 0 | 218 | 10kV新集变电站511马坨店线
12765 | 秦皇岛供电公司 | 国网昌黎县供电公司 | 新集镇供电所 | 马坨店乡 | 前马坨 | 1302722980 | 电网_前马坨内东 | 红 | 0 | 89 | 10kV新集变电站511马坨店线
12766 | 秦皇岛供电公司 | 国网昌黎县供电公司 | 新集镇供电所 | 马坨店乡 | 前马坨 | 1302722981 | 电网_前马坨内西 | 红 | 0 | 186 | 10kV新集变电站511马坨店线
12767 | 秦皇岛供电公司 | 国网昌黎县供电公司 | 新集镇供电所 | 马坨店乡 | 围杆庄 | 1302722982 | 电网_围杆庄东 | 红 | 0 | 160 | 10kV新集变电站511马坨店线
12768 | 秦皇岛供电公司 | 国网昌黎县供电公司 | 新集镇供电所 | 马坨店乡 | 刘林子 | 1302722985 | 电网_刘林子东 | 红 | 0 | 0 | 10kV新集变电站511马坨店线
12769 | 秦皇岛供电公司 | 国网昌黎县供电公司 | 新集镇供电所 | 马坨店乡 | 刘林子 | 1302722986 | 电网_刘林子西 | 红 | 0 | 80 | 10kV新集变电站511马坨店线
12770 | 秦皇岛供电公司 | 国网昌黎县供电公司 | 新集镇供电所 | 马坨店乡 | 后马坨 | 1302722987 | 电网_后马坨内北 | 红 | 0 | 60 | 10kV新集变电站525新马线
12771 | 秦皇岛供电公司 | 国网昌黎县供电公司 | 新集镇供电所 | 马坨店乡 | 后马坨 | 1302722988 | 电网_后马坨内东 | 红 | 0 | 100 | 10kV新集变电站525新马线
12772 | 秦皇岛供电公司 | 国网昌黎县供电公司 | 新集镇供电所 | 马坨店乡 | 后马坨 | 1302722989 | 电网_后马坨西 | 红 | 0 | 0 | 10kV新集变电站525新马线
12773 | 秦皇岛供电公司 | 国网昌黎县供电公司 | 新集镇供电所 | 马坨店乡 | 杨坨 | 1302722990 | 电网_杨坨南 | 红 | 0 | 80 | 10kV新集变电站525新马线
12774 | 秦皇岛供电公司 | 国网昌黎县供电公司 | 新集镇供电所 | 马坨店乡 | 安岐庄 | 1302722991 | 电网_安岐庄村内 | 红 | 0 | 0 | 10kV新集变电站511马坨店线
12775 | 秦皇岛供电公司 | 国网昌黎县供电公司 | 新集镇供电所 | 新集镇 | 尖角一村 | 1302722993 | 电网_尖一北 | 红 | 0 | 100 | 10kV新集变电站521槐李庄线
12776 | 秦皇岛供电公司 | 国网昌黎县供电公司 | 新集镇供电所 | 新集镇 | 南套 | 1302722994 | 南套内 | 红 | 0 | 310 | 10kV新集变电站521槐李庄线
12777 | 秦皇岛供电公司 | 国网昌黎县供电公司 | 新集镇供电所 | 新集镇 | 小港 | 1302722996 | 电网_小港内 | 红 | 0 | 60 | 10kV新集变电站521槐李庄线
12778 | 秦皇岛供电公司 | 国网昌黎县供电公司 | 新集镇供电所 | 新集镇 | 新集 | 1302722997 | 电网_新集街内 | 红 | 0 | 0 | 10kV新集变电站521槐李庄线
12779 | 秦皇岛供电公司 | 国网昌黎县供电公司 | 新集镇供电所 | 新集镇 | 郑庄 | 1302722998 | 郑庄内1 | 红 | 0 | 150 | 10kV新集变电站521槐李庄线
12780 | 秦皇岛供电公司 | 国网昌黎县供电公司 | 新集镇供电所 | 新集镇 | 郑庄 | 1302723000 | 电网_郑庄内北 | 红 | 0 | 100 | 10kV新集变电站521槐李庄线
12781 | 秦皇岛供电公司 | 国网昌黎县供电公司 | 新集镇供电所 | 新集镇 | 新集 | 1302723001 | 电网_新集街内2# | 红 | 0 | 0 | 10kV新集变电站521槐李庄线
12782 | 秦皇岛供电公司 | 国网昌黎县供电公司 | 新集镇供电所 | 新集镇 | 新集 | 1302723002 | 电网_新集街内南 | 红 | 0 | 0 | 10kV新集变电站521槐李庄线
12783 | 秦皇岛供电公司 | 国网昌黎县供电公司 | 新集镇供电所 | 马坨店乡 | 杨坨 | 1302723003 | 杨坨北 | 红 | 0 | 120 | 10kV新集变电站525新马线
12784 | 秦皇岛供电公司 | 国网昌黎县供电公司 | 新集镇供电所 | 新集镇 | 马踏店 | 1302723004 | 电网_马踏店内 | 红 | 0 | 0 | 10kV新集变电站521槐李庄线
12785 | 秦皇岛供电公司 | 国网昌黎县供电公司 | 新集镇供电所 | 新集镇 | 马踏店 | 1302723005 | 电网_马踏店西 | 红 | 0 | 183 | 10kV新集变电站521槐李庄线
12786 | 秦皇岛供电公司 | 国网昌黎县供电公司 | 新集镇供电所 | 新集镇 | 槐李庄村 | 1302723006 | 电网_槐李庄内 | 红 | 0 | 260 | 10kV新集变电站521槐李庄线
12787 | 秦皇岛供电公司 | 国网昌黎县供电公司 | 新集镇供电所 | 新集镇 | 尖角一村 | 1302723007 | 电网_尖一南 | 红 | 0 | 320 | 10kV新集变电站521槐李庄线
12788 | 秦皇岛供电公司 | 国网昌黎县供电公司 | 新集镇供电所 | 新集镇 | 高庄 | 1302723008 | 电网_高庄内东 | 红 | 0 | 0 | 10kV新集变电站521槐李庄线
12789 | 秦皇岛供电公司 | 国网昌黎县供电公司 | 新集镇供电所 | 新集镇 | 高庄 | 1302723011 | 高庄小庄 | 红 | 0 | 50 | 10kV新集变电站521槐李庄线
12790 | 秦皇岛供电公司 | 国网昌黎县供电公司 | 新集镇供电所 | 新集镇 | 槐冯庄 | 1302723013 | 电网_槐冯庄内 | 红 | 0 | 290 | 10kV新集变电站521槐李庄线
12791 | 秦皇岛供电公司 | 国网昌黎县供电公司 | 新集镇供电所 | 马坨店乡 | 东赵庄 | 1302723014 | 电网_东赵内 | 红 | 0 | 100 | 10kV新集变电站521槐李庄线
12792 | 秦皇岛供电公司 | 国网昌黎县供电公司 | 新集镇供电所 | 新集镇 | 东佃 | 1302723015 | 电网_东佃东 | 红 | 0 | 170 | 10kV新集变电站521槐李庄线
12793 | 秦皇岛供电公司 | 国网昌黎县供电公司 | 新集镇供电所 | 新集镇 | 丁村 | 1302723016 | 电网_丁村内西 | 红 | 0 | 300 | 10kV新集变电站521槐李庄线
12794 | 秦皇岛供电公司 | 国网昌黎县供电公司 | 新集镇供电所 | 新集镇 | 丁村 | 1302723017 | 电网_丁村内 | 红 | 0 | 200 | 10kV新集变电站521槐李庄线
12795 | 秦皇岛供电公司 | 国网昌黎县供电公司 | 新集镇供电所 | 马坨店乡 | 巢庄村 | 1302723018 | 电网_巢庄内 | 红 | 0 | 45 | 10kV新集变电站521槐李庄线
12796 | 秦皇岛供电公司 | 国网昌黎县供电公司 | 新集镇供电所 | 新集镇 | 厚佃村 | 1302723019 | 厚佃村内二 | 红 | 0 | 151 | 10kV新集变电站522大周庄线
12797 | 秦皇岛供电公司 | 国网昌黎县供电公司 | 新集镇供电所 | 新集镇 | 厚佃村 | 1302723020 | 电网_厚佃内 | 红 | 0 | 0 | 10kV新集变电站522大周庄线
12798 | 秦皇岛供电公司 | 国网昌黎县供电公司 | 新集镇供电所 | 新集镇 | 裴各庄一村 | 1302723021 | 裴一东 | 红 | 0 | 117 | 10kV新集变电站522大周庄线
12799 | 秦皇岛供电公司 | 国网昌黎县供电公司 | 新集镇供电所 | 新集镇 | 崖上二村 | 1302723023 | 电网_崖二村内二 | 红 | 0 | 0 | 10kV新集变电站522大周庄线
12800 | 秦皇岛供电公司 | 国网昌黎县供电公司 | 新集镇供电所 | 新集镇 | 崖上一村 | 1302723024 | 电网_崖一内 | 红 | 0 | 136 | 10kV新集变电站522大周庄线
12801 | 秦皇岛供电公司 | 国网昌黎县供电公司 | 新集镇供电所 | 新集镇 | 崖上二村 | 1302723025 | 电网_崖二内 | 红 | 0 | 75 | 10kV新集变电站522大周庄线
12802 | 秦皇岛供电公司 | 国网昌黎县供电公司 | 新集镇供电所 | 新集镇 | 徐杜庄 | 1302723026 | 电网_徐杜庄内 | 红 | 0 | 0 | 10kV新集变电站522大周庄线
12803 | 秦皇岛供电公司 | 国网昌黎县供电公司 | 新集镇供电所 | 新集镇 | 小周庄村 | 1302723027 | 电网_小周庄内 | 红 | 0 | 20 | 10kV新集变电站522大周庄线
12804 | 秦皇岛供电公司 | 国网昌黎县供电公司 | 新集镇供电所 | 新集镇 | 小寨 | 1302723028 | 电网_小寨南 | 红 | 0 | 59 | 10kV新集变电站522大周庄线
12805 | 秦皇岛供电公司 | 国网昌黎县供电公司 | 新集镇供电所 | 新集镇 | 小寨 | 1302723030 | 电网_小寨北 | 红 | 0 | 0 | 10kV新集变电站522大周庄线
12806 | 秦皇岛供电公司 | 国网昌黎县供电公司 | 新集镇供电所 | 新集镇 | 西赵庄 | 1302723034 | 电网_西赵庄内1 | 红 | 0 | 0 | 10kV新集变电站522大周庄线
12807 | 秦皇岛供电公司 | 国网昌黎县供电公司 | 新集镇供电所 | 马坨店乡 | 邱家营 | 1302723037 | 电网_邱家营内 | 红 | 0 | 86 | 10kV新集变电站522大周庄线
12808 | 秦皇岛供电公司 | 国网昌黎县供电公司 | 新集镇供电所 | 马坨店乡 | 邱家营 | 1302723038 | 电网_邱家营内东 | 红 | 0 | 0 | 10kV新集变电站522大周庄线
12809 | 秦皇岛供电公司 | 国网昌黎县供电公司 | 新集镇供电所 | 新集镇 | 裴各庄一村 | 1302723039 | 电网_裴一内西 | 红 | 0 | 170 | 10kV新集变电站522大周庄线
12810 | 秦皇岛供电公司 | 国网昌黎县供电公司 | 新集镇供电所 | 新集镇 | 裴各庄一村 | 1302723040 | 电网_裴一内南 | 红 | 0 | 190 | 10kV新集变电站522大周庄线
12811 | 秦皇岛供电公司 | 国网昌黎县供电公司 | 新集镇供电所 | 新集镇 | 西马庄子 | 1302723041 | 电网_西马庄子西 | 红 | 0 | 0 | 10kV新集变电站522大周庄线
12812 | 秦皇岛供电公司 | 国网昌黎县供电公司 | 新集镇供电所 | 新集镇 | 苟家套 | 1302723042 | 电网_苟家套西1# | 红 | 0 | 123 | 10kV新集变电站522大周庄线
12813 | 秦皇岛供电公司 | 国网昌黎县供电公司 | 新集镇供电所 | 新集镇 | 东沙子村 | 1302723044 | 电网_东沙子内 | 红 | 0 | 0 | 10kV新集变电站522大周庄线
12814 | 秦皇岛供电公司 | 国网昌黎县供电公司 | 新集镇供电所 | 新集镇 | 大周庄村 | 1302723045 | 电网_大周庄村内 | 红 | 0 | 100 | 10kV新集变电站522大周庄线
12815 | 秦皇岛供电公司 | 国网昌黎县供电公司 | 新集镇供电所 | 新集镇 | 大卢庄 | 1302723046 | 电网_大卢庄北 | 红 | 0 | 105 | 10kV新集变电站522大周庄线
12816 | 秦皇岛供电公司 | 国网昌黎县供电公司 | 新集镇供电所 | 新集镇 | 常陈庄 | 1302723047 | 电网_常陈庄内 | 红 | 0 | 0 | 10kV新集变电站522大周庄线
12817 | 秦皇岛供电公司 | 国网昌黎县供电公司 | 新集镇供电所 | 马坨店乡 | 大夫庄 | 1302725320 | 电网_大夫庄内东 | 红 | 0 | 66 | 10kV新集变电站514大夫庄线
12818 | 秦皇岛供电公司 | 国网昌黎县供电公司 | 新集镇供电所 | 马坨店乡 | 小林上 | 1302725321 | 电网_小林上东 | 红 | 0 | 80 | 10kV新集变电站514大夫庄线
12819 | 秦皇岛供电公司 | 国网昌黎县供电公司 | 新集镇供电所 | 马坨店乡 | 武各庄村 | 1302725322 | 电网_武各庄村西 | 红 | 0 | 80 | 10kV新集变电站525新马线
12820 | 秦皇岛供电公司 | 国网昌黎县供电公司 | 新集镇供电所 | 新集镇 | 裴各庄二村 | 1302725324 | 裴二村内 | 红 | 0 | 181 | 10kV新集变电站514大夫庄线
12821 | 秦皇岛供电公司 | 国网昌黎县供电公司 | 新集镇供电所 | 马坨店乡 | 贾庄子 | 1302725327 | 电网_贾庄子南 | 红 | 0 | 0 | 10kV新集变电站514大夫庄线
12822 | 秦皇岛供电公司 | 国网昌黎县供电公司 | 新集镇供电所 | 马坨店乡 | 后孟营 | 1302725328 | 电网_后孟营东 | 红 | 0 | 50 | 10kV新集变电站514大夫庄线
12823 | 秦皇岛供电公司 | 国网昌黎县供电公司 | 新集镇供电所 | 马坨店乡 | 施各庄东队 | 1302732797 | 施各庄内西 | 红 | 0 | 50 | 10kV荒佃庄变电站511荒施线
12824 | 秦皇岛供电公司 | 国网昌黎县供电公司 | 新集镇供电所 | 马坨店乡 | 杨坨 | 1302732798 | 电网_杨坨内 | 红 | 0 | 50 | 10kV新集变电站525新马线
12825 | 秦皇岛供电公司 | 国网昌黎县供电公司 | 新集镇供电所 | 新集镇 | 西新庄村 | 1302732799 | 电网_西新庄内西 | 红 | 0 | 90 | 10kV新集变电站511马坨店线
12826 | 秦皇岛供电公司 | 国网昌黎县供电公司 | 新集镇供电所 | 新集镇 | 西新庄村 | 1302732800 | 电网_西新庄内东 | 红 | 0 | 135 | 10kV新集变电站511马坨店线
12827 | 秦皇岛供电公司 | 国网昌黎县供电公司 | 新集镇供电所 | 马坨店乡 | 后马坨 | 1302732801 | 电网_后马坨内 | 红 | 0 | 100 | 10kV新集变电站525新马线
12828 | 秦皇岛供电公司 | 国网昌黎县供电公司 | 新集镇供电所 | 马坨店乡 | 马坨店 | 1302732802 | 电网_马坨店内西 | 红 | 0 | 80 | 10kV新集变电站511马坨店线
12829 | 秦皇岛供电公司 | 国网昌黎县供电公司 | 新集镇供电所 | 马坨店乡 | 马坨店 | 1302732803 | 电网_马坨村内东 | 红 | 0 | 200 | 10kV新集变电站511马坨店线
12830 | 秦皇岛供电公司 | 国网昌黎县供电公司 | 新集镇供电所 | 马坨店乡 | 安岐庄 | 1302732804 | 电网_安岐庄村内东 | 红 | 0 | 96 | 10kV新集变电站511马坨店线
12831 | 秦皇岛供电公司 | 国网昌黎县供电公司 | 新集镇供电所 | 马坨店乡 | 庄窠 | 1302732805 | 电网_庄窠内西 | 红 | 0 | 50 | 10kV新集变电站511马坨店线
12832 | 秦皇岛供电公司 | 国网昌黎县供电公司 | 新集镇供电所 | 新集镇 | 吴家坨 | 1302732806 | 电网_吴家坨内 | 红 | 0 | 406 | 10kV新集变电站521槐李庄线
12833 | 秦皇岛供电公司 | 国网昌黎县供电公司 | 新集镇供电所 | 新集镇 | 施家坨西队 | 1302732809 | 电网_施家坨西队内 | 红 | 0 | 90 | 10kV新集变电站521槐李庄线
12834 | 秦皇岛供电公司 | 国网昌黎县供电公司 | 新集镇供电所 | 新集镇 | 槐贾庄 | 1302732811 | 电网_槐贾庄内 | 红 | 0 | 76 | 10kV新集变电站521槐李庄线
12835 | 秦皇岛供电公司 | 国网昌黎县供电公司 | 新集镇供电所 | 新集镇 | 北赵 | 1302732812 | 电网_北赵内 | 红 | 0 | 320 | 10kV新集变电站521槐李庄线
12836 | 秦皇岛供电公司 | 国网昌黎县供电公司 | 新集镇供电所 | 新集镇 | 北房子 | 1302732813 | 电网_北房子东 | 红 | 0 | 190 | 10kV新集变电站521槐李庄线
12837 | 秦皇岛供电公司 | 国网昌黎县供电公司 | 新集镇供电所 | 新集镇 | 桃园 | 1302732814 | 电网_桃园内 | 红 | 0 | 0 | 10kV新集变电站522大周庄线
12838 | 秦皇岛供电公司 | 国网昌黎县供电公司 | 新集镇供电所 | 新集镇 | 三八家子 | 1302732815 | 电网_三八家子内 | 红 | 0 | 100 | 10kV新集变电站522大周庄线
12839 | 秦皇岛供电公司 | 国网昌黎县供电公司 | 新集镇供电所 | 新集镇 | 东荒草店村 | 1302732816 | 电网_东荒草店内 | 红 | 0 | 0 | 10kV新集变电站522大周庄线
12840 | 秦皇岛供电公司 | 国网昌黎县供电公司 | 新集镇供电所 | 马坨店乡 | 大夫庄 | 1302739837 | 电网_大夫庄内西 | 红 | 0 | 30 | 10kV新集变电站514大夫庄线
12841 | 秦皇岛供电公司 | 国网昌黎县供电公司 | 新集镇供电所 | 新集镇 | 大周庄村 | 1302740065 | 电网_大周庄西 | 红 | 0 | 0 | 10kV新集变电站522大周庄线
12842 | 秦皇岛供电公司 | 国网昌黎县供电公司 | 新集镇供电所 | 马坨店乡 | 大夫庄 | 1302758788 | 电网_大夫庄东小 | 红 | 0 | 150 | 10kV新集变电站514大夫庄线
12843 | 秦皇岛供电公司 | 国网昌黎县供电公司 | 新集镇供电所 | 马坨店乡 | 白庄子村 | 1302758790 | 电网_白庄子村内 | 红 | 0 | 0 | 10kV新集变电站514大夫庄线
12844 | 秦皇岛供电公司 | 国网昌黎县供电公司 | 新集镇供电所 | 新集镇 | 崖上一村 | 1302843396 | 电网_崖一村北 | 红 | 0 | 150 | 10kV新集变电站522大周庄线
12845 | 秦皇岛供电公司 | 国网昌黎县供电公司 | 新集镇供电所 | 马坨店乡 | 邱家营 | 1302844075 | 电网_邱家营内西 | 红 | 0 | 0 | 10kV新集变电站522大周庄线
12846 | 秦皇岛供电公司 | 国网昌黎县供电公司 | 新集镇供电所 | 新集镇 | 槐冯庄 | 1302844076 | 电网_槐冯庄内东 | 红 | 0 | 90 | 10kV新集变电站521槐李庄线
12847 | 秦皇岛供电公司 | 国网昌黎县供电公司 | 新集镇供电所 | 马坨店乡 | 武各庄村 | 1302844296 | 电网_武各庄村东南 | 红 | 0 | 100 | 10kV新集变电站525新马线
12848 | 秦皇岛供电公司 | 国网昌黎县供电公司 | 新集镇供电所 | 马坨店乡 | 武各庄村 | 1302844297 | 电网_武各庄村西北 | 红 | 0 | 200 | 10kV新集变电站525新马线
12849 | 秦皇岛供电公司 | 国网昌黎县供电公司 | 新集镇供电所 | 新集镇 | 槐贾庄 | 1302891074 | 电网_槐贾庄村南 | 红 | 0 | 0 | 10kV新集变电站521槐李庄线
12850 | 秦皇岛供电公司 | 国网昌黎县供电公司 | 新集镇供电所 | 新集镇 | 马踏店 | 1302891075 | 电网_马踏店村东 | 红 | 0 | 90 | 10kV新集变电站521槐李庄线
12851 | 秦皇岛供电公司 | 国网昌黎县供电公司 | 新集镇供电所 | 新集镇 | 新集 | 1302891076 | 电网_新集街200 | 红 | 0 | 0 | 10kV新集变电站521槐李庄线
12852 | 秦皇岛供电公司 | 国网昌黎县供电公司 | 新集镇供电所 | 马坨店乡 | 武各庄村 | 1302975867 | 武各庄东 | 红 | 0 | 190 | 10kV新集变电站525新马线
12853 | 秦皇岛供电公司 | 国网昌黎县供电公司 | 新集镇供电所 | 新集镇 | 尖角二村 | 1303159010 | 电网_尖角二村村中2 | 红 | 0 | 139 | 10kV新集变电站521槐李庄线
12854 | 秦皇岛供电公司 | 国网昌黎县供电公司 | 新集镇供电所 | 新集镇 | 新集 | 1303391657 | 电网_新集街北 | 红 | 0 | 0 | 10kV新集变电站521槐李庄线
12855 | 秦皇岛供电公司 | 国网昌黎县供电公司 | 新集镇供电所 | 马坨店乡 | 大林上 | 1303391659 | 电网_大林上2# | 红 | 0 | 236 | 10kV新集变电站514大夫庄线
12856 | 秦皇岛供电公司 | 国网昌黎县供电公司 | 新集镇供电所 | 马坨店乡 | 大夫庄 | 1303391660 | 电网_大夫庄6# | 红 | 0 | 75 | 10kV新集变电站514大夫庄线
12857 | 秦皇岛供电公司 | 国网昌黎县供电公司 | 新集镇供电所 | 新集镇 | 新集 | 1303412801 | 电网_新集村3 | 红 | 0 | 0 | 10kV新集变电站521槐李庄线
12858 | 秦皇岛供电公司 | 国网昌黎县供电公司 | 新集镇供电所 | 新集镇 | 施家坨东队 | 1303412802 | 电网_施家坨4 | 红 | 0 | 0 | 10kV新集变电站521槐李庄线
12859 | 秦皇岛供电公司 | 国网昌黎县供电公司 | 新集镇供电所 | 新集镇 | 槐冯庄 | 1303412803 | 电网_冯庄2# | 红 | 0 | 120 | 10kV新集变电站521槐李庄线
12860 | 秦皇岛供电公司 | 国网昌黎县供电公司 | 新集镇供电所 | 新集镇 | 新集 | 1303412804 | 电网_新集村2 | 红 | 0 | 360 | 10kV新集变电站521槐李庄线
12861 | 秦皇岛供电公司 | 国网昌黎县供电公司 | 新集镇供电所 | 新集镇 | 马踏店 | 1303412805 | 电网_马踏店4 | 红 | 0 | 140 | 10kV新集变电站521槐李庄线
12862 | 秦皇岛供电公司 | 国网昌黎县供电公司 | 新集镇供电所 | 新集镇 | 崖上二村 | 1303412806 | 崖上二村3 | 红 | 0 | 100 | 10kV新集变电站522大周庄线
12863 | 秦皇岛供电公司 | 国网昌黎县供电公司 | 新集镇供电所 | 新集镇 | 大卢庄 | 1303412807 | 电网_大卢庄2 | 红 | 0 | 142 | 10kV新集变电站522大周庄线
12864 | 秦皇岛供电公司 | 国网昌黎县供电公司 | 新集镇供电所 | 新集镇 | 西马庄子 | 1303412808 | 电网_马庄子2 | 红 | 0 | 0 | 10kV新集变电站522大周庄线
12865 | 秦皇岛供电公司 | 国网昌黎县供电公司 | 新集镇供电所 | 新集镇 | 徐杜庄 | 1303412809 | 电网_徐杜庄2 | 红 | 0 | 50 | 10kV新集变电站522大周庄线
12866 | 秦皇岛供电公司 | 国网昌黎县供电公司 | 新集镇供电所 | 新集镇 | 西赵庄 | 1303412810 | 电网_西赵2 | 红 | 0 | 76 | 10kV新集变电站522大周庄线
12867 | 秦皇岛供电公司 | 国网昌黎县供电公司 | 新集镇供电所 | 马坨店乡 | 小林上 | 1303412811 | 电网_小林上3 | 红 | 0 | 339 | 10kV新集变电站514大夫庄线
12868 | 秦皇岛供电公司 | 国网昌黎县供电公司 | 新集镇供电所 | 马坨店乡 | 解家桥 | 1303412812 | 电网_解家桥3 | 红 | 0 | 265 | 10kV新集变电站514大夫庄线
12869 | 秦皇岛供电公司 | 国网昌黎县供电公司 | 新集镇供电所 | 马坨店乡 | 张刘庄 | 1303437196 | 电网_张刘庄2 | 红 | 0 | 80 | 10kV新集变电站525新马线
12870 | 秦皇岛供电公司 | 国网昌黎县供电公司 | 新集镇供电所 | 马坨店乡 | 康艾庄 | 1303478721 | 电网_康艾庄东北 | 红 | 0 | 140 | 10kV新集变电站514大夫庄线
12871 | 秦皇岛供电公司 | 国网昌黎县供电公司 | 新集镇供电所 | 马坨店乡 | 大夫庄 | 1303478722 | 电网_大夫庄东南 | 红 | 0 | 0 | 10kV新集变电站514大夫庄线
12872 | 秦皇岛供电公司 | 国网昌黎县供电公司 | 新集镇供电所 | 马坨店乡 | 潘各庄村 | 1303478723 | 电网_潘各庄西北 | 红 | 0 | 190 | 10kV新集变电站511马坨店线
12873 | 秦皇岛供电公司 | 国网昌黎县供电公司 | 新集镇供电所 | 新集镇 | 高庄村 | 1604252905012078 | 高庄村西 | 红 | 0 | 240 | 10kV新集变电站521槐李庄线
12874 | 秦皇岛供电公司 | 国网昌黎县供电公司 | 新集镇供电所 | 新集镇 | 西赵庄 | 1604252905013989 | 西赵村东 | 红 | 0 | 0 | 10kV新集变电站522大周庄线
12875 | 秦皇岛供电公司 | 国网昌黎县供电公司 | 新集镇供电所 | 新集镇 | 常陈庄 | 1606241205006244 | 常陈庄南 | 红 | 0 | 60 | 10kV新集变电站522大周庄线
12876 | 秦皇岛供电公司 | 国网昌黎县供电公司 | 新集镇供电所 | 新集镇 | 太平庄村 | 1606241205011034 | 太平庄村内新集 | 红 | 0 | 0 | 10kV新集变电站522大周庄线
12877 | 秦皇岛供电公司 | 国网昌黎县供电公司 | 新集镇供电所 | 新集镇 | 高庄 | 1606241205013638 | 高庄内 | 红 | 0 | 145 | 10kV新集变电站521槐李庄线
12878 | 秦皇岛供电公司 | 国网昌黎县供电公司 | 新集镇供电所 | 马坨店乡 | 邱家营 | 1606241305043721 | 邱家营大队 | 红 | 0 | 110 | 10kV新集变电站522大周庄线
12879 | 秦皇岛供电公司 | 国网昌黎县供电公司 | 新集镇供电所 | 新集镇 | 小寨 | 1606241805020566 | 小寨西 | 红 | 0 | 145 | 10kV新集变电站522大周庄线
12880 | 秦皇岛供电公司 | 国网昌黎县供电公司 | 新集镇供电所 | 新集镇 | 新集 | 1606241805031750 | 新集法变 | 红 | 0 | 0 | 10kV新集变电站521槐李庄线
12881 | 秦皇岛供电公司 | 国网昌黎县供电公司 | 新集镇供电所 | 新集镇 | 新集 | 1606241805032890 | 新集站变 | 红 | 0 | 0 | 10kV新集变电站511马坨店线
12882 | 秦皇岛供电公司 | 国网昌黎县供电公司 | 新集镇供电所 | 新集镇 | 小周庄村 | 1606241905011633 | 小周庄北 | 红 | 0 | 225 | 10kV新集变电站522大周庄线
12883 | 秦皇岛供电公司 | 国网昌黎县供电公司 | 新集镇供电所 | 马坨店乡 | 围杆庄 | 1606242405009388 | 围杆庄北 | 红 | 0 | 116 | 10kV新集变电站511马坨店线
12884 | 秦皇岛供电公司 | 国网昌黎县供电公司 | 新集镇供电所 | 新集镇 | 东佃 | 1606242405029271 | 东佃西 | 红 | 0 | 126 | 10kV新集变电站521槐李庄线
12885 | 秦皇岛供电公司 | 国网昌黎县供电公司 | 新集镇供电所 | 马坨店乡 | 邱家营 | 1606242505002535 | 邱家营内东新 | 红 | 0 | 150 | 10kV新集变电站522大周庄线
12886 | 秦皇岛供电公司 | 国网昌黎县供电公司 | 新集镇供电所 | 新集镇 | 桃园 | 1609240905009713 | 桃园南 | 红 | 0 | 0 | 10kV新集变电站522大周庄线
12887 | 秦皇岛供电公司 | 国网昌黎县供电公司 | 新集镇供电所 | 马坨店乡 | 白庄子村 | 1609240905014731 | 白庄子内2 | 红 | 0 | 86 | 10kV新集变电站514大夫庄线
12888 | 秦皇岛供电公司 | 国网昌黎县供电公司 | 新集镇供电所 | 新集镇 | 施家坨西队 | 1609240905021062 | 施家坨西队西北 | 红 | 0 | 96 | 10kV新集变电站521槐李庄线
12889 | 秦皇岛供电公司 | 国网昌黎县供电公司 | 新集镇供电所 | 新集镇 | 施家坨西队 | 1609240905024300 | 施家坨西队东 | 红 | 0 | 120 | 10kV新集变电站521槐李庄线
12890 | 秦皇岛供电公司 | 国网昌黎县供电公司 | 新集镇供电所 | 马坨店乡 | 施各庄东队 | 1609241005000917 | 施各庄东队西2 | 红 | 0 | 295 | 10kV荒佃庄变电站511荒施线
12891 | 秦皇岛供电公司 | 国网昌黎县供电公司 | 新集镇供电所 | 马坨店乡 | 杨柳上各庄村 | 1609241005002128 | 上各庄西2 | 红 | 0 | 205 | 10kV荒佃庄变电站511荒施线
12892 | 秦皇岛供电公司 | 国网昌黎县供电公司 | 新集镇供电所 | 马坨店乡 | 施各庄东队 | 1609241005010213 | 施各庄东队坑边 | 红 | 0 | 100 | 10kV荒佃庄变电站511荒施线
12893 | 秦皇岛供电公司 | 国网昌黎县供电公司 | 新集镇供电所 | 新集镇 | 裴各庄一村 | 1610240905027222 | 裴一西北 | 红 | 0 | 210 | 10kV新集变电站522大周庄线
12894 | 秦皇岛供电公司 | 国网昌黎县供电公司 | 新集镇供电所 | 马坨店乡 | 杨柳上各庄村 | 1610240905034608 | 上各庄新村东 | 红 | 0 | 236 | 10kV荒佃庄变电站511荒施线
12895 | 秦皇岛供电公司 | 国网昌黎县供电公司 | 新集镇供电所 | 马坨店乡 | 小李庄 | 1610241005012354 | 小李庄东 | 红 | 0 | 130 | 10kV荒佃庄变电站511荒施线
12896 | 秦皇岛供电公司 | 国网昌黎县供电公司 | 新集镇供电所 | 新集镇 | 北房子 | 1610241005041349 | 北房子内 | 红 | 0 | 190 | 10kV新集变电站521槐李庄线
12897 | 秦皇岛供电公司 | 国网昌黎县供电公司 | 新集镇供电所 | 马坨店乡 | 武各庄村 | 1610243105018398 | 武各庄西南 | 红 | 0 | 240 | 10kV新集变电站525新马线
12898 | 秦皇岛供电公司 | 国网昌黎县供电公司 | 新集镇供电所 | 马坨店乡 | 前马坨 | 1611240405011617 | 前马坨东2 | 红 | 0 | 50 | 10kV新集变电站511马坨店线
12899 | 秦皇岛供电公司 | 国网昌黎县供电公司 | 新集镇供电所 | 新集镇 | 丁村 | 1611241805018502 | 丁村西2 | 红 | 0 | 140 | 10kV新集变电站521槐李庄线
12900 | 秦皇岛供电公司 | 国网昌黎县供电公司 | 新集镇供电所 | 马坨店乡 | 杨柳庄 | 1611242205010732 | 杨柳庄4 | 红 | 0 | 100 | 10kV荒佃庄变电站511荒施线
12901 | 秦皇岛供电公司 | 国网昌黎县供电公司 | 新集镇供电所 | 新集镇 | 苟家套 | 1611242205020625 | 苟家套村北 | 红 | 0 | 90 | 10kV新集变电站522大周庄线
12902 | 秦皇岛供电公司 | 国网昌黎县供电公司 | 新集镇供电所 | 新集镇 | 大周庄村 | 1612231105121872 | 大周庄3号 | 红 | 0 | 0 | 10kV新集变电站522大周庄线
12903 | 秦皇岛供电公司 | 国网昌黎县供电公司 | 新集镇供电所 | 新集镇 | 吴家坨 | 1612231105140169 | 吴家坨3号 | 红 | 0 | 183 | 10kV新集变电站521槐李庄线
12904 | 秦皇岛供电公司 | 国网昌黎县供电公司 | 新集镇供电所 | 马坨店乡 | 后马坨 | 1612240205020995 | 后马坨村东 | 红 | 0 | 210 | 10kV新集变电站525新马线
12905 | 秦皇岛供电公司 | 国网昌黎县供电公司 | 新集镇供电所 | 马坨店乡 | 前马坨 | 1302933279 | 电网_前马坨东南 | 红 | 0 | 200 | 10kV新集变电站511马坨店线
12906 | 秦皇岛供电公司 | 国网昌黎县供电公司 | 新集镇供电所 | 马坨店乡 | 渠流港村东 | 1302933420 | 渠流港村东 | 红 | 0 | 215 | 10kV荒佃庄变电站511荒施线
12907 | 秦皇岛供电公司 | 国网昌黎县供电公司 | 新集镇供电所 | 新集镇 | 吴家坨 | 1302980639 | 电网_吴家坨东 | 红 | 0 | 80 | 10kV新集变电站521槐李庄线
12908 | 秦皇岛供电公司 | 国网昌黎县供电公司 | 新集镇供电所 | 新集镇 | 槐冯庄 | 1303075684 | 电网_槐冯庄村北 | 红 | 0 | 0 | 10kV新集变电站521槐李庄线
12909 | 秦皇岛供电公司 | 国网昌黎县供电公司 | 新集镇供电所 | 马坨店乡 | 前马坨 | 1303076041 | 电网_前马坨北 | 红 | 0 | 57 | 10kV新集变电站511马坨店线
12910 | 秦皇岛供电公司 | 国网昌黎县供电公司 | 新集镇供电所 | 马坨店乡 | 后孟营 | 1303097121 | 电网_后孟营北 | 红 | 0 | 0 | 10kV新集变电站514大夫庄线
12911 | 秦皇岛供电公司 | 国网昌黎县供电公司 | 新集镇供电所 | 新集镇 | 常陈庄 | 1303177241 | 电网_常陈庄内北 | 红 | 0 | 0 | 10kV新集变电站522大周庄线
12912 | 秦皇岛供电公司 | 国网昌黎县供电公司 | 新集镇供电所 | 新集镇 | 施家坨西队 | 1303178021 | 电网_施家坨西队西 | 红 | 0 | 90 | 10kV新集变电站521槐李庄线
12913 | 秦皇岛供电公司 | 国网昌黎县供电公司 | 新集镇供电所 | 新集镇 | 槐冯庄 | 0303443242 | 电网_槐冯庄西 | 红 | 0 | 190 | 10kV新集变电站521槐李庄线
12914 | 秦皇岛供电公司 | 国网昌黎县供电公司 | 新集镇供电所 | 新集镇 | 新集 | 0303517551 | 电网_新集村内西1号 | 红 | 0 | 0 | 10kV新集变电站521槐李庄线
12915 | 秦皇岛供电公司 | 国网昌黎县供电公司 | 新集镇供电所 | 马坨店乡 | 马坨店 | 0303517552 | 电网_马坨店西南 | 红 | 0 | 83 | 10kV新集变电站511马坨店线
12916 | 秦皇岛供电公司 | 国网昌黎县供电公司 | 新集镇供电所 | 马坨店乡 | 后孟营 | 0303517553 | 后孟营西南 | 红 | 0 | 150 | 10kV新集变电站514大夫庄线
12917 | 秦皇岛供电公司 | 国网昌黎县供电公司 | 新集镇供电所 | 马坨店乡 | 马坨店 | 0303517554 | 电网_马坨店东南 | 红 | 0 | 50 | 10kV新集变电站511马坨店线
12918 | 秦皇岛供电公司 | 国网昌黎县供电公司 | 新集镇供电所 | 马坨店乡 | 马坨店 | 0303517555 | 马坨店西北 | 红 | 0 | 180 | 10kV新集变电站511马坨店线
12919 | 秦皇岛供电公司 | 国网昌黎县供电公司 | 新集镇供电所 | 新集镇 | 新集 | 0303517556 | 电网_新集村内西2号 | 红 | 0 | 120 | 10kV新集变电站521槐李庄线
12920 | 秦皇岛供电公司 | 国网昌黎县供电公司 | 新集镇供电所 | 马坨店乡 | 后孟营 | 0303517557 | 电网_后孟营路边 | 红 | 0 | 125 | 10kV新集变电站514大夫庄线
12921 | 秦皇岛供电公司 | 国网昌黎县供电公司 | 新集镇供电所 | 新集镇 | 新集 | 0303517558 | 新集东北 | 红 | 0 | 0 | 10kV新集变电站521槐李庄线
12922 | 秦皇岛供电公司 | 国网昌黎县供电公司 | 新集镇供电所 | 马坨店乡 | 贾庄子 | 0303538692 | 电网_贾庄子北 | 红 | 0 | 0 | 10kV新集变电站514大夫庄线
12923 | 秦皇岛供电公司 | 国网昌黎县供电公司 | 新集镇供电所 | 马坨店乡 | 围杆庄 | 0303538693 | 电网_围杆庄西 | 红 | 0 | 840 | 10kV新集变电站511马坨店线
12924 | 秦皇岛供电公司 | 国网昌黎县供电公司 | 新集镇供电所 | 马坨店乡 | 杨柳上各庄村 | 0303599751 | 上各庄村东 | 红 | 0 | 0 | 10kV荒佃庄变电站511荒施线
12925 | 秦皇岛供电公司 | 国网昌黎县供电公司 | 新集镇供电所 | 马坨店乡 | 刘林子 | 0303599752 | 刘林子村东 | 红 | 0 | 100 | 10kV新集变电站511马坨店线
12926 | 秦皇岛供电公司 | 国网昌黎县供电公司 | 新集镇供电所 | 马坨店乡 | 郑林子村 | 0303623752 | 郑林子村南 | 红 | 0 | 206 | 10kV新集变电站511马坨店线
12927 | 秦皇岛供电公司 | 国网昌黎县供电公司 | 新集镇供电所 | 马坨店乡 | 张庄子村 | 0303670017 | 张庄子村北 | 红 | 0 | 0 | 10kV新集变电站511马坨店线
12928 | 秦皇岛供电公司 | 国网昌黎县供电公司 | 新集镇供电所 | 马坨店乡 | 康艾庄 | 0303670022 | 康艾庄西北 | 红 | 0 | 70 | 10kV新集变电站514大夫庄线
12929 | 秦皇岛供电公司 | 国网昌黎县供电公司 | 新集镇供电所 | 新集镇 | 槐李庄村 | 0303670040 | 槐李庄村北 | 红 | 0 | 200 | 10kV新集变电站521槐李庄线
12930 | 秦皇岛供电公司 | 国网昌黎县供电公司 | 新集镇供电所 | 马坨店乡 | 马坨店 | 0303670055 | 马坨店路边100号 | 红 | 0 | 95 | 10kV新集变电站511马坨店线
12931 | 秦皇岛供电公司 | 国网昌黎县供电公司 | 新集镇供电所 | 马坨店乡 | 马坨店 | 0303670056 | 马坨店村内东2号 | 红 | 0 | 70 | 10kV新集变电站511马坨店线
12932 | 秦皇岛供电公司 | 国网昌黎县供电公司 | 新集镇供电所 | 马坨店乡 | 马坨店 | 0303670057 | 马坨店新后10号 | 红 | 0 | 60 | 10kV新集变电站511马坨店线
12933 | 秦皇岛供电公司 | 国网昌黎县供电公司 | 新集镇供电所 | 马坨店乡 | 大夫庄 | 0303679671 | 电网_大夫庄8# | 红 | 0 | 140 | 10kV新集变电站514大夫庄线
12934 | 秦皇岛供电公司 | 国网昌黎县供电公司 | 新集镇供电所 | 新集镇 | 三八家子 | 0303680463 | 电网_三八家子2# | 红 | 0 | 70 | 10kV新集变电站522大周庄线
12935 | 秦皇岛供电公司 | 国网昌黎县供电公司 | 新集镇供电所 | 马坨店乡 | 后马坨 | 0303682777 | 后马坨0+1 | 红 | 0 | 0 | 10kV新集变电站525新马线
12936 | 秦皇岛供电公司 | 国网昌黎县供电公司 | 新集镇供电所 | 新集镇 | 小营村 | 0303682898 | 电网_小营村中 | 红 | 0 | 0 | 10kV新集变电站522大周庄线
12937 | 秦皇岛供电公司 | 国网昌黎县供电公司 | 新集镇供电所 | 马坨店乡 | 安岐庄 | 0303683620 | 安岐庄4# | 红 | 0 | 66 | 10kV新集变电站511马坨店线
12938 | 秦皇岛供电公司 | 国网昌黎县供电公司 | 新集镇供电所 | 马坨店乡 | 围杆庄 | 0303683623 | 围杆庄4# | 红 | 0 | 60 | 10kV新集变电站511马坨店线
12939 | 秦皇岛供电公司 | 国网昌黎县供电公司 | 新集镇供电所 | 马坨店乡 | 施各庄西队 | 0303684108 | 施各庄西队3# | 红 | 0 | 170 | 10kV荒佃庄变电站511荒施线
12940 | 秦皇岛供电公司 | 国网昌黎县供电公司 | 新集镇供电所 | 新集镇 | 东沙子村 | 0303684062 | 东沙子2# | 红 | 0 | 0 | 10kV新集变电站522大周庄线
12941 | 秦皇岛供电公司 | 国网昌黎县供电公司 | 新集镇供电所 | 马坨店乡 | 杨柳庄 | 0303684118 | 杨柳庄3# | 红 | 0 | 390 | 10kV荒佃庄变电站511荒施线
12942 | 秦皇岛供电公司 | 国网昌黎县供电公司 | 新集镇供电所 | 马坨店乡 | 东赵庄 | 0303684307 | 东赵庄2# | 红 | 0 | 210 | 10kV新集变电站521槐李庄线
12943 | 秦皇岛供电公司 | 国网昌黎县供电公司 | 新集镇供电所 | 新集镇 | 裴各庄二村 | 0303684308 | 裴各庄二村4# | 红 | 0 | 265 | 10kV新集变电站514大夫庄线
12944 | 秦皇岛供电公司 | 国网昌黎县供电公司 | 新集镇供电所 | 新集镇 | 裴各庄二村 | 0303684439 | 裴各庄二村3# | 红 | 0 | 140 | 10kV新集变电站514大夫庄线
12945 | 秦皇岛供电公司 | 国网昌黎县供电公司 | 新集镇供电所 | 新集镇 | 西新庄村 | 0303684460 | 西新庄村南 | 红 | 0 | 30 | 10kV新集变电站511马坨店线
12946 | 秦皇岛供电公司 | 国网昌黎县供电公司 | 新集镇供电所 | 马坨店乡 | 安岐庄 | 0303684440 | 安岐庄5# | 红 | 0 | 57 | 10kV新集变电站511马坨店线
12947 | 秦皇岛供电公司 | 国网昌黎县供电公司 | 新集镇供电所 | 马坨店乡 | 郑林子村 | 0303684438 | 郑林子2# | 红 | 0 | 108 | 10kV新集变电站511马坨店线
12948 | 秦皇岛供电公司 | 国网昌黎县供电公司 | 新集镇供电所 | 新集镇 | 西新庄村 | 0303684515 | 西新庄4# | 红 | 0 | 130 | 10kV新集变电站511马坨店线
12949 | 秦皇岛供电公司 | 国网昌黎县供电公司 | 新集镇供电所 | 新集镇 | 尖角一村 | 0303684481 | 尖角一村3# | 红 | 0 | 360 | 10kV新集变电站521槐李庄线
12950 | 秦皇岛供电公司 | 国网昌黎县供电公司 | 新集镇供电所 | 马坨店乡 | 刘林子 | 0303684595 | 刘林子3# | 红 | 0 | 0 | 10kV新集变电站511马坨店线
12951 | 秦皇岛供电公司 | 国网昌黎县供电公司 | 新集镇供电所 | 马坨店乡 | 尹坨 | 0303684639 | 尹坨5# | 红 | 0 | 45 | 10kV新集变电站511马坨店线
12952 | 秦皇岛供电公司 | 国网昌黎县供电公司 | 新集镇供电所 | 马坨店乡 | 尹坨 | 0303684879 | 尹坨4# | 红 | 0 | 83 | 10kV新集变电站511马坨店线
12953 | 秦皇岛供电公司 | 国网昌黎县供电公司 | 新集镇供电所 | 新集镇 | 高庄 | 0303685015 | 高庄4 | 红 | 0 | 25 | 10kV新集变电站521槐李庄线
12954 | 秦皇岛供电公司 | 国网昌黎县供电公司 | 新集镇供电所 | 马坨店乡 | 巢庄村 | 0303684895 | 巢庄2# | 红 | 0 | 0 | 10kV新集变电站521槐李庄线
12955 | 秦皇岛供电公司 | 国网昌黎县供电公司 | 刘台庄镇供电所 | 荒佃庄镇 | 老君坨 | 1102638459 | 电网_512荒信线老君坨 | 红 | 0 | 126 | 10kV荒佃庄变电站512荒信线
12956 | 秦皇岛供电公司 | 国网昌黎县供电公司 | 刘台庄镇供电所 | 荒佃庄镇 | 小营 | 1302662058 | 电网_小营1# | 红 | 0 | 110 | 10kV荒佃庄变电站513荒仓线
12957 | 秦皇岛供电公司 | 国网昌黎县供电公司 | 刘台庄镇供电所 | 茹荷镇 | 西仓 | 1302662060 | 电网_西仓村东 | 红 | 0 | 0 | 10kV荒佃庄变电站513荒仓线
12958 | 秦皇岛供电公司 | 国网昌黎县供电公司 | 刘台庄镇供电所 | 刘台庄镇 | 范庄子 | 1302662066 | 电网_范庄子 | 红 | 0 | 80 | 10kV施各庄变电站517施佃线
12959 | 秦皇岛供电公司 | 国网昌黎县供电公司 | 刘台庄镇供电所 | 茹荷镇 | 吴家铺 | 1302662067 | 吴家铺新 | 黄 | 25.3196 | 70 | 10kV茹荷变电站522茹王线
12960 | 秦皇岛供电公司 | 国网昌黎县供电公司 | 刘台庄镇供电所 | 荒佃庄镇 | 东腾远村 | 1302662096 | 电网_东腾远南 | 红 | 0 | 50 | 10kV施各庄变电站517施佃线
12961 | 秦皇岛供电公司 | 国网昌黎县供电公司 | 刘台庄镇供电所 | 茹荷镇 | 茹荷村 | 1302662107 | 电网_茹荷道南 | 红 | 0 | 0 | 10kV东窑变电站522刘台庄线
12962 | 秦皇岛供电公司 | 国网昌黎县供电公司 | 刘台庄镇供电所 | 茹荷镇 | 胡草科村 | 1302661780 | 电网_胡草科东 | 黄 | 62.0186 | 0 | 10kV茹荷变电站522茹王线
12963 | 秦皇岛供电公司 | 国网昌黎县供电公司 | 刘台庄镇供电所 | 茹荷镇 | 大东庄 | 1302661783 | 电网_大东庄村内 | 红 | 0 | 160 | 10kV茹荷变电站522茹王线
12964 | 秦皇岛供电公司 | 国网昌黎县供电公司 | 刘台庄镇供电所 | 刘台庄镇 | 大葛庄村 | 1302693451 | 电网_大葛庄北 | 红 | 0 | 100 | 10kV施各庄变电站517施佃线
12965 | 秦皇岛供电公司 | 国网昌黎县供电公司 | 刘台庄镇供电所 | 刘台庄镇 | 刘台街里 | 1302693452 | 电网_刘台街里南 | 红 | 0 | 0 | 10kV东窑变电站522刘台庄线
12966 | 秦皇岛供电公司 | 国网昌黎县供电公司 | 刘台庄镇供电所 | 荒佃庄镇 | 信庄村 | 1302694210 | 电网_信庄南 | 红 | 0 | 76 | 10kV荒佃庄变电站512荒信线
12967 | 秦皇岛供电公司 | 国网昌黎县供电公司 | 刘台庄镇供电所 | 荒佃庄镇 | 信庄村 | 1302694211 | 电网_512荒信线信庄西北 | 红 | 0 | 100 | 10kV荒佃庄变电站512荒信线
12968 | 秦皇岛供电公司 | 国网昌黎县供电公司 | 刘台庄镇供电所 | 茹荷镇 | 棉花坨 | 1302694758 | 电网_棉花坨内 | 黄 | 2.7216 | 86 | 10kV茹荷变电站522茹王线
12969 | 秦皇岛供电公司 | 国网昌黎县供电公司 | 刘台庄镇供电所 | 茹荷镇 | 郑家铺 | 1302719395 | 电网_郑家铺南 | 红 | 0 | 0 | 10kV茹荷变电站512茹郑线
12970 | 秦皇岛供电公司 | 国网昌黎县供电公司 | 刘台庄镇供电所 | 茹荷镇 | 郑家铺 | 1302719396 | 电网_郑家铺北 | 红 | 0 | 0 | 10kV茹荷变电站512茹郑线
12971 | 秦皇岛供电公司 | 国网昌黎县供电公司 | 刘台庄镇供电所 | 荒佃庄镇 | 大营 | 1302719397 | 电网_大营西 | 红 | 0 | 0 | 10kV荒佃庄变电站513荒仓线
12972 | 秦皇岛供电公司 | 国网昌黎县供电公司 | 刘台庄镇供电所 | 茹荷镇 | 赵庄子 | 1302719398 | 电网_赵庄子 | 红 | 0 | 40 | 10kV荒佃庄变电站513荒仓线
12973 | 秦皇岛供电公司 | 国网昌黎县供电公司 | 刘台庄镇供电所 | 茹荷镇 | 南石 | 1302719399 | 电网_南石 | 红 | 0 | 126 | 10kV荒佃庄变电站513荒仓线
12974 | 秦皇岛供电公司 | 国网昌黎县供电公司 | 刘台庄镇供电所 | 茹荷镇 | 杨太庄 | 1302719400 | 电网_杨太庄 | 红 | 0 | 100 | 10kV荒佃庄变电站513荒仓线
12975 | 秦皇岛供电公司 | 国网昌黎县供电公司 | 刘台庄镇供电所 | 茹荷镇 | 西仓 | 1302719404 | 西仓村西 | 红 | 0 | 60 | 10kV荒佃庄变电站513荒仓线
12976 | 秦皇岛供电公司 | 国网昌黎县供电公司 | 刘台庄镇供电所 | 荒佃庄镇 | 韩营 | 1302719405 | 电网_韩营 | 红 | 0 | 86 | 10kV荒佃庄变电站513荒仓线
12977 | 秦皇岛供电公司 | 国网昌黎县供电公司 | 刘台庄镇供电所 | 茹荷镇 | 北石村 | 1302719406 | 电网_北石村 | 红 | 0 | 90 | 10kV荒佃庄变电站513荒仓线
12978 | 秦皇岛供电公司 | 国网昌黎县供电公司 | 刘台庄镇供电所 | 刘台庄镇 | 左营 | 1302719409 | 电网_左营 | 红 | 0 | 137 | 10kV施各庄变电站517施佃线
12979 | 秦皇岛供电公司 | 国网昌黎县供电公司 | 刘台庄镇供电所 | 刘台庄镇 | 西窑 | 1302719411 | 西幺2# | 红 | 0 | 0 | 10kV东窑变电站515荒佃庄线
12980 | 秦皇岛供电公司 | 国网昌黎县供电公司 | 刘台庄镇供电所 | 刘台庄镇 | 西窑 | 1302719413 | 西幺西 | 红 | 0 | 0 | 10kV施各庄变电站517施佃线
12981 | 秦皇岛供电公司 | 国网昌黎县供电公司 | 刘台庄镇供电所 | 刘台庄镇 | 马庄子 | 1302719414 | 电网_马庄子 | 红 | 0 | 40 | 10kV施各庄变电站517施佃线
12982 | 秦皇岛供电公司 | 国网昌黎县供电公司 | 刘台庄镇供电所 | 荒佃庄镇 | 冷各庄村 | 1302719415 | 冷各庄东 | 红 | 0 | 75 | 10kV施各庄变电站517施佃线
12983 | 秦皇岛供电公司 | 国网昌黎县供电公司 | 刘台庄镇供电所 | 荒佃庄镇 | 会君坨 | 1302719416 | 电网_会君坨 | 红 | 0 | 210 | 10kV施各庄变电站517施佃线
12984 | 秦皇岛供电公司 | 国网昌黎县供电公司 | 刘台庄镇供电所 | 荒佃庄镇 | 会君坨 | 1302719417 | 会君坨东 | 红 | 0 | 80 | 10kV施各庄变电站517施佃线
12985 | 秦皇岛供电公司 | 国网昌黎县供电公司 | 刘台庄镇供电所 | 刘台庄镇 | 大葛庄村 | 1302719420 | 大葛庄东1# | 红 | 0 | 180 | 10kV施各庄变电站517施佃线
12986 | 秦皇岛供电公司 | 国网昌黎县供电公司 | 刘台庄镇供电所 | 荒佃庄镇 | 河南庄 | 1302719421 | 河南庄西 | 红 | 0 | 0 | 10kV施各庄变电站517施佃线
12987 | 秦皇岛供电公司 | 国网昌黎县供电公司 | 刘台庄镇供电所 | 荒佃庄镇 | 西腾远村 | 1302719423 | 电网_西腾远 | 红 | 0 | 70 | 10kV施各庄变电站517施佃线
12988 | 秦皇岛供电公司 | 国网昌黎县供电公司 | 刘台庄镇供电所 | 荒佃庄镇 | 荒佃庄 | 1302719425 | 荒佃庄西 | 红 | 0 | 90 | 10kV荒佃庄变电站514荒河线
12989 | 秦皇岛供电公司 | 国网昌黎县供电公司 | 刘台庄镇供电所 | 荒佃庄镇 | 荒佃庄 | 1302719426 | 荒佃庄北 | 红 | 0 | 130 | 10kV荒佃庄变电站514荒河线
12990 | 秦皇岛供电公司 | 国网昌黎县供电公司 | 刘台庄镇供电所 | 荒佃庄镇 | 河南庄 | 1302719428 | 电网_河南庄东 | 红 | 0 | 230 | 10kV施各庄变电站517施佃线
12991 | 秦皇岛供电公司 | 国网昌黎县供电公司 | 刘台庄镇供电所 | 刘台庄镇 | 刘台二村 | 1302719429 | 刘二北 | 红 | 0 | 0 | 10kV东窑变电站522刘台庄线
12992 | 秦皇岛供电公司 | 国网昌黎县供电公司 | 刘台庄镇供电所 | 荒佃庄镇 | 陈青坨村 | 1302719432 | 电网_陈青坨 | 红 | 0 | 0 | 10kV荒佃庄变电站514荒河线
12993 | 秦皇岛供电公司 | 国网昌黎县供电公司 | 刘台庄镇供电所 | 刘台庄镇 | 东窑村 | 1302719433 | 电网_东窑 | 红 | 0 | 176 | 10kV东窑变电站522刘台庄线
12994 | 秦皇岛供电公司 | 国网昌黎县供电公司 | 刘台庄镇供电所 | 茹荷镇 | 西拗榆树 | 1302719435 | 西拗西 | 黄 | 121.2371 | 135 | 10kV茹荷变电站521茹水线
12995 | 秦皇岛供电公司 | 国网昌黎县供电公司 | 刘台庄镇供电所 | 刘台庄镇 | 东新庄子村 | 1302719437 | 电网_新庄子村北 | 红 | 0 | 205 | 10kV东窑变电站522刘台庄线
12996 | 秦皇岛供电公司 | 国网昌黎县供电公司 | 刘台庄镇供电所 | 刘台庄镇 | 东新庄子村 | 1302719438 | 电网_新庄子村南 | 红 | 0 | 130 | 10kV东窑变电站522刘台庄线
12997 | 秦皇岛供电公司 | 国网昌黎县供电公司 | 刘台庄镇供电所 | 茹荷镇 | 茹荷村 | 1302719440 | 电网_茹荷大队 | 红 | 0 | 0 | 10kV东窑变电站522刘台庄线
12998 | 秦皇岛供电公司 | 国网昌黎县供电公司 | 刘台庄镇供电所 | 刘台庄镇 | 刘台四村 | 1302719441 | 刘四村1# | 红 | 0 | 150 | 10kV东窑变电站522刘台庄线
12999 | 秦皇岛供电公司 | 国网昌黎县供电公司 | 刘台庄镇供电所 | 刘台庄镇 | 东新立村 | 1302719443 | 电网_东新立村内 | 红 | 0 | 40 | 10kV东窑变电站525团林二线
13000 | 秦皇岛供电公司 | 国网昌黎县供电公司 | 刘台庄镇供电所 | 茹荷镇 | 中拗榆树 | 1302719445 | 电网_中拗榆树西 | 黄 | 92.9485 | 0 | 10kV茹荷变电站521茹水线
13001 | 秦皇岛供电公司 | 国网昌黎县供电公司 | 刘台庄镇供电所 | 荒佃庄镇 | 后王村 | 1302721205 | 电网_512荒信线后王西 | 红 | 0 | 190 | 10kV荒佃庄变电站512荒信线
13002 | 秦皇岛供电公司 | 国网昌黎县供电公司 | 刘台庄镇供电所 | 荒佃庄镇 | 信庄村 | 1302721206 | 电网_512荒信线信庄西 | 红 | 0 | 206 | 10kV荒佃庄变电站512荒信线
13003 | 秦皇岛供电公司 | 国网昌黎县供电公司 | 刘台庄镇供电所 | 荒佃庄镇 | 黄土庙村 | 1302721207 | 电网_512荒信线黄土庙西 | 红 | 0 | 185 | 10kV施各庄变电站518施后线
13004 | 秦皇岛供电公司 | 国网昌黎县供电公司 | 刘台庄镇供电所 | 荒佃庄镇 | 西坨村 | 1302721209 | 电网_512荒信线西坨 | 红 | 0 | 50 | 10kV荒佃庄变电站512荒信线
13005 | 秦皇岛供电公司 | 国网昌黎县供电公司 | 刘台庄镇供电所 | 荒佃庄镇 | 新桃园 | 1302721211 | 电网_512荒信线桃园南 | 红 | 0 | 70 | 10kV荒佃庄变电站512荒信线
13006 | 秦皇岛供电公司 | 国网昌黎县供电公司 | 刘台庄镇供电所 | 荒佃庄镇 | 前王 | 1302721213 | 电网_512荒信线前王各庄东 | 红 | 0 | 90 | 10kV荒佃庄变电站512荒信线
13007 | 秦皇岛供电公司 | 国网昌黎县供电公司 | 刘台庄镇供电所 | 荒佃庄镇 | 前双坨 | 1302721214 | 512荒信线前双坨 | 红 | 0 | 150 | 10kV荒佃庄变电站512荒信线
13008 | 秦皇岛供电公司 | 国网昌黎县供电公司 | 刘台庄镇供电所 | 荒佃庄镇 | 欧坨 | 1302721215 | 电网_512荒信线欧坨 | 红 | 0 | 70 | 10kV荒佃庄变电站512荒信线
13009 | 秦皇岛供电公司 | 国网昌黎县供电公司 | 刘台庄镇供电所 | 荒佃庄镇 | 皇后寨 | 1302721217 | 电网_512荒信线皇后寨南1# | 红 | 0 | 80 | 10kV荒佃庄变电站512荒信线
13010 | 秦皇岛供电公司 | 国网昌黎县供电公司 | 刘台庄镇供电所 | 荒佃庄镇 | 黄土庙村 | 1302721218 | 电网_512荒信线黄土庙东 | 红 | 0 | 40 | 10kV施各庄变电站518施后线
13011 | 秦皇岛供电公司 | 国网昌黎县供电公司 | 刘台庄镇供电所 | 荒佃庄镇 | 后王村 | 1302721219 | 电网_512荒信线后王东 | 红 | 0 | 0 | 10kV荒佃庄变电站512荒信线
13012 | 秦皇岛供电公司 | 国网昌黎县供电公司 | 刘台庄镇供电所 | 荒佃庄镇 | 后双坨村 | 1302721220 | 后双坨大队前 | 红 | 0 | 130 | 10kV施各庄变电站518施后线
13013 | 秦皇岛供电公司 | 国网昌黎县供电公司 | 刘台庄镇供电所 | 荒佃庄镇 | 后双坨村 | 1302721221 | 电网_512荒信线后双坨东 | 红 | 0 | 0 | 10kV施各庄变电站518施后线
13014 | 秦皇岛供电公司 | 国网昌黎县供电公司 | 刘台庄镇供电所 | 荒佃庄镇 | 后双坨村 | 1302721223 | 电网_后双坨学校南 | 红 | 0 | 50 | 10kV施各庄变电站518施后线
13015 | 秦皇岛供电公司 | 国网昌黎县供电公司 | 刘台庄镇供电所 | 荒佃庄镇 | 荒佃庄 | 1302722917 | 荒佃庄开发区 | 红 | 0 | 110 | 10kV荒佃庄变电站514荒河线
13016 | 秦皇岛供电公司 | 国网昌黎县供电公司 | 刘台庄镇供电所 | 刘台庄镇 | 白枣林 | 1302722918 | 电网_白枣林公用变 | 红 | 0 | 70 | 10kV施各庄变电站517施佃线
13017 | 秦皇岛供电公司 | 国网昌黎县供电公司 | 刘台庄镇供电所 | 荒佃庄镇 | 前双坨 | 1302723248 | 前双坨西 | 红 | 0 | 90 | 10kV荒佃庄变电站512荒信线
13018 | 秦皇岛供电公司 | 国网昌黎县供电公司 | 刘台庄镇供电所 | 茹荷镇 | 东拗榆树 | 1302723310 | 电网_东拗北 | 黄 | 21.8144 | 180 | 10kV茹荷变电站521茹水线
13019 | 秦皇岛供电公司 | 国网昌黎县供电公司 | 刘台庄镇供电所 | 刘台庄镇 | 小滩南村 | 1302723312 | 电网_滩南北 | 黄 | 116.5464 | 0 | 10kV茹荷变电站521茹水线
13020 | 秦皇岛供电公司 | 国网昌黎县供电公司 | 刘台庄镇供电所 | 茹荷镇 | 前七里 | 1302723313 | 电网_前七里东 | 黄 | 28.2 | 346 | 10kV茹荷变电站521茹水线
13021 | 秦皇岛供电公司 | 国网昌黎县供电公司 | 刘台庄镇供电所 | 茹荷镇 | 后七里 | 1302723314 | 电网_后七里东 | 黄 | 2.8433 | 180 | 10kV茹荷变电站521茹水线
13022 | 秦皇岛供电公司 | 国网昌黎县供电公司 | 刘台庄镇供电所 | 茹荷镇 | 东拗榆树 | 1302723315 | 电网_东拗南 | 黄 | 6.4588 | 40 | 10kV茹荷变电站521茹水线
13023 | 秦皇岛供电公司 | 国网昌黎县供电公司 | 刘台庄镇供电所 | 茹荷镇 | 棉花坨 | 1302723317 | 电网_棉花坨东 | 黄 | 71.2423 | 86 | 10kV茹荷变电站522茹王线
13024 | 秦皇岛供电公司 | 国网昌黎县供电公司 | 刘台庄镇供电所 | 茹荷镇 | 王家铺 | 1302723318 | 王家铺 | 黄 | 6.1794 | 274 | 10kV茹荷变电站522茹王线
13025 | 秦皇岛供电公司 | 国网昌黎县供电公司 | 刘台庄镇供电所 | 茹荷镇 | 胡草科村 | 1302723322 | 电网_胡草科西 | 黄 | 94.5237 | 225 | 10kV茹荷变电站522茹王线
13026 | 秦皇岛供电公司 | 国网昌黎县供电公司 | 刘台庄镇供电所 | 茹荷镇 | 大滩村 | 1302723323 | 电网_大滩东 | 黄 | 167.567 | 0 | 10kV茹荷变电站522茹王线
13027 | 秦皇岛供电公司 | 国网昌黎县供电公司 | 刘台庄镇供电所 | 茹荷镇 | 茹荷村 | 1302723440 | 电网_茹荷西 | 红 | 0 | 90 | 10kV东窑变电站522刘台庄线
13028 | 秦皇岛供电公司 | 国网昌黎县供电公司 | 刘台庄镇供电所 | 茹荷镇 | 东石 | 1302725338 | 东石 | 红 | 0 | 70 | 10kV荒佃庄变电站513荒仓线
13029 | 秦皇岛供电公司 | 国网昌黎县供电公司 | 刘台庄镇供电所 | 茹荷镇 | 小滩西村 | 1302725339 | 滩西南 | 红 | 0 | 90 | 10kV东窑变电站522刘台庄线
13030 | 秦皇岛供电公司 | 国网昌黎县供电公司 | 刘台庄镇供电所 | 茹荷镇 | 张家铺 | 1302725340 | 电网_张家铺 | 红 | 0 | 0 | 10kV东窑变电站522刘台庄线
13031 | 秦皇岛供电公司 | 国网昌黎县供电公司 | 刘台庄镇供电所 | 刘台庄镇 | 小滩东村 | 1302725341 | 小滩东北 | 红 | 0 | 50 | 10kV东窑变电站522刘台庄线
13032 | 秦皇岛供电公司 | 国网昌黎县供电公司 | 刘台庄镇供电所 | 茹荷镇 | 西拗榆树 | 1302725343 | 电网_西拗东 | 黄 | 41.8608 | 50 | 10kV茹荷变电站521茹水线
13033 | 秦皇岛供电公司 | 国网昌黎县供电公司 | 刘台庄镇供电所 | 刘台庄镇 | 西新立村 | 1302725344 | 电网_西新立村内 | 红 | 0 | 140 | 10kV东窑变电站525团林二线
13034 | 秦皇岛供电公司 | 国网昌黎县供电公司 | 刘台庄镇供电所 | 茹荷镇 | 茹荷村 | 1302725345 | 电网_茹荷村道东 | 黄 | 191.5835 | 0 | 10kV茹荷变电站521茹水线
13035 | 秦皇岛供电公司 | 国网昌黎县供电公司 | 刘台庄镇供电所 | 刘台庄镇 | 刘台四村 | 1302739829 | 电网_刘四西 | 红 | 0 | 130 | 10kV施各庄变电站517施佃线
13036 | 秦皇岛供电公司 | 国网昌黎县供电公司 | 刘台庄镇供电所 | 荒佃庄镇 | 小营 | 1302739840 | 电网_小营村东 | 红 | 0 | 90 | 10kV荒佃庄变电站513荒仓线
13037 | 秦皇岛供电公司 | 国网昌黎县供电公司 | 刘台庄镇供电所 | 荒佃庄镇 | 大营 | 1302739841 | 电网_大营西北 | 红 | 0 | 0 | 10kV荒佃庄变电站513荒仓线
13038 | 秦皇岛供电公司 | 国网昌黎县供电公司 | 刘台庄镇供电所 | 荒佃庄镇 | 大营 | 1302739842 | 电网_大营东 | 红 | 0 | 160 | 10kV荒佃庄变电站513荒仓线
13039 | 秦皇岛供电公司 | 国网昌黎县供电公司 | 刘台庄镇供电所 | 刘台庄镇 | 小滩西村 | 1302739843 | 小滩西（西） | 红 | 0 | 70 | 10kV施各庄变电站517施佃线
13040 | 秦皇岛供电公司 | 国网昌黎县供电公司 | 刘台庄镇供电所 | 荒佃庄镇 | 荒佃庄 | 1302739845 | 电网_荒佃庄东南2 | 红 | 0 | 70 | 10kV荒佃庄变电站514荒河线
13041 | 秦皇岛供电公司 | 国网昌黎县供电公司 | 刘台庄镇供电所 | 茹荷镇 | 少佛林 | 1302739846 | 电网_少佛林 | 黄 | 125.0155 | 90 | 10kV茹荷变电站521茹水线
13042 | 秦皇岛供电公司 | 国网昌黎县供电公司 | 刘台庄镇供电所 | 刘台庄镇 | 小滩东村 | 1302739847 | 电网_小滩东村西 | 红 | 0 | 80 | 10kV东窑变电站522刘台庄线
13043 | 秦皇岛供电公司 | 国网昌黎县供电公司 | 刘台庄镇供电所 | 刘台庄镇 | 小滩西村 | 1302739848 | 电网_小滩西村东 | 红 | 0 | 50 | 10kV东窑变电站522刘台庄线
13044 | 秦皇岛供电公司 | 国网昌黎县供电公司 | 刘台庄镇供电所 | 刘台庄镇 | 刘台街里 | 1302739849 | 刘台庄市场 | 红 | 0 | 0 | 10kV东窑变电站522刘台庄线
13045 | 秦皇岛供电公司 | 国网昌黎县供电公司 | 刘台庄镇供电所 | 刘台庄镇 | 刘台一村 | 1302739850 | 电网_刘一村 | 红 | 0 | 150 | 10kV东窑变电站522刘台庄线
13046 | 秦皇岛供电公司 | 国网昌黎县供电公司 | 刘台庄镇供电所 | 刘台庄镇 | 中新立村 | 1302739853 | 电网_中新立村 | 红 | 0 | 0 | 10kV东窑变电站525团林二线
13047 | 秦皇岛供电公司 | 国网昌黎县供电公司 | 刘台庄镇供电所 | 刘台庄镇 | 中新立村 | 1302739854 | 电网_中新立村西 | 红 | 0 | 270 | 10kV东窑变电站525团林二线
13048 | 秦皇岛供电公司 | 国网昌黎县供电公司 | 刘台庄镇供电所 | 刘台庄镇 | 西新立村 | 1302739893 | 电网_西新立西 | 红 | 0 | 101 | 10kV东窑变电站525团林二线
13049 | 秦皇岛供电公司 | 国网昌黎县供电公司 | 刘台庄镇供电所 | 荒佃庄镇 | 信庄村 | 1302740058 | 电网_512荒信线信庄北 | 红 | 0 | 50 | 10kV荒佃庄变电站512荒信线
13050 | 秦皇岛供电公司 | 国网昌黎县供电公司 | 刘台庄镇供电所 | 荒佃庄镇 | 信庄村 | 1302740059 | 信庄东 | 红 | 0 | 225 | 10kV荒佃庄变电站512荒信线
13051 | 秦皇岛供电公司 | 国网昌黎县供电公司 | 刘台庄镇供电所 | 荒佃庄镇 | 后王村 | 1302740060 | 电网_512荒信线后王北 | 红 | 0 | 60 | 10kV施各庄变电站518施后线
13052 | 秦皇岛供电公司 | 国网昌黎县供电公司 | 刘台庄镇供电所 | 荒佃庄镇 | 前齐军庄 | 1302740061 | 电网_512荒信线前齐军庄 | 红 | 0 | 0 | 10kV荒佃庄变电站512荒信线
13053 | 秦皇岛供电公司 | 国网昌黎县供电公司 | 刘台庄镇供电所 | 荒佃庄镇 | 后双坨村 | 1302740062 | 电网_512荒信线后双坨西 | 红 | 0 | 0 | 10kV施各庄变电站518施后线
13054 | 秦皇岛供电公司 | 国网昌黎县供电公司 | 刘台庄镇供电所 | 茹荷镇 | 大东庄 | 1302740123 | 电网_大东庄东 | 黄 | 33.0268 | 36 | 10kV茹荷变电站522茹王线
13055 | 秦皇岛供电公司 | 国网昌黎县供电公司 | 刘台庄镇供电所 | 荒佃庄镇 | 冷各庄村 | 1302741790 | 冷各庄西 | 红 | 0 | 0 | 10kV施各庄变电站517施佃线
13056 | 秦皇岛供电公司 | 国网昌黎县供电公司 | 刘台庄镇供电所 | 荒佃庄镇 | 荒佃庄 | 1302758836 | 荒佃庄东南 | 红 | 0 | 50 | 10kV荒佃庄变电站514荒河线
13057 | 秦皇岛供电公司 | 国网昌黎县供电公司 | 刘台庄镇供电所 | 荒佃庄镇 | 新桃园 | 1302761477 | 电网_512荒信线桃园北 | 红 | 0 | 0 | 10kV荒佃庄变电站512荒信线
13058 | 秦皇岛供电公司 | 国网昌黎县供电公司 | 刘台庄镇供电所 | 荒佃庄镇 | 北坨 | 1302761479 | 电网_512荒信线北坨 | 红 | 0 | 170 | 10kV荒佃庄变电站512荒信线
13059 | 秦皇岛供电公司 | 国网昌黎县供电公司 | 刘台庄镇供电所 | 刘台庄镇 | 大葛庄村 | 1302797922 | 电网_大葛庄西 | 红 | 0 | 176 | 10kV施各庄变电站517施佃线
13060 | 秦皇岛供电公司 | 国网昌黎县供电公司 | 刘台庄镇供电所 | 荒佃庄镇 | 皇后寨 | 1302844220 | 电网_皇后寨西南 | 红 | 0 | 140 | 10kV荒佃庄变电站512荒信线
13061 | 秦皇岛供电公司 | 国网昌黎县供电公司 | 刘台庄镇供电所 | 茹荷镇 | 棉花坨 | 1302845763 | 棉花坨西 | 黄 | 149.5423 | 160 | 10kV茹荷变电站522茹王线
13062 | 秦皇岛供电公司 | 国网昌黎县供电公司 | 刘台庄镇供电所 | 刘台庄镇 | 高坨村 | 1302846087 | 电网_高坨村北变压器 | 黄 | 103.3258 | 170 | 10kV茹荷变电站521茹水线
13063 | 秦皇岛供电公司 | 国网昌黎县供电公司 | 刘台庄镇供电所 | 荒佃庄镇 | 西腾远村 | 1302846089 | 电网_西腾远西变压器 | 红 | 0 | 0 | 10kV施各庄变电站517施佃线
13064 | 秦皇岛供电公司 | 国网昌黎县供电公司 | 刘台庄镇供电所 | 刘台庄镇 | 刘台三村 | 1302846222 | 电网_刘三村西变压器160KVA | 红 | 0 | 0 | 10kV施各庄变电站517施佃线
13065 | 秦皇岛供电公司 | 国网昌黎县供电公司 | 刘台庄镇供电所 | 刘台庄镇 | 左营 | 1302874743 | 电网_左营北 | 红 | 0 | 160 | 10kV施各庄变电站517施佃线
13066 | 秦皇岛供电公司 | 国网昌黎县供电公司 | 刘台庄镇供电所 | 荒佃庄镇 | 欧坨 | 1302874751 | 电网_欧坨东 | 红 | 0 | 190 | 10kV荒佃庄变电站512荒信线
13067 | 秦皇岛供电公司 | 国网昌黎县供电公司 | 刘台庄镇供电所 | 刘台庄镇 | 西窑 | 1302874752 | 电网_西幺东 | 红 | 0 | 0 | 10kV东窑变电站515荒佃庄线
13068 | 秦皇岛供电公司 | 国网昌黎县供电公司 | 刘台庄镇供电所 | 刘台庄镇 | 刘台二村 | 1302874753 | 电网_刘二东 | 红 | 0 | 60 | 10kV东窑变电站525团林二线
13069 | 秦皇岛供电公司 | 国网昌黎县供电公司 | 刘台庄镇供电所 | 刘台庄镇 | 东新庄子村 | 1302874754 | 电网_新庄子东 | 红 | 0 | 266 | 10kV东窑变电站525团林二线
13070 | 秦皇岛供电公司 | 国网昌黎县供电公司 | 刘台庄镇供电所 | 茹荷镇 | 东仓 | 1302990843 | 电网_东仓 | 红 | 0 | 30 | 10kV荒佃庄变电站513荒仓线
13071 | 秦皇岛供电公司 | 国网昌黎县供电公司 | 刘台庄镇供电所 | 荒佃庄镇 | 信庄村 | 1303083581 | 电网_信庄村内1 | 红 | 0 | 50 | 10kV荒佃庄变电站512荒信线
13072 | 秦皇岛供电公司 | 国网昌黎县供电公司 | 刘台庄镇供电所 | 荒佃庄镇 | 北坨 | 1303083582 | 电网_北坨西1 | 红 | 0 | 50 | 10kV荒佃庄变电站512荒信线
13073 | 秦皇岛供电公司 | 国网昌黎县供电公司 | 刘台庄镇供电所 | 茹荷镇 | 南石 | 1303083583 | 电网_南石南1 | 红 | 0 | 90 | 10kV荒佃庄变电站513荒仓线
13074 | 秦皇岛供电公司 | 国网昌黎县供电公司 | 刘台庄镇供电所 | 荒佃庄镇 | 河南庄 | 1303083584 | 电网_河南庄东南1 | 红 | 0 | 0 | 10kV施各庄变电站517施佃线
13075 | 秦皇岛供电公司 | 国网昌黎县供电公司 | 刘台庄镇供电所 | 荒佃庄镇 | 大营 | 1303155930 | 电网_大营北 | 红 | 0 | 140 | 10kV荒佃庄变电站513荒仓线
13076 | 秦皇岛供电公司 | 国网昌黎县供电公司 | 刘台庄镇供电所 | 刘台庄镇 | 东窑村 | 1303155931 | 电网_东幺西新 | 红 | 0 | 40 | 10kV东窑变电站515荒佃庄线
13077 | 秦皇岛供电公司 | 国网昌黎县供电公司 | 刘台庄镇供电所 | 刘台庄镇 | 高坨村 | 1303155932 | 电网_高坨村南 | 黄 | 48.367 | 170 | 10kV茹荷变电站521茹水线
13078 | 秦皇岛供电公司 | 国网昌黎县供电公司 | 刘台庄镇供电所 | 荒佃庄镇 | 赤崖村 | 1303155933 | 电网_512荒信线赤崖 | 红 | 0 | 220 | 10kV荒佃庄变电站512荒信线
13079 | 秦皇岛供电公司 | 国网昌黎县供电公司 | 刘台庄镇供电所 | 荒佃庄镇 | 后齐军庄 | 1303155934 | 电网_后齐军庄 | 红 | 0 | 0 | 10kV荒佃庄变电站512荒信线
13080 | 秦皇岛供电公司 | 国网昌黎县供电公司 | 刘台庄镇供电所 | 荒佃庄镇 | 皇后寨 | 1303155935 | 皇后寨西 | 红 | 0 | 140 | 10kV荒佃庄变电站512荒信线
13081 | 秦皇岛供电公司 | 国网昌黎县供电公司 | 刘台庄镇供电所 | 荒佃庄镇 | 刘各庄村 | 1303155936 | 电网_刘各庄北新 | 红 | 0 | 155 | 10kV荒佃庄变电站514荒河线
13082 | 秦皇岛供电公司 | 国网昌黎县供电公司 | 刘台庄镇供电所 | 荒佃庄镇 | 刘各庄村 | 1303155937 | 电网_刘各庄 | 红 | 0 | 86 | 10kV荒佃庄变电站514荒河线
13083 | 秦皇岛供电公司 | 国网昌黎县供电公司 | 刘台庄镇供电所 | 刘台庄镇 | 小滩东村 | 1303155938 | 电网_小滩东东 | 红 | 0 | 90 | 10kV东窑变电站522刘台庄线
13084 | 秦皇岛供电公司 | 国网昌黎县供电公司 | 刘台庄镇供电所 | 荒佃庄镇 | 后双坨村 | 1303155939 | 电网_后双坨村北 | 红 | 0 | 150 | 10kV施各庄变电站518施后线
13085 | 秦皇岛供电公司 | 国网昌黎县供电公司 | 刘台庄镇供电所 | 荒佃庄镇 | 新家寨 | 1303155940 | 电网_新家寨 | 红 | 0 | 0 | 10kV施各庄变电站518施后线
13086 | 秦皇岛供电公司 | 国网昌黎县供电公司 | 刘台庄镇供电所 | 刘台庄镇 | 郭庄子 | 1303155941 | 电网_郭庄子新 | 红 | 0 | 90 | 10kV施各庄变电站517施佃线
13087 | 秦皇岛供电公司 | 国网昌黎县供电公司 | 刘台庄镇供电所 | 茹荷镇 | 大滩村 | 1303155942 | 电网_大滩村西 | 黄 | 95.5299 | 0 | 10kV茹荷变电站522茹王线
13088 | 秦皇岛供电公司 | 国网昌黎县供电公司 | 刘台庄镇供电所 | 荒佃庄镇 | 沿海高速昌黎服务区 | 1303308923 | 电网_沿海高速昌黎服务区（北区）充电站 | 红 | 0 | 0 | 10kV荒佃庄变电站512荒信线
13089 | 秦皇岛供电公司 | 国网昌黎县供电公司 | 刘台庄镇供电所 | 荒佃庄镇 | 沿海高速昌黎服务区 | 1303308924 | 电网_沿海高速昌黎服务区（南区）充电站 | 红 | 0 | 0 | 10kV荒佃庄变电站512荒信线
13090 | 秦皇岛供电公司 | 国网昌黎县供电公司 | 刘台庄镇供电所 | 荒佃庄镇 | 东腾远村 | 1303339564 | 电网_东腾远村西北变压器 | 红 | 0 | 120 | 10kV施各庄变电站517施佃线
13091 | 秦皇岛供电公司 | 国网昌黎县供电公司 | 刘台庄镇供电所 | 荒佃庄镇 | 荒佃庄 | 1303348861 | 电网_荒佃庄西北 | 红 | 0 | 0 | 10kV荒佃庄变电站514荒河线
13092 | 秦皇岛供电公司 | 国网昌黎县供电公司 | 刘台庄镇供电所 | 荒佃庄镇 | 河南庄 | 1303415337 | 电网_河南庄西南 | 红 | 0 | 0 | 10kV施各庄变电站517施佃线
13093 | 秦皇岛供电公司 | 国网昌黎县供电公司 | 刘台庄镇供电所 | 刘台庄镇 | 小滩西村 | 1303415338 | 电网_小滩西西南 | 红 | 0 | 130 | 10kV施各庄变电站517施佃线
13094 | 秦皇岛供电公司 | 国网昌黎县供电公司 | 刘台庄镇供电所 | 刘台庄镇 | 东新立村 | 1303415339 | 电网_东新立北 | 红 | 0 | 70 | 10kV东窑变电站525团林二线
13095 | 秦皇岛供电公司 | 国网昌黎县供电公司 | 刘台庄镇供电所 | 荒佃庄镇 | 大营 | 1303415340 | 电网_大营东南 | 红 | 0 | 0 | 10kV荒佃庄变电站513荒仓线
13096 | 秦皇岛供电公司 | 国网昌黎县供电公司 | 刘台庄镇供电所 | 茹荷镇 | 棉花坨 | 1303415341 | 电网_棉花坨南 | 黄 | 83.5093 | 83 | 10kV茹荷变电站522茹王线
13097 | 秦皇岛供电公司 | 国网昌黎县供电公司 | 刘台庄镇供电所 | 荒佃庄镇 | 东腾远村 | 1303415342 | 电网_东腾远南2 | 红 | 0 | 280 | 10kV施各庄变电站517施佃线
13098 | 秦皇岛供电公司 | 国网昌黎县供电公司 | 刘台庄镇供电所 | 刘台庄镇 | 中新立村 | 1303415343 | 电网_中新立北 | 红 | 0 | 523 | 10kV东窑变电站525团林二线
13099 | 秦皇岛供电公司 | 国网昌黎县供电公司 | 刘台庄镇供电所 | 茹荷镇 | 西拗榆树 | 1303415344 | 电网_西拗北 | 黄 | 78.6041 | 0 | 10kV茹荷变电站521茹水线
13100 | 秦皇岛供电公司 | 国网昌黎县供电公司 | 刘台庄镇供电所 | 茹荷镇 | 大东庄 | 1303415345 | 电网_大东庄北 | 红 | 0 | 0 | 10kV茹荷变电站512茹郑线
13101 | 秦皇岛供电公司 | 国网昌黎县供电公司 | 刘台庄镇供电所 | 刘台庄镇 | 大葛庄村 | 1303415346 | 电网_大葛庄村内 | 红 | 0 | 140 | 10kV施各庄变电站517施佃线
13102 | 秦皇岛供电公司 | 国网昌黎县供电公司 | 刘台庄镇供电所 | 刘台庄镇 | 小滩南村 | 1303415347 | 电网_滩南南 | 黄 | 5.3093 | 80 | 10kV茹荷变电站521茹水线
13103 | 秦皇岛供电公司 | 国网昌黎县供电公司 | 刘台庄镇供电所 | 荒佃庄镇 | 郭青坨 | 1303415348 | 郭青坨西 | 红 | 0 | 240 | 10kV施各庄变电站517施佃线
13104 | 秦皇岛供电公司 | 国网昌黎县供电公司 | 刘台庄镇供电所 | 茹荷镇 | 西拗榆树 | 1303415349 | 电网_西拗东北 | 黄 | 1.0639 | 70 | 10kV茹荷变电站521茹水线
13105 | 秦皇岛供电公司 | 国网昌黎县供电公司 | 刘台庄镇供电所 | 荒佃庄镇 | 皇后寨 | 1303415350 | 电网_皇后寨北 | 红 | 0 | 0 | 10kV荒佃庄变电站512荒信线
13106 | 秦皇岛供电公司 | 国网昌黎县供电公司 | 刘台庄镇供电所 | 荒佃庄镇 | 韩营 | 1303415351 | 韩营北 | 红 | 0 | 0 | 10kV荒佃庄变电站513荒仓线
13107 | 秦皇岛供电公司 | 国网昌黎县供电公司 | 刘台庄镇供电所 | 茹荷镇 | 中拗榆树 | 1303415352 | 电网_中拗北 | 黄 | 143.1567 | 0 | 10kV茹荷变电站521茹水线
13108 | 秦皇岛供电公司 | 国网昌黎县供电公司 | 刘台庄镇供电所 | 荒佃庄镇 | 大营 | 1303415353 | 电网_大营北2 | 红 | 0 | 0 | 10kV荒佃庄变电站513荒仓线
13109 | 秦皇岛供电公司 | 国网昌黎县供电公司 | 刘台庄镇供电所 | 荒佃庄镇 | 欧坨 | 1303415354 | 电网_欧坨南1 | 红 | 0 | 0 | 10kV荒佃庄变电站512荒信线
13110 | 秦皇岛供电公司 | 国网昌黎县供电公司 | 刘台庄镇供电所 | 茹荷镇 | 北石村 | 1303415355 | 电网_北石西 | 红 | 0 | 70 | 10kV荒佃庄变电站513荒仓线
13111 | 秦皇岛供电公司 | 国网昌黎县供电公司 | 刘台庄镇供电所 | 刘台庄镇 | 范庄子 | 1303415357 | 电网_范庄子东 | 红 | 0 | 70 | 10kV施各庄变电站517施佃线
13112 | 秦皇岛供电公司 | 国网昌黎县供电公司 | 刘台庄镇供电所 | 荒佃庄镇 | 韩营 | 1303415358 | 电网_韩营南 | 红 | 0 | 40 | 10kV荒佃庄变电站513荒仓线
13113 | 秦皇岛供电公司 | 国网昌黎县供电公司 | 刘台庄镇供电所 | 荒佃庄镇 | 张青坨 | 1303415359 | 电网_张青坨东 | 红 | 0 | 40 | 10kV施各庄变电站517施佃线
13114 | 秦皇岛供电公司 | 国网昌黎县供电公司 | 刘台庄镇供电所 | 荒佃庄镇 | 东腾远村 | 1303415360 | 电网_东腾远东北 | 红 | 0 | 100 | 10kV施各庄变电站517施佃线
13115 | 秦皇岛供电公司 | 国网昌黎县供电公司 | 刘台庄镇供电所 | 荒佃庄镇 | 荒佃庄 | 1303415361 | 电网_荒佃庄村中 | 红 | 0 | 95 | 10kV荒佃庄变电站514荒河线
13116 | 秦皇岛供电公司 | 国网昌黎县供电公司 | 刘台庄镇供电所 | 荒佃庄镇 | 东腾远村 | 1303415362 | 电网_东腾远西南 | 红 | 0 | 190 | 10kV施各庄变电站517施佃线
13117 | 秦皇岛供电公司 | 国网昌黎县供电公司 | 刘台庄镇供电所 | 茹荷镇 | 茹荷村 | 1303415363 | 电网_茹荷道西 | 红 | 0 | 70 | 10kV东窑变电站522刘台庄线
13118 | 秦皇岛供电公司 | 国网昌黎县供电公司 | 刘台庄镇供电所 | 荒佃庄镇 | 河南庄 | 1303415364 | 电网_河南庄东北 | 红 | 0 | 66 | 10kV施各庄变电站517施佃线
13119 | 秦皇岛供电公司 | 国网昌黎县供电公司 | 刘台庄镇供电所 | 刘台庄镇 | 刘台一村 | 1303415365 | 电网_刘一东 | 红 | 0 | 150 | 10kV东窑变电站522刘台庄线
13120 | 秦皇岛供电公司 | 国网昌黎县供电公司 | 刘台庄镇供电所 | 刘台庄镇 | 白枣林 | 1303415366 | 电网_白枣林北 | 红 | 0 | 40 | 10kV施各庄变电站517施佃线
13121 | 秦皇岛供电公司 | 国网昌黎县供电公司 | 刘台庄镇供电所 | 荒佃庄镇 | 东腾远村 | 1303415367 | 电网_东腾远村内 | 红 | 0 | 100 | 10kV施各庄变电站517施佃线
13122 | 秦皇岛供电公司 | 国网昌黎县供电公司 | 刘台庄镇供电所 | 荒佃庄镇 | 河南庄 | 1303415368 | 电网_河南庄北 | 红 | 0 | 80 | 10kV施各庄变电站517施佃线
13123 | 秦皇岛供电公司 | 国网昌黎县供电公司 | 刘台庄镇供电所 | 荒佃庄镇 | 皇后寨 | 1303415369 | 电网_皇后寨东北 | 红 | 0 | 60 | 10kV荒佃庄变电站512荒信线
13124 | 秦皇岛供电公司 | 国网昌黎县供电公司 | 刘台庄镇供电所 | 荒佃庄镇 | 老君坨 | 1303415370 | 电网_老君坨北 | 红 | 0 | 100 | 10kV荒佃庄变电站512荒信线
13125 | 秦皇岛供电公司 | 国网昌黎县供电公司 | 刘台庄镇供电所 | 荒佃庄镇 | 皇后寨 | 1303415371 | 皇后寨西2 | 红 | 0 | 50 | 10kV荒佃庄变电站512荒信线
13126 | 秦皇岛供电公司 | 国网昌黎县供电公司 | 刘台庄镇供电所 | 茹荷镇 | 棉花坨 | 1303415372 | 电网_棉花坨西北 | 黄 | 16.9052 | 328 | 10kV茹荷变电站522茹王线
13127 | 秦皇岛供电公司 | 国网昌黎县供电公司 | 刘台庄镇供电所 | 荒佃庄镇 | 前双坨 | 1303415373 | 电网_前双坨南 | 红 | 0 | 50 | 10kV荒佃庄变电站512荒信线
13128 | 秦皇岛供电公司 | 国网昌黎县供电公司 | 刘台庄镇供电所 | 茹荷镇 | 东仓 | 1303415374 | 电网_东仓西 | 红 | 0 | 50 | 10kV荒佃庄变电站513荒仓线
13129 | 秦皇岛供电公司 | 国网昌黎县供电公司 | 刘台庄镇供电所 | 荒佃庄镇 | 前双坨 | 1303415375 | 电网_前双坨东北 | 红 | 0 | 60 | 10kV荒佃庄变电站512荒信线
13130 | 秦皇岛供电公司 | 国网昌黎县供电公司 | 刘台庄镇供电所 | 茹荷镇 | 西拗榆树 | 1303428458 | 电网_西拗南 | 红 | 0 | 225 | 10kV茹荷变电站521茹水线
13131 | 秦皇岛供电公司 | 国网昌黎县供电公司 | 刘台庄镇供电所 | 茹荷镇 | 少佛林 | 1303428459 | 电网_少佛林东 | 黄 | 38.2804 | 96 | 10kV茹荷变电站521茹水线
13132 | 秦皇岛供电公司 | 国网昌黎县供电公司 | 刘台庄镇供电所 | 荒佃庄镇 | 信庄村 | 1303602633 | 电网_信庄西南 | 红 | 0 | 120 | 10kV荒佃庄变电站512荒信线
13133 | 秦皇岛供电公司 | 国网昌黎县供电公司 | 刘台庄镇供电所 | 荒佃庄镇 | 信庄村 | 1303602634 | 电网_信庄东北 | 红 | 0 | 0 | 10kV荒佃庄变电站512荒信线
13134 | 秦皇岛供电公司 | 国网昌黎县供电公司 | 刘台庄镇供电所 | 荒佃庄镇 | 黄土庙村 | 1303602635 | 黄土庙北 | 红 | 0 | 0 | 10kV施各庄变电站518施后线
13135 | 秦皇岛供电公司 | 国网昌黎县供电公司 | 刘台庄镇供电所 | 荒佃庄镇 | 黄土庙村 | 1303602636 | 黄土庙南 | 红 | 0 | 240 | 10kV施各庄变电站518施后线
13136 | 秦皇岛供电公司 | 国网昌黎县供电公司 | 刘台庄镇供电所 | 荒佃庄镇 | 新桃园 | 1303602637 | 电网_桃园东北 | 红 | 0 | 86 | 10kV荒佃庄变电站512荒信线
13137 | 秦皇岛供电公司 | 国网昌黎县供电公司 | 刘台庄镇供电所 | 荒佃庄镇 | 新桃园 | 1303602638 | 电网_桃园东南 | 红 | 0 | 0 | 10kV荒佃庄变电站512荒信线
13138 | 秦皇岛供电公司 | 国网昌黎县供电公司 | 刘台庄镇供电所 | 刘台庄镇 | 高坨村 | 1601242505005578 | 高坨北2 | 红 | 0 | 220 | 10kV茹荷变电站521茹水线
13139 | 秦皇岛供电公司 | 国网昌黎县供电公司 | 刘台庄镇供电所 | 荒佃庄镇 | 前王 | 1601242505006079 | 前王西2 | 红 | 0 | 220 | 10kV荒佃庄变电站512荒信线
13140 | 秦皇岛供电公司 | 国网昌黎县供电公司 | 刘台庄镇供电所 | 刘台庄镇 | 郭庄子 | 1601242505016571 | 郭庄子西2 | 红 | 0 | 106 | 10kV施各庄变电站517施佃线
13141 | 秦皇岛供电公司 | 国网昌黎县供电公司 | 刘台庄镇供电所 | 刘台庄镇 | 东窑村 | 1606241805015338 | 东窑南 | 红 | 0 | 50 | 10kV东窑变电站515荒佃庄线
13142 | 秦皇岛供电公司 | 国网昌黎县供电公司 | 刘台庄镇供电所 | 荒佃庄镇 | 荒佃庄 | 1606242505035496 | 荒佃庄南 | 红 | 0 | 170 | 10kV荒佃庄变电站514荒河线
13143 | 秦皇岛供电公司 | 国网昌黎县供电公司 | 刘台庄镇供电所 | 茹荷镇 | 中拗榆树 | 1606242605010045 | 中拗榆树东 | 黄 | 37.9485 | 220 | 10kV茹荷变电站521茹水线
13144 | 秦皇岛供电公司 | 国网昌黎县供电公司 | 刘台庄镇供电所 | 茹荷镇 | 中拗榆树 | 1606242605021362 | 中拗榆树南 | 黄 | 97.2474 | 170 | 10kV茹荷变电站521茹水线
13145 | 秦皇岛供电公司 | 国网昌黎县供电公司 | 刘台庄镇供电所 | 茹荷镇 | 大东庄 | 1606242605023854 | 大东庄南 | 黄 | 8.2969 | 110 | 10kV茹荷变电站522茹王线
13146 | 秦皇岛供电公司 | 国网昌黎县供电公司 | 刘台庄镇供电所 | 荒佃庄镇 | 刘各庄村 | 1607240205001374 | 刘各庄南 | 红 | 0 | 50 | 10kV荒佃庄变电站513荒仓线
13147 | 秦皇岛供电公司 | 国网昌黎县供电公司 | 刘台庄镇供电所 | 茹荷镇 | 赵庄子 | 1611241105006802 | 赵庄子东 | 红 | 0 | 0 | 10kV荒佃庄变电站513荒仓线
13148 | 秦皇岛供电公司 | 国网昌黎县供电公司 | 刘台庄镇供电所 | 茹荷镇 | 胡草科村 | 1611241105021640 | 胡草科西南 | 黄 | 6.4866 | 254 | 10kV茹荷变电站522茹王线
13149 | 秦皇岛供电公司 | 国网昌黎县供电公司 | 刘台庄镇供电所 | 刘台庄镇 | 左营 | 1611242005002899 | 左营西 | 红 | 0 | 57 | 10kV施各庄变电站517施佃线
13150 | 秦皇岛供电公司 | 国网昌黎县供电公司 | 刘台庄镇供电所 | 刘台庄镇 | 左营 | 1611242005008078 | 左营东 | 红 | 0 | 180 | 10kV施各庄变电站517施佃线
13151 | 秦皇岛供电公司 | 国网昌黎县供电公司 | 刘台庄镇供电所 | 荒佃庄镇 | 前齐 | 1611242205034684 | 前齐北 | 红 | 0 | 220 | 10kV荒佃庄变电站512荒信线
13152 | 秦皇岛供电公司 | 国网昌黎县供电公司 | 刘台庄镇供电所 | 荒佃庄镇 | 信庄 | 1611242205036135 | 信庄北2 | 红 | 0 | 230 | 10kV荒佃庄变电站512荒信线
13153 | 秦皇岛供电公司 | 国网昌黎县供电公司 | 刘台庄镇供电所 | 荒佃庄镇 | 陈青坨 | 1611242605017313 | 陈青坨西 | 红 | 0 | 166 | 10kV荒佃庄变电站514荒河线
13154 | 秦皇岛供电公司 | 国网昌黎县供电公司 | 刘台庄镇供电所 | 刘台庄镇 | 大葛庄村 | 1303017662 | 电网_大葛庄东北 | 红 | 0 | 90 | 10kV施各庄变电站517施佃线
13155 | 秦皇岛供电公司 | 国网昌黎县供电公司 | 刘台庄镇供电所 | 荒佃庄镇 | 荒佃庄 | 1303068442 | 荒佃庄村内 | 红 | 0 | 0 | 10kV荒佃庄变电站514荒河线
13156 | 秦皇岛供电公司 | 国网昌黎县供电公司 | 刘台庄镇供电所 | 茹荷镇 | 前七里 | 0303090345 | 电网_前七里西 | 黄 | 22.2103 | 345 | 10kV茹荷变电站521茹水线
13157 | 秦皇岛供电公司 | 国网昌黎县供电公司 | 刘台庄镇供电所 | 茹荷镇 | 后七里 | 0303090347 | 电网_后七里西 | 黄 | 66.3753 | 260 | 10kV茹荷变电站521茹水线
13158 | 秦皇岛供电公司 | 国网昌黎县供电公司 | 刘台庄镇供电所 | 荒佃庄镇 | 冷各庄村 | 0303513594 | 电网_冷各庄村南 | 红 | 0 | 50 | 10kV施各庄变电站517施佃线
13159 | 秦皇岛供电公司 | 国网昌黎县供电公司 | 刘台庄镇供电所 | 荒佃庄镇 | 郭青坨 | 0303513595 | 郭青坨南 | 红 | 0 | 20 | 10kV荒佃庄变电站514荒河线
13160 | 秦皇岛供电公司 | 国网昌黎县供电公司 | 刘台庄镇供电所 | 荒佃庄镇 | 荒佃庄 | 0303513596 | 电网_荒佃庄西南 | 红 | 0 | 210 | 10kV荒佃庄变电站514荒河线
13161 | 秦皇岛供电公司 | 国网昌黎县供电公司 | 刘台庄镇供电所 | 荒佃庄镇 | 冷各庄村 | 0303513597 | 冷各庄村北 | 红 | 0 | 100 | 10kV施各庄变电站517施佃线
13162 | 秦皇岛供电公司 | 国网昌黎县供电公司 | 刘台庄镇供电所 | 荒佃庄镇 | 荒佃庄 | 0303513598 | 电网_荒佃庄东北 | 红 | 0 | 160 | 10kV施各庄变电站517施佃线
13163 | 秦皇岛供电公司 | 国网昌黎县供电公司 | 刘台庄镇供电所 | 荒佃庄镇 | 荒佃庄 | 0303513629 | 荒佃庄西2 | 红 | 0 | 86 | 10kV荒佃庄变电站514荒河线
13164 | 秦皇岛供电公司 | 国网昌黎县供电公司 | 刘台庄镇供电所 | 荒佃庄镇 | 张青坨 | 0303513630 | 张青坨南 | 红 | 0 | 60 | 10kV荒佃庄变电站514荒河线
13165 | 秦皇岛供电公司 | 国网昌黎县供电公司 | 刘台庄镇供电所 | 荒佃庄镇 | 陈青坨村 | 0303513631 | 陈青坨东 | 红 | 0 | 100 | 10kV荒佃庄变电站514荒河线
13166 | 秦皇岛供电公司 | 国网昌黎县供电公司 | 刘台庄镇供电所 | 荒佃庄镇 | 后双坨村 | 0303538973 | 电网_后双坨开发区2 | 红 | 0 | 0 | 10kV施各庄变电站518施后线
13167 | 秦皇岛供电公司 | 国网昌黎县供电公司 | 刘台庄镇供电所 | 茹荷镇 | 茹荷村 | 0303663744 | 电网_茹荷西2 | 红 | 0 | 135 | 10kV东窑变电站522刘台庄线
13168 | 秦皇岛供电公司 | 国网昌黎县供电公司 | 刘台庄镇供电所 | 刘台庄镇 | 大葛庄村 | 0303670090 | 电网_大葛庄西2 | 红 | 0 | 140 | 10kV施各庄变电站517施佃线
13169 | 秦皇岛供电公司 | 国网昌黎县供电公司 | 刘台庄镇供电所 | 刘台庄镇 | 大葛庄村 | 0303670091 | 大葛庄东南 | 红 | 0 | 116 | 10kV施各庄变电站517施佃线
13170 | 秦皇岛供电公司 | 国网昌黎县供电公司 | 刘台庄镇供电所 | 刘台庄镇 | 西窑 | 0303670127 | 西窑西2 | 红 | 0 | 0 | 10kV东窑变电站515荒佃庄线
13171 | 秦皇岛供电公司 | 国网昌黎县供电公司 | 刘台庄镇供电所 | 茹荷镇 | 茹荷村 | 0303670131 | 茹荷道西2 | 红 | 0 | 0 | 10kV东窑变电站522刘台庄线
13172 | 秦皇岛供电公司 | 国网昌黎县供电公司 | 刘台庄镇供电所 | 荒佃庄镇 | 荒佃庄 | 0303670133 | 荒佃庄开发区2新 | 红 | 0 | 120 | 10kV荒佃庄变电站514荒河线
13173 | 秦皇岛供电公司 | 国网昌黎县供电公司 | 刘台庄镇供电所 | 茹荷镇 | 吴家铺 | 0303670134 | 吴家铺2 | 黄 | 7.4598 | 70 | 10kV茹荷变电站522茹王线
13174 | 秦皇岛供电公司 | 国网昌黎县供电公司 | 刘台庄镇供电所 | 荒佃庄镇 | 小营 | 0303670107 | 小营西刘台 | 红 | 0 | 110 | 10kV荒佃庄变电站513荒仓线
13175 | 秦皇岛供电公司 | 国网昌黎县供电公司 | 刘台庄镇供电所 | 荒佃庄镇 | 西腾远村 | 0303670109 | 西腾远东 | 红 | 0 | 166 | 10kV施各庄变电站517施佃线
13176 | 秦皇岛供电公司 | 国网昌黎县供电公司 | 刘台庄镇供电所 | 荒佃庄镇 | 西腾远村 | 0303670110 | 电网_西腾远南 | 红 | 0 | 106 | 10kV施各庄变电站517施佃线
13177 | 秦皇岛供电公司 | 国网昌黎县供电公司 | 刘台庄镇供电所 | 茹荷镇 | 郑家铺 | 0303670138 | 郑家铺南2 | 红 | 0 | 0 | 10kV茹荷变电站512茹郑线
13178 | 秦皇岛供电公司 | 国网昌黎县供电公司 | 刘台庄镇供电所 | 茹荷镇 | 郑家铺 | 0303670139 | 郑家铺北2 | 红 | 0 | 0 | 10kV茹荷变电站512茹郑线
13179 | 秦皇岛供电公司 | 国网昌黎县供电公司 | 刘台庄镇供电所 | 茹荷镇 | 东石 | 0303670140 | 东石西 | 红 | 0 | 0 | 10kV荒佃庄变电站513荒仓线
13180 | 秦皇岛供电公司 | 国网昌黎县供电公司 | 刘台庄镇供电所 | 茹荷镇 | 东石 | 0303670141 | 东石东 | 红 | 0 | 50 | 10kV荒佃庄变电站513荒仓线
13181 | 秦皇岛供电公司 | 国网昌黎县供电公司 | 刘台庄镇供电所 | 荒佃庄镇 | 会君坨 | 0303670144 | 会君坨西 | 红 | 0 | 140 | 10kV施各庄变电站517施佃线
13182 | 秦皇岛供电公司 | 国网昌黎县供电公司 | 刘台庄镇供电所 | 茹荷镇 | 茹荷村 | 0303670147 | 电网_茹荷大队2 | 红 | 0 | 216 | 10kV东窑变电站522刘台庄线
13183 | 秦皇岛供电公司 | 国网昌黎县供电公司 | 刘台庄镇供电所 | 刘台庄镇 | 西窑 | 0303670639 | 西窑东2 | 红 | 0 | 40 | 10kV东窑变电站515荒佃庄线
13184 | 秦皇岛供电公司 | 国网昌黎县供电公司 | 刘台庄镇供电所 | 刘台庄镇 | 刘台二村 | 0303674098 | 刘二南 | 红 | 0 | 0 | 10kV东窑变电站522刘台庄线
13185 | 秦皇岛供电公司 | 国网昌黎县供电公司 | 刘台庄镇供电所 | 茹荷镇 | 东拗榆树 | 0303676092 | 东拗西 | 红 | 0 | 276 | 10kV茹荷变电站521茹水线
13186 | 秦皇岛供电公司 | 国网昌黎县供电公司 | 刘台庄镇供电所 | 刘台庄镇 | 马庄子 | 0303676334 | 马庄子东 | 红 | 0 | 60 | 10kV东窑变电站522刘台庄线
13187 | 秦皇岛供电公司 | 国网昌黎县供电公司 | 刘台庄镇供电所 | 茹荷镇 | 大滩村 | 0303676268 | 大滩村中 | 黄 | 83.3546 | 0 | 10kV茹荷变电站522茹王线
13188 | 秦皇岛供电公司 | 国网昌黎县供电公司 | 刘台庄镇供电所 | 荒佃庄镇 | 后双坨村 | 0303677739 | 后双坨开发区3 | 红 | 0 | 300 | 10kV施各庄变电站518施后线
13189 | 秦皇岛供电公司 | 国网昌黎县供电公司 | 刘台庄镇供电所 | 荒佃庄镇 | 后双坨村 | 0303677740 | 电网_后双坨东2 | 红 | 0 | 0 | 10kV施各庄变电站518施后线
13190 | 秦皇岛供电公司 | 国网昌黎县供电公司 | 刘台庄镇供电所 | 茹荷镇 | 西仓 | 0303677904 | 西仓东2 | 红 | 0 | 300 | 10kV荒佃庄变电站513荒仓线
13191 | 秦皇岛供电公司 | 国网昌黎县供电公司 | 刘台庄镇供电所 | 荒佃庄镇 | 西坨村 | 0303677946 | 西坨村中 | 红 | 0 | 60 | 10kV荒佃庄变电站512荒信线
13192 | 秦皇岛供电公司 | 国网昌黎县供电公司 | 刘台庄镇供电所 | 荒佃庄镇 | 赤崖村 | 0303677951 | 赤崖南 | 红 | 0 | 240 | 10kV荒佃庄变电站512荒信线
13193 | 秦皇岛供电公司 | 国网昌黎县供电公司 | 刘台庄镇供电所 | 刘台庄镇 | 刘台街里 | 0303678035 | 刘台街里北新 | 红 | 0 | 339 | 10kV东窑变电站522刘台庄线
13194 | 秦皇岛供电公司 | 国网昌黎县供电公司 | 刘台庄镇供电所 | 茹荷镇 | 大东庄 | 0303678868 | 大东庄东2新 | 黄 | 3.8722 | 110 | 10kV茹荷变电站522茹王线
13195 | 秦皇岛供电公司 | 国网昌黎县供电公司 | 刘台庄镇供电所 | 荒佃庄镇 | 后双坨村 | 0303678895 | 后双坨西南 | 红 | 0 | 0 | 10kV施各庄变电站518施后线
13196 | 秦皇岛供电公司 | 国网昌黎县供电公司 | 刘台庄镇供电所 | 荒佃庄镇 | 后双坨村 | 0303678897 | 后双坨西北 | 红 | 0 | 0 | 10kV施各庄变电站518施后线
13197 | 秦皇岛供电公司 | 国网昌黎县供电公司 | 刘台庄镇供电所 | 荒佃庄镇 | 后王村 | 0303678998 | 后王村中 | 红 | 0 | 225 | 10kV荒佃庄变电站512荒信线
13198 | 秦皇岛供电公司 | 国网昌黎县供电公司 | 刘台庄镇供电所 | 荒佃庄镇 | 后王村 | 0303679002 | 后王东2 | 红 | 0 | 100 | 10kV荒佃庄变电站512荒信线
13199 | 秦皇岛供电公司 | 国网昌黎县供电公司 | 刘台庄镇供电所 | 荒佃庄镇 | 后王村 | 0303679066 | 后王北2新 | 红 | 0 | 120 | 10kV荒佃庄变电站512荒信线
13200 | 秦皇岛供电公司 | 国网昌黎县供电公司 | 刘台庄镇供电所 | 茹荷镇 | 胡草科村 | 0303679072 | 胡草科东2 | 黄 | 67.3691 | 50 | 10kV茹荷变电站522茹王线
13201 | 秦皇岛供电公司 | 国网昌黎县供电公司 | 刘台庄镇供电所 | 刘台庄镇 | 小葛庄 | 0303679618 | 小葛庄北 | 红 | 0 | 50 | 10kV施各庄变电站517施佃线
13202 | 秦皇岛供电公司 | 国网昌黎县供电公司 | 刘台庄镇供电所 | 刘台庄镇 | 刘台三村 | 0303679620 | 刘三北 | 红 | 0 | 120 | 10kV东窑变电站522刘台庄线
13203 | 秦皇岛供电公司 | 国网昌黎县供电公司 | 刘台庄镇供电所 | 茹荷镇 | 少佛林 | 0303679606 | 电网_少佛林西 | 黄 | 4.3732 | 245 | 10kV茹荷变电站521茹水线
13204 | 秦皇岛供电公司 | 国网昌黎县供电公司 | 刘台庄镇供电所 | 荒佃庄镇 | 豆军庄 | 0303679679 | 电网_豆军庄东 | 红 | 0 | 340 | 10kV荒佃庄变电站512荒信线
13205 | 秦皇岛供电公司 | 国网昌黎县供电公司 | 刘台庄镇供电所 | 刘台庄镇 | 小滩西村 | 0303684102 | 小滩西村北 | 红 | 0 | 136 | 10kV东窑变电站522刘台庄线
13206 | 秦皇岛供电公司 | 国网昌黎县供电公司 | 刘台庄镇供电所 | 荒佃庄镇 | 刘各庄村 | 0303684120 | 刘各庄北2 | 红 | 0 | 370 | 10kV荒佃庄变电站514荒河线
13207 | 秦皇岛供电公司 | 国网昌黎县供电公司 | 泥井镇供电所 | 团林乡 | 坨上村 | 1302664569 | 电网_坨上村内 | 红 | 0 | 0 | 10kV东窑变电站511团林线
13208 | 秦皇岛供电公司 | 国网昌黎县供电公司 | 泥井镇供电所 | 北戴河新区 | 小庄子村 | 1302664573 | 小庄子村内1# | 红 | 0 | 0 | 10kV东窑变电站511团林线
13209 | 秦皇岛供电公司 | 国网昌黎县供电公司 | 泥井镇供电所 | 刘台庄镇 | 石河北村 | 1302664578 | 电网_石河北南 | 红 | 0 | 60 | 10kV东窑变电站525团林二线
13210 | 秦皇岛供电公司 | 国网昌黎县供电公司 | 泥井镇供电所 | 刘台庄镇 | 毛河北 | 1302664579 | 电网_毛河北村内 | 红 | 0 | 30 | 10kV东窑变电站511团林线
13211 | 秦皇岛供电公司 | 国网昌黎县供电公司 | 泥井镇供电所 | 泥井镇 | 后刘坨村 | 1302664590 | 电网_后刘坨村西 | 红 | 0 | 110 | 10kV东窑变电站512泥井线
13212 | 秦皇岛供电公司 | 国网昌黎县供电公司 | 泥井镇供电所 | 泥井镇 | 前北庄 | 1302664593 | 电网_前北庄村内 | 红 | 0 | 96 | 10kV东窑变电站524泥井二线
13213 | 秦皇岛供电公司 | 国网昌黎县供电公司 | 泥井镇供电所 | 泥井镇 | 大西庄 | 1302664600 | 电网_大西庄 | 红 | 0 | 0 | 10kV东窑变电站512泥井线
13214 | 秦皇岛供电公司 | 国网昌黎县供电公司 | 泥井镇供电所 | 泥井镇 | 后坨 | 1302664612 | 电网_后坨村内 | 红 | 0 | 55 | 10kV东窑变电站512泥井线
13215 | 秦皇岛供电公司 | 国网昌黎县供电公司 | 泥井镇供电所 | 泥井镇 | 陈官营村 | 1302664619 | 电网_陈官营村内 | 红 | 0 | 0 | 10kV东窑变电站512泥井线
13216 | 秦皇岛供电公司 | 国网昌黎县供电公司 | 泥井镇供电所 | 泥井镇 | 新金铺二村 | 1302664625 | 电网_新二村内 | 红 | 0 | 0 | 10kV东窑变电站513新金铺线
13217 | 秦皇岛供电公司 | 国网昌黎县供电公司 | 泥井镇供电所 | 北戴河新区 | 团林西村 | 1302694318 | 电网_西村西 | 红 | 0 | 0 | 10kV东窑变电站511团林线
13218 | 秦皇岛供电公司 | 国网昌黎县供电公司 | 泥井镇供电所 | 泥井镇 | 李化庄村 | 1302694319 | 电网_李化庄村东 | 红 | 0 | 0 | 10kV东窑变电站513新金铺线
13219 | 秦皇岛供电公司 | 国网昌黎县供电公司 | 泥井镇供电所 | 团林乡 | 贾河北 | 1302721817 | 贾河北2 | 红 | 0 | 0 | 10kV东窑变电站511团林线
13220 | 秦皇岛供电公司 | 国网昌黎县供电公司 | 泥井镇供电所 | 刘台庄镇 | 毛河北 | 1302721818 | 电网_毛河北西 | 红 | 0 | 0 | 10kV东窑变电站511团林线
13221 | 秦皇岛供电公司 | 国网昌黎县供电公司 | 泥井镇供电所 | 刘台庄镇 | 石河北村 | 1302721819 | 电网_石河北村内 | 红 | 0 | 0 | 10kV东窑变电站511团林线
13222 | 秦皇岛供电公司 | 国网昌黎县供电公司 | 泥井镇供电所 | 北戴河新区 | 小韩庄 | 1302721820 | 电网_小韩庄村内变台 | 红 | 0 | 0 | 10kV东窑变电站511团林线
13223 | 秦皇岛供电公司 | 国网昌黎县供电公司 | 泥井镇供电所 | 北戴河新区 | 团林中村 | 1302721823 | 电网_中村南 | 红 | 0 | 0 | 10kV东窑变电站511团林线
13224 | 秦皇岛供电公司 | 国网昌黎县供电公司 | 泥井镇供电所 | 北戴河新区 | 团林中村 | 1302721824 | 中村三 | 红 | 0 | 0 | 10kV东窑变电站511团林线
13225 | 秦皇岛供电公司 | 国网昌黎县供电公司 | 泥井镇供电所 | 北戴河新区 | 小庄子村 | 1302721825 | 电网_小庄子西台区 | 红 | 0 | 0 | 10kV东窑变电站511团林线
13226 | 秦皇岛供电公司 | 国网昌黎县供电公司 | 泥井镇供电所 | 北戴河新区 | 团林西村 | 1302721828 | 电网_西村三 | 红 | 0 | 0 | 10kV东窑变电站511团林线
13227 | 秦皇岛供电公司 | 国网昌黎县供电公司 | 泥井镇供电所 | 北戴河新区 | 团林西村 | 1302721829 | 电网_西村村内 | 红 | 0 | 0 | 10kV东窑变电站511团林线
13228 | 秦皇岛供电公司 | 国网昌黎县供电公司 | 泥井镇供电所 | 刘台庄镇 | 田上庄村 | 1302721830 | 电网_田上庄村内 | 红 | 0 | 0 | 10kV东窑变电站525团林二线
13229 | 秦皇岛供电公司 | 国网昌黎县供电公司 | 泥井镇供电所 | 刘台庄镇 | 刘上庄 | 1302721833 | 电网_刘上庄村内 | 红 | 0 | 210 | 10kV东窑变电站525团林二线
13230 | 秦皇岛供电公司 | 国网昌黎县供电公司 | 泥井镇供电所 | 北戴河新区 | 团林东村 | 1302721834 | 电网_东村东边 | 红 | 0 | 0 | 10kV东窑变电站511团林线
13231 | 秦皇岛供电公司 | 国网昌黎县供电公司 | 泥井镇供电所 | 北戴河新区 | 李村 | 1302721835 | 电网_李村村内 | 红 | 0 | 0 | 10kV东窑变电站511团林线
13232 | 秦皇岛供电公司 | 国网昌黎县供电公司 | 泥井镇供电所 | 团林乡 | 贾河北 | 1302721836 | 电网_贾河北村内 | 红 | 0 | 0 | 10kV东窑变电站511团林线
13233 | 秦皇岛供电公司 | 国网昌黎县供电公司 | 泥井镇供电所 | 北戴河新区 | 候里村 | 1302721837 | 电网_候里村北 | 红 | 0 | 0 | 10kV东窑变电站511团林线
13234 | 秦皇岛供电公司 | 国网昌黎县供电公司 | 泥井镇供电所 | 北戴河新区 | 团林东村 | 1302721838 | 电网_东村村内 | 红 | 0 | 0 | 10kV东窑变电站511团林线
13235 | 秦皇岛供电公司 | 国网昌黎县供电公司 | 泥井镇供电所 | 团林乡 | 冯庄子 | 1302721839 | 冯庄子村内 | 红 | 0 | 0 | 10kV东窑变电站525团林二线
13236 | 秦皇岛供电公司 | 国网昌黎县供电公司 | 泥井镇供电所 | 北戴河新区 | 大韩庄 | 1302721840 | 大韩庄村内 | 红 | 0 | 0 | 10kV东窑变电站511团林线
13237 | 秦皇岛供电公司 | 国网昌黎县供电公司 | 泥井镇供电所 | 泥井镇 | 侯家营 | 1302721841 | 侯家营村内 | 红 | 0 | 0 | 10kV东窑变电站512泥井线
13238 | 秦皇岛供电公司 | 国网昌黎县供电公司 | 泥井镇供电所 | 泥井镇 | 泥井三村 | 1302721844 | 电网_泥三中 | 红 | 0 | 0 | 10kV东窑变电站512泥井线
13239 | 秦皇岛供电公司 | 国网昌黎县供电公司 | 泥井镇供电所 | 泥井镇 | 赵家港 | 1302721846 | 赵家港村内 | 红 | 0 | 0 | 10kV东窑变电站512泥井线
13240 | 秦皇岛供电公司 | 国网昌黎县供电公司 | 泥井镇供电所 | 泥井镇 | 泥井街里 | 1302721847 | 电网_街里总表 | 红 | 0 | 0 | 10kV东窑变电站512泥井线
13241 | 秦皇岛供电公司 | 国网昌黎县供电公司 | 泥井镇供电所 | 泥井镇 | 张家坨 | 1302721848 | 电网_张家坨村内200 | 红 | 0 | 116 | 10kV东窑变电站512泥井线
13242 | 秦皇岛供电公司 | 国网昌黎县供电公司 | 泥井镇供电所 | 泥井镇 | 张家坨 | 1302721849 | 电网_张家坨西 | 红 | 0 | 0 | 10kV东窑变电站512泥井线
13243 | 秦皇岛供电公司 | 国网昌黎县供电公司 | 泥井镇供电所 | 泥井镇 | 杨庄 | 1302721850 | 杨庄西1 | 红 | 0 | 0 | 10kV东窑变电站512泥井线
13244 | 秦皇岛供电公司 | 国网昌黎县供电公司 | 泥井镇供电所 | 泥井镇 | 肖官营 | 1302721852 | 肖官营村内 | 红 | 0 | 67 | 10kV东窑变电站512泥井线
13245 | 秦皇岛供电公司 | 国网昌黎县供电公司 | 泥井镇供电所 | 泥井镇 | 西北庄村 | 1302721853 | 电网_西北庄村内 | 红 | 0 | 290 | 10kV东窑变电站524泥井二线
13246 | 秦皇岛供电公司 | 国网昌黎县供电公司 | 泥井镇供电所 | 泥井镇 | 魏官营 | 1302721854 | 电网_魏官营西 | 红 | 0 | 0 | 10kV东窑变电站512泥井线
13247 | 秦皇岛供电公司 | 国网昌黎县供电公司 | 泥井镇供电所 | 泥井镇 | 魏官营 | 1302721856 | 电网_魏官营村内2# | 红 | 0 | 150 | 10kV东窑变电站512泥井线
13248 | 秦皇岛供电公司 | 国网昌黎县供电公司 | 泥井镇供电所 | 泥井镇 | 牛心庄村 | 1302721857 | 电网_牛心庄村西 | 红 | 0 | 0 | 10kV东窑变电站512泥井线
13249 | 秦皇岛供电公司 | 国网昌黎县供电公司 | 泥井镇供电所 | 泥井镇 | 牛心庄村 | 1302721858 | 电网_牛心庄村东 | 红 | 0 | 0 | 10kV东窑变电站512泥井线
13250 | 秦皇岛供电公司 | 国网昌黎县供电公司 | 泥井镇供电所 | 刘台庄镇 | 摩天庄 | 1302721859 | 摩天庄村北 | 红 | 0 | 75 | 10kV东窑变电站524泥井二线
13251 | 秦皇岛供电公司 | 国网昌黎县供电公司 | 泥井镇供电所 | 刘台庄镇 | 摩天庄 | 1302721860 | 摩天庄村内 | 红 | 0 | 166 | 10kV东窑变电站524泥井二线
13252 | 秦皇岛供电公司 | 国网昌黎县供电公司 | 泥井镇供电所 | 刘台庄镇 | 摩天庄 | 1302721861 | 电网_摩天庄村东 | 红 | 0 | 190 | 10kV东窑变电站524泥井二线
13253 | 秦皇岛供电公司 | 国网昌黎县供电公司 | 泥井镇供电所 | 泥井镇 | 吕庄村 | 1302721862 | 电网_吕庄村内 | 红 | 0 | 205 | 10kV东窑变电站524泥井二线
13254 | 秦皇岛供电公司 | 国网昌黎县供电公司 | 泥井镇供电所 | 泥井镇 | 后刘坨村 | 1302721864 | 后刘坨村内 | 红 | 0 | 510 | 10kV东窑变电站512泥井线
13255 | 秦皇岛供电公司 | 国网昌黎县供电公司 | 泥井镇供电所 | 泥井镇 | 后北庄 | 1302721865 | 后北庄村内 | 红 | 0 | 190 | 10kV东窑变电站524泥井二线
13256 | 秦皇岛供电公司 | 国网昌黎县供电公司 | 泥井镇供电所 | 泥井镇 | 李成庄 | 1302721866 | 电网_李成庄村内 | 红 | 0 | 0 | 10kV东窑变电站524泥井二线
13257 | 秦皇岛供电公司 | 国网昌黎县供电公司 | 泥井镇供电所 | 泥井镇 | 韦庄村 | 1302721867 | 韦庄村内 | 红 | 0 | 25 | 10kV东窑变电站512泥井线
13258 | 秦皇岛供电公司 | 国网昌黎县供电公司 | 泥井镇供电所 | 泥井镇 | 陈官营村 | 1302721870 | 电网_陈官营村北 | 红 | 0 | 0 | 10kV东窑变电站512泥井线
13259 | 秦皇岛供电公司 | 国网昌黎县供电公司 | 泥井镇供电所 | 泥井镇 | 才庄 | 1302721871 | 电网_才庄村内 | 红 | 0 | 0 | 10kV东窑变电站524泥井二线
13260 | 秦皇岛供电公司 | 国网昌黎县供电公司 | 泥井镇供电所 | 泥井镇 | 才庄 | 1302721872 | 电网_才庄村西 | 红 | 0 | 130 | 10kV东窑变电站524泥井二线
13261 | 秦皇岛供电公司 | 国网昌黎县供电公司 | 泥井镇供电所 | 泥井镇 | 井而庄村 | 1302721873 | 电网_井而庄村内 | 红 | 0 | 0 | 10kV东窑变电站513新金铺线
13262 | 秦皇岛供电公司 | 国网昌黎县供电公司 | 泥井镇供电所 | 泥井镇 | 秦庄 | 1302721874 | 电网_秦庄村内 | 红 | 0 | 55 | 10kV东窑变电站513新金铺线
13263 | 秦皇岛供电公司 | 国网昌黎县供电公司 | 泥井镇供电所 | 泥井镇 | 新金浦一村 | 1302721876 | 电网_新一村内 | 红 | 0 | 55 | 10kV东窑变电站513新金铺线
13264 | 秦皇岛供电公司 | 国网昌黎县供电公司 | 泥井镇供电所 | 泥井镇 | 新金铺三村 | 1302721877 | 电网_新三村内 | 红 | 0 | 0 | 10kV东窑变电站513新金铺线
13265 | 秦皇岛供电公司 | 国网昌黎县供电公司 | 泥井镇供电所 | 泥井镇 | 新金铺二村 | 1302721878 | 电网_新二二 | 红 | 0 | 0 | 10kV东窑变电站513新金铺线
13266 | 秦皇岛供电公司 | 国网昌黎县供电公司 | 泥井镇供电所 | 泥井镇 | 夏庄 | 1302721880 | 夏庄村内 | 红 | 0 | 0 | 10kV东窑变电站513新金铺线
13267 | 秦皇岛供电公司 | 国网昌黎县供电公司 | 泥井镇供电所 | 泥井镇 | 前刘坨村 | 1302721881 | 电网_前刘坨村2 | 红 | 0 | 0 | 10kV东窑变电站513新金铺线
13268 | 秦皇岛供电公司 | 国网昌黎县供电公司 | 泥井镇供电所 | 泥井镇 | 前刘坨村 | 1302721882 | 电网_前刘坨村内 | 红 | 0 | 45 | 10kV东窑变电站513新金铺线
13269 | 秦皇岛供电公司 | 国网昌黎县供电公司 | 泥井镇供电所 | 泥井镇 | 泥井一村 | 1302721883 | 电网_泥一村内 | 红 | 0 | 0 | 10kV东窑变电站513新金铺线
13270 | 秦皇岛供电公司 | 国网昌黎县供电公司 | 泥井镇供电所 | 泥井镇 | 泥井二村 | 1302721884 | 电网_泥二村内 | 红 | 0 | 0 | 10kV东窑变电站513新金铺线
13271 | 秦皇岛供电公司 | 国网昌黎县供电公司 | 泥井镇供电所 | 泥井镇 | 泥井街里 | 1302721885 | 电网_街里总表北变台 | 红 | 0 | 50 | 10kV东窑变电站513新金铺线
13272 | 秦皇岛供电公司 | 国网昌黎县供电公司 | 泥井镇供电所 | 泥井镇 | 莫各庄一村 | 1302721886 | 电网_莫一村内 | 红 | 0 | 0 | 10kV东窑变电站513新金铺线
13273 | 秦皇岛供电公司 | 国网昌黎县供电公司 | 泥井镇供电所 | 泥井镇 | 莫各庄一村 | 1302721887 | 莫一二 | 红 | 0 | 0 | 10kV东窑变电站513新金铺线
13274 | 秦皇岛供电公司 | 国网昌黎县供电公司 | 泥井镇供电所 | 泥井镇 | 莫各庄二村 | 1302721888 | 电网_莫二村内 | 红 | 0 | 0 | 10kV东窑变电站513新金铺线
13275 | 秦皇岛供电公司 | 国网昌黎县供电公司 | 泥井镇供电所 | 泥井镇 | 泥井金庄 | 1302721890 | 电网_金庄村内1# | 红 | 0 | 0 | 10kV东窑变电站513新金铺线
13276 | 秦皇岛供电公司 | 国网昌黎县供电公司 | 泥井镇供电所 | 泥井镇 | 侯家营 | 1302721891 | 电网_侯家营村西 | 红 | 0 | 0 | 10kV东窑变电站513新金铺线
13277 | 秦皇岛供电公司 | 国网昌黎县供电公司 | 泥井镇供电所 | 泥井镇 | 冯庄 | 1302721892 | 电网_冯庄村内1# | 红 | 0 | 0 | 10kV东窑变电站513新金铺线
13278 | 秦皇岛供电公司 | 国网昌黎县供电公司 | 泥井镇供电所 | 泥井镇 | 新金铺小庄 | 1302721893 | 电网_新小庄村内 | 红 | 0 | 0 | 10kV东窑变电站513新金铺线
13279 | 秦皇岛供电公司 | 国网昌黎县供电公司 | 泥井镇供电所 | 泥井镇 | 堡子村 | 1302721894 | 电网_堡子村内 | 红 | 0 | 36 | 10kV东窑变电站513新金铺线
13280 | 秦皇岛供电公司 | 国网昌黎县供电公司 | 泥井镇供电所 | 泥井镇 | 李化庄村 | 1302731654 | 李化庄村内1# | 红 | 0 | 0 | 10kV东窑变电站513新金铺线
13281 | 秦皇岛供电公司 | 国网昌黎县供电公司 | 泥井镇供电所 | 北戴河新区 | 团林中村 | 1302739839 | 团林中村村内 | 红 | 0 | 0 | 10kV东窑变电站511团林线
13282 | 秦皇岛供电公司 | 国网昌黎县供电公司 | 泥井镇供电所 | 泥井镇 | 泥井金庄 | 1302740068 | 电网_金庄村东 | 红 | 0 | 0 | 10kV东窑变电站513新金铺线
13283 | 秦皇岛供电公司 | 国网昌黎县供电公司 | 泥井镇供电所 | 泥井镇 | 泥井三村 | 1302750645 | 电网_泥井三村(东) | 红 | 0 | 40 | 10kV东窑变电站512泥井线
13284 | 秦皇岛供电公司 | 国网昌黎县供电公司 | 泥井镇供电所 | 北戴河新区 | 候里村 | 1302761997 | 电网_候里村内 | 红 | 0 | 0 | 10kV东窑变电站511团林线
13285 | 秦皇岛供电公司 | 国网昌黎县供电公司 | 泥井镇供电所 | 泥井镇 | 杨庄 | 1302761999 | 电网_杨庄村内2# | 红 | 0 | 0 | 10kV东窑变电站512泥井线
13286 | 秦皇岛供电公司 | 国网昌黎县供电公司 | 泥井镇供电所 | 刘台庄镇 | 田上庄村 | 1302846640 | 电网_田上庄北 | 红 | 0 | 65 | 10kV东窑变电站525团林二线
13287 | 秦皇岛供电公司 | 国网昌黎县供电公司 | 泥井镇供电所 | 泥井镇 | 前刘坨村 | 1302903820 | 电网_前刘坨东 | 红 | 0 | 0 | 10kV东窑变电站512泥井线
13288 | 秦皇岛供电公司 | 国网昌黎县供电公司 | 泥井镇供电所 | 北戴河新区 | 大韩庄 | 1302903821 | 大韩庄东 | 红 | 0 | 0 | 10kV东窑变电站511团林线
13289 | 秦皇岛供电公司 | 国网昌黎县供电公司 | 泥井镇供电所 | 北戴河新区 | 李村 | 1302903822 | 电网_李村东 | 红 | 0 | 0 | 10kV东窑变电站511团林线
13290 | 秦皇岛供电公司 | 国网昌黎县供电公司 | 泥井镇供电所 | 团林乡 | 坨上村 | 1302989206 | 电网_坨上东 | 红 | 0 | 0 | 10kV东窑变电站511团林线
13291 | 秦皇岛供电公司 | 国网昌黎县供电公司 | 泥井镇供电所 | 泥井镇 | 泥井一村 | 1303002044 | 电网_泥一南 | 红 | 0 | 0 | 10kV东窑变电站513新金铺线
13292 | 秦皇岛供电公司 | 国网昌黎县供电公司 | 泥井镇供电所 | 北戴河新区 | 团林中村 | 1303002060 | 中村北 | 红 | 0 | 0 | 10kV东窑变电站511团林线
13293 | 秦皇岛供电公司 | 国网昌黎县供电公司 | 泥井镇供电所 | 泥井镇 | 莫各庄二村 | 1303002072 | 电网_莫二东 | 红 | 0 | 0 | 10kV东窑变电站513新金铺线
13294 | 秦皇岛供电公司 | 国网昌黎县供电公司 | 泥井镇供电所 | 刘台庄镇 | 毛河北 | 1303078203 | 电网_毛河北南 | 红 | 0 | 25 | 10kV东窑变电站511团林线
13295 | 秦皇岛供电公司 | 国网昌黎县供电公司 | 泥井镇供电所 | 泥井镇 | 后刘坨村 | 1303078204 | 电网_后刘坨北 | 红 | 0 | 0 | 10kV东窑变电站512泥井线
13296 | 秦皇岛供电公司 | 国网昌黎县供电公司 | 泥井镇供电所 | 泥井镇 | 新金铺二村 | 1303078205 | 电网_新二北 | 红 | 0 | 0 | 10kV东窑变电站513新金铺线
13297 | 秦皇岛供电公司 | 国网昌黎县供电公司 | 泥井镇供电所 | 泥井镇 | 新金浦一村 | 1303082006 | 电网_新一东 | 红 | 0 | 0 | 10kV东窑变电站513新金铺线
13298 | 秦皇岛供电公司 | 国网昌黎县供电公司 | 泥井镇供电所 | 泥井镇 | 崔家坨村 | 1303234776 | 崔家坨村西南 | 红 | 0 | 0 | 10kV东窑变电站512泥井线
13299 | 秦皇岛供电公司 | 国网昌黎县供电公司 | 泥井镇供电所 | 泥井镇 | 崔家坨村 | 1303234777 | 电网_崔家坨村东南 | 红 | 0 | 0 | 10kV东窑变电站512泥井线
13300 | 秦皇岛供电公司 | 国网昌黎县供电公司 | 泥井镇供电所 | 泥井镇 | 崔家坨村 | 1303234778 | 电网_崔家坨村东 | 红 | 0 | 0 | 10kV东窑变电站512泥井线
13301 | 秦皇岛供电公司 | 国网昌黎县供电公司 | 泥井镇供电所 | 泥井镇 | 崔家坨村 | 1303234779 | 崔家坨村西 | 红 | 0 | 0 | 10kV东窑变电站512泥井线
13302 | 秦皇岛供电公司 | 国网昌黎县供电公司 | 泥井镇供电所 | 泥井镇 | 李化庄村 | 1303391543 | 电网_李化庄西 | 红 | 0 | 50 | 10kV东窑变电站513新金铺线
13303 | 秦皇岛供电公司 | 国网昌黎县供电公司 | 泥井镇供电所 | 团林乡 | 贾河北 | 1303391550 | 电网_贾河北北 | 红 | 0 | 0 | 10kV东窑变电站511团林线
13304 | 秦皇岛供电公司 | 国网昌黎县供电公司 | 泥井镇供电所 | 泥井镇 | 西北庄村 | 1303391555 | 电网_西北庄西 | 红 | 0 | 140 | 10kV东窑变电站524泥井二线
13305 | 秦皇岛供电公司 | 国网昌黎县供电公司 | 泥井镇供电所 | 北戴河新区 | 团林东村 | 1303391558 | 电网_团林东村北 | 红 | 0 | 0 | 10kV东窑变电站511团林线
13306 | 秦皇岛供电公司 | 国网昌黎县供电公司 | 泥井镇供电所 | 泥井镇 | 侯家营 | 1303391559 | 电网_侯家营中 | 红 | 0 | 0 | 10kV东窑变电站512泥井线
13307 | 秦皇岛供电公司 | 国网昌黎县供电公司 | 泥井镇供电所 | 泥井镇 | 冯庄 | 1303391564 | 电网_冯庄东1 | 红 | 0 | 40 | 10kV东窑变电站513新金铺线
13308 | 秦皇岛供电公司 | 国网昌黎县供电公司 | 泥井镇供电所 | 泥井镇 | 莫各庄一村 | 1303391565 | 电网_莫一西南 | 红 | 0 | 30 | 10kV东窑变电站513新金铺线
13309 | 秦皇岛供电公司 | 国网昌黎县供电公司 | 泥井镇供电所 | 泥井镇 | 崔家坨村 | 1303391571 | 电网_崔家坨北 | 红 | 0 | 0 | 10kV东窑变电站512泥井线
13310 | 秦皇岛供电公司 | 国网昌黎县供电公司 | 泥井镇供电所 | 刘台庄镇 | 田上庄村 | 1303391572 | 电网_田上庄西 | 红 | 0 | 45 | 10kV东窑变电站525团林二线
13311 | 秦皇岛供电公司 | 国网昌黎县供电公司 | 泥井镇供电所 | 泥井镇 | 杨庄 | 1303391579 | 电网_杨庄西2 | 红 | 0 | 0 | 10kV东窑变电站512泥井线
13312 | 秦皇岛供电公司 | 国网昌黎县供电公司 | 泥井镇供电所 | 泥井镇 | 堡子村 | 1303391580 | 电网_堡子南 | 红 | 0 | 0 | 10kV东窑变电站513新金铺线
13313 | 秦皇岛供电公司 | 国网昌黎县供电公司 | 泥井镇供电所 | 泥井镇 | 前北庄 | 1303391582 | 电网_前北庄西 | 红 | 0 | 70 | 10kV东窑变电站524泥井二线
13314 | 秦皇岛供电公司 | 国网昌黎县供电公司 | 泥井镇供电所 | 泥井镇 | 后刘坨村 | 1303391583 | 电网_后刘坨西南 | 红 | 0 | 0 | 10kV东窑变电站513新金铺线
13315 | 秦皇岛供电公司 | 国网昌黎县供电公司 | 泥井镇供电所 | 北戴河新区 | 候里村 | 1303391586 | 电网_候里东南 | 红 | 0 | 0 | 10kV东窑变电站511团林线
13316 | 秦皇岛供电公司 | 国网昌黎县供电公司 | 泥井镇供电所 | 泥井镇 | 前刘坨村 | 1303391587 | 电网_前刘坨南 | 红 | 0 | 0 | 10kV东窑变电站513新金铺线
13317 | 秦皇岛供电公司 | 国网昌黎县供电公司 | 泥井镇供电所 | 泥井镇 | 新金铺小庄 | 1303391588 | 电网_新小庄西 | 红 | 0 | 0 | 10kV东窑变电站513新金铺线
13318 | 秦皇岛供电公司 | 国网昌黎县供电公司 | 泥井镇供电所 | 泥井镇 | 泥井街里 | 1303432751 | 街里总表南 | 红 | 0 | 0 | 10kV东窑变电站512泥井线
13319 | 秦皇岛供电公司 | 国网昌黎县供电公司 | 泥井镇供电所 | 泥井镇 | 张家坨 | 1303590651 | 张家坨东 | 红 | 0 | 95 | 10kV东窑变电站524泥井二线
13320 | 秦皇岛供电公司 | 国网昌黎县供电公司 | 泥井镇供电所 | 泥井镇 | 才庄 | 1601240505000235 | 才庄东 | 红 | 0 | 85 | 10kV东窑变电站524泥井二线
13321 | 秦皇岛供电公司 | 国网昌黎县供电公司 | 泥井镇供电所 | 泥井镇 | 李化庄村 | 1606241105008832 | 李化庄南 | 红 | 0 | 55 | 10kV东窑变电站513新金铺线
13322 | 秦皇岛供电公司 | 国网昌黎县供电公司 | 泥井镇供电所 | 泥井镇 | 吕庄村 | 1606241105009908 | 吕庄北 | 红 | 0 | 70 | 10kV东窑变电站524泥井二线
13323 | 秦皇岛供电公司 | 国网昌黎县供电公司 | 泥井镇供电所 | 北戴河新区团林管理处 | 渔田小镇 | 1607240405010576 | 渔田小镇充电站配变 | 红 | 0 | 0 | 10kV东窑变电站511团林线
13324 | 秦皇岛供电公司 | 国网昌黎县供电公司 | 泥井镇供电所 | 泥井镇 | 西北庄村 | 1609242905000903 | 西北庄东 | 红 | 0 | 76 | 10kV东窑变电站524泥井二线
13325 | 秦皇岛供电公司 | 国网昌黎县供电公司 | 泥井镇供电所 | 泥井镇 | 泥井金庄 | 1610241005062087 | 金庄西 | 红 | 0 | 0 | 10kV东窑变电站513新金铺线
13326 | 秦皇岛供电公司 | 国网昌黎县供电公司 | 泥井镇供电所 | 刘台庄镇 | 摩天庄 | 1610242205017191 | 摩天庄西南 | 红 | 0 | 100 | 10kV东窑变电站524泥井二线
13327 | 秦皇岛供电公司 | 国网昌黎县供电公司 | 泥井镇供电所 | 北戴河新区 | 小庄子村 | 1610243105003938 | 小庄子中西 | 红 | 0 | 0 | 10kV东窑变电站511团林线
13328 | 秦皇岛供电公司 | 国网昌黎县供电公司 | 泥井镇供电所 | 刘台庄镇 | 田上庄 | 1611240405002947 | 田上庄东 | 红 | 0 | 60 | 10kV东窑变电站525团林二线
13329 | 秦皇岛供电公司 | 国网昌黎县供电公司 | 泥井镇供电所 | 泥井镇 | 魏官营 | 1611240505026481 | 魏官营西北 | 红 | 0 | 0 | 10kV东窑变电站512泥井线
13330 | 秦皇岛供电公司 | 国网昌黎县供电公司 | 泥井镇供电所 | 泥井镇 | 魏官营 | 1611240505031700 | 魏官营东 | 红 | 0 | 50 | 10kV东窑变电站512泥井线
13331 | 秦皇岛供电公司 | 国网昌黎县供电公司 | 泥井镇供电所 | 泥井镇 | 侯家营 | 1611242505012841 | 侯里中南 | 红 | 0 | 0 | 10kV东窑变电站511团林线
13332 | 秦皇岛供电公司 | 国网昌黎县供电公司 | 泥井镇供电所 | 泥井镇 | 泥井一村 | 1611242505020844 | 泥一南2 | 红 | 0 | 0 | 10kV东窑变电站513新金铺线
13333 | 秦皇岛供电公司 | 国网昌黎县供电公司 | 泥井镇供电所 | 泥井镇 | 张家坨 | 1611242505024336 | 张家坨南 | 红 | 0 | 146 | 10kV东窑变电站512泥井线
13334 | 秦皇岛供电公司 | 国网昌黎县供电公司 | 泥井镇供电所 | 泥井镇 | 新金铺三村 | 1302935540 | 电网_新三北 | 红 | 0 | 0 | 10kV东窑变电站513新金铺线
13335 | 秦皇岛供电公司 | 国网昌黎县供电公司 | 泥井镇供电所 | 泥井镇 | 井而庄村 | 1303003402 | 电网_井而庄西 | 红 | 0 | 0 | 10kV东窑变电站513新金铺线
13336 | 秦皇岛供电公司 | 国网昌黎县供电公司 | 泥井镇供电所 | 北戴河新区 | 小庄子村 | 1303003621 | 小庄子东 | 红 | 0 | 0 | 10kV东窑变电站511团林线
13337 | 秦皇岛供电公司 | 国网昌黎县供电公司 | 泥井镇供电所 | 北戴河新区 | 小韩庄 | 1303003605 | 电网_小韩庄东 | 红 | 0 | 0 | 10kV东窑变电站511团林线
13338 | 秦皇岛供电公司 | 国网昌黎县供电公司 | 泥井镇供电所 | 刘台庄镇 | 刘上庄 | 1303005444 | 电网_刘上庄南 | 红 | 0 | 0 | 10kV东窑变电站525团林二线
13339 | 秦皇岛供电公司 | 国网昌黎县供电公司 | 泥井镇供电所 | 北戴河新区 | 团林西村 | 0303090344 | 西村东 | 红 | 0 | 0 | 10kV东窑变电站511团林线
13340 | 秦皇岛供电公司 | 国网昌黎县供电公司 | 泥井镇供电所 | 北戴河新区 | 团林东村 | 1303092061 | 电网_东村东(一) | 红 | 0 | 0 | 10kV东窑变电站511团林线
13341 | 秦皇岛供电公司 | 国网昌黎县供电公司 | 泥井镇供电所 | 北戴河新区 | 团林东村 | 1303093481 | 电网_团林东村南 | 红 | 0 | 0 | 10kV东窑变电站511团林线
13342 | 秦皇岛供电公司 | 国网昌黎县供电公司 | 泥井镇供电所 | 刘台庄镇 | 刘上庄 | 1303095001 | 电网_刘上庄西 | 红 | 0 | 0 | 10kV东窑变电站525团林二线
13343 | 秦皇岛供电公司 | 国网昌黎县供电公司 | 泥井镇供电所 | 泥井镇 | 韦庄村 | 1303105101 | 韦庄北 | 红 | 0 | 0 | 10kV东窑变电站512泥井线
13344 | 秦皇岛供电公司 | 国网昌黎县供电公司 | 泥井镇供电所 | 泥井镇 | 吕庄村 | 1303105341 | 电网_吕庄南 | 红 | 0 | 155 | 10kV东窑变电站524泥井二线
13345 | 秦皇岛供电公司 | 国网昌黎县供电公司 | 泥井镇供电所 | 泥井镇 | 赵家港 | 1303108581 | 电网_赵家港西 | 红 | 0 | 0 | 10kV东窑变电站512泥井线
13346 | 秦皇岛供电公司 | 国网昌黎县供电公司 | 泥井镇供电所 | 泥井镇 | 泥井街里 | 1303172683 | 电网_街里总表中变台 | 红 | 0 | 0 | 10kV东窑变电站513新金铺线
13347 | 秦皇岛供电公司 | 国网昌黎县供电公司 | 泥井镇供电所 | 北戴河新区 | 小韩庄 | 0303466541 | 电网_小韩庄东北 | 红 | 0 | 0 | 10kV东窑变电站511团林线
13348 | 秦皇岛供电公司 | 国网昌黎县供电公司 | 泥井镇供电所 | 北戴河新区 | 大韩庄 | 0303466542 | 电网_大韩庄西 | 红 | 0 | 0 | 10kV东窑变电站511团林线
13349 | 秦皇岛供电公司 | 国网昌黎县供电公司 | 泥井镇供电所 | 泥井镇 | 侯家营 | 0303466543 | 电网_侯里西北 | 红 | 0 | 0 | 10kV东窑变电站511团林线
13350 | 秦皇岛供电公司 | 国网昌黎县供电公司 | 泥井镇供电所 | 泥井镇 | 赵家港 | 0303516490 | 赵家港中 | 红 | 0 | 60 | 10kV东窑变电站512泥井线
13351 | 秦皇岛供电公司 | 国网昌黎县供电公司 | 泥井镇供电所 | 泥井镇 | 泥井三村 | 0303516491 | 泥三东2 | 红 | 0 | 0 | 10kV东窑变电站512泥井线
13352 | 秦皇岛供电公司 | 国网昌黎县供电公司 | 泥井镇供电所 | 泥井镇 | 泥井一村 | 0303516492 | 电网_泥一西 | 红 | 0 | 0 | 10kV东窑变电站513新金铺线
13353 | 秦皇岛供电公司 | 国网昌黎县供电公司 | 泥井镇供电所 | 泥井镇 | 泥井一村 | 0303516493 | 泥一北 | 红 | 0 | 0 | 10kV东窑变电站513新金铺线
13354 | 秦皇岛供电公司 | 国网昌黎县供电公司 | 泥井镇供电所 | 泥井镇 | 泥井三村 | 0303516494 | 电网_泥三中2 | 红 | 0 | 200 | 10kV东窑变电站512泥井线
13355 | 秦皇岛供电公司 | 国网昌黎县供电公司 | 泥井镇供电所 | 泥井镇 | 泥井二村 | 0303516495 | 泥二东 | 红 | 0 | 27 | 10kV东窑变电站513新金铺线
13356 | 秦皇岛供电公司 | 国网昌黎县供电公司 | 泥井镇供电所 | 泥井镇 | 陈官营村 | 0303534651 | 陈官营西南 | 红 | 0 | 0 | 10kV东窑变电站512泥井线
13357 | 秦皇岛供电公司 | 国网昌黎县供电公司 | 泥井镇供电所 | 泥井镇 | 秦庄 | 0303595772 | 电网_秦庄西 | 红 | 0 | 193 | 10kV东窑变电站513新金铺线
13358 | 秦皇岛供电公司 | 国网昌黎县供电公司 | 泥井镇供电所 | 泥井镇 | 秦庄 | 0303595773 | 电网_秦庄南 | 红 | 0 | 0 | 10kV东窑变电站513新金铺线
13359 | 秦皇岛供电公司 | 国网昌黎县供电公司 | 泥井镇供电所 | 泥井镇 | 夏庄 | 0303595774 | 电网_夏庄西 | 红 | 0 | 0 | 10kV东窑变电站513新金铺线
13360 | 秦皇岛供电公司 | 国网昌黎县供电公司 | 泥井镇供电所 | 泥井镇 | 牛心庄村 | 0303668683 | 牛心庄西北 | 红 | 0 | 0 | 10kV东窑变电站512泥井线
13361 | 秦皇岛供电公司 | 国网昌黎县供电公司 | 泥井镇供电所 | 刘台庄镇 | 摩天庄 | 0303669858 | 摩天庄东南 | 红 | 0 | 225 | 10kV东窑变电站524泥井二线
13362 | 秦皇岛供电公司 | 国网昌黎县供电公司 | 泥井镇供电所 | 泥井镇 | 李成庄 | 0303669908 | 李成庄东 | 红 | 0 | 70 | 10kV东窑变电站524泥井二线
13363 | 秦皇岛供电公司 | 国网昌黎县供电公司 | 泥井镇供电所 | 泥井镇 | 前北庄 | 0303670059 | 前北庄东南 | 红 | 0 | 206 | 10kV东窑变电站524泥井二线
13364 | 秦皇岛供电公司 | 国网昌黎县供电公司 | 泥井镇供电所 | 泥井镇 | 冯庄 | 0303675686 | 电网_冯庄西 | 红 | 0 | 62 | 10kV东窑变电站513新金铺线
13365 | 秦皇岛供电公司 | 国网昌黎县供电公司 | 泥井镇供电所 | 泥井镇 | 才庄 | 0303675693 | 才庄西北 | 红 | 0 | 60 | 10kV东窑变电站524泥井二线
13366 | 秦皇岛供电公司 | 国网昌黎县供电公司 | 泥井镇供电所 | 泥井镇 | 前刘坨村 | 0303680840 | 前刘坨东南 | 红 | 0 | 0 | 10kV东窑变电站513新金铺线
13367 | 秦皇岛供电公司 | 国网昌黎县供电公司 | 泥井镇供电所 | 泥井镇 | 牛心庄村 | 0303680927 | 电网_牛心庄东2 | 红 | 0 | 73 | 10kV东窑变电站512泥井线
13368 | 秦皇岛供电公司 | 国网昌黎县供电公司 | 泥井镇供电所 | 团林乡 | 贾河北 | 0303680928 | 贾河北东北 | 红 | 0 | 126 | 10kV东窑变电站511团林线
13369 | 秦皇岛供电公司 | 国网昌黎县供电公司 | 泥井镇供电所 | 北戴河新区 | 团林中村 | 0303680937 | 电网_中村南2 | 红 | 0 | 0 | 10kV东窑变电站511团林线
13370 | 秦皇岛供电公司 | 国网昌黎县供电公司 | 泥井镇供电所 | 泥井镇 | 后北庄 | 0303681196 | 电网_后北庄东北 | 红 | 0 | 55 | 10kV东窑变电站524泥井二线
13371 | 秦皇岛供电公司 | 国网昌黎县供电公司 | 泥井镇供电所 | 刘台庄镇 | 毛河北 | 0303681197 | 毛河北西北 | 红 | 0 | 45 | 10kV东窑变电站511团林线
13372 | 秦皇岛供电公司 | 国网昌黎县供电公司 | 泥井镇供电所 | 泥井镇 | 后刘坨村 | 0303681202 | 电网_后刘坨西北 | 红 | 0 | 47 | 10kV东窑变电站512泥井线
13373 | 秦皇岛供电公司 | 国网昌黎县供电公司 | 泥井镇供电所 | 泥井镇 | 肖官营 | 0303681381 | 电网_肖官营东 | 红 | 0 | 0 | 10kV东窑变电站512泥井线
13374 | 秦皇岛供电公司 | 国网昌黎县供电公司 | 泥井镇供电所 | 泥井镇 | 莫各庄二村 | 0303681387 | 莫二西 | 红 | 0 | 0 | 10kV东窑变电站513新金铺线
13375 | 秦皇岛供电公司 | 国网昌黎县供电公司 | 泥井镇供电所 | 团林乡 | 冯庄子 | 0303681369 | 电网_冯庄子中 | 红 | 0 | 0 | 10kV东窑变电站525团林二线
13376 | 秦皇岛供电公司 | 国网昌黎县供电公司 | 泥井镇供电所 | 泥井镇 | 莫各庄一村 | 0303681418 | 莫一西北 | 红 | 0 | 0 | 10kV东窑变电站513新金铺线
13377 | 秦皇岛供电公司 | 国网昌黎县供电公司 | 泥井镇供电所 | 泥井镇 | 泥井三村 | 0303682703 | 电网_泥三南2 | 红 | 0 | 0 | 10kV东窑变电站512泥井线
13378 | 秦皇岛供电公司 | 国网昌黎县供电公司 | 泥井镇供电所 | 泥井镇 | 后坨 | 0303683055 | 后坨东 | 红 | 0 | 0 | 10kV东窑变电站512泥井线
13379 | 秦皇岛供电公司 | 国网昌黎县供电公司 | 大蒲河镇供电所 | 北戴河新区大蒲河管理处 | 大蒲河村 | 1300136124 | 电网_大蒲河供电所电锅炉 | 绿 | 184.4577 | 0 | 10kV小蒲河变电站514海岸线
13380 | 秦皇岛供电公司 | 国网昌黎县供电公司 | 大蒲河镇供电所 | 葛条港乡 | 佟庄子村 | 1302663011 | 佟庄子村内2区 | 黄 | 2.5814 | 105 | 10kV昌城变电站521刘台线
13381 | 秦皇岛供电公司 | 国网昌黎县供电公司 | 大蒲河镇供电所 | 葛条港乡 | 歇马台村 | 1302663015 | 电网_歇马台村内1区 | 黄 | 10.5979 | 174 | 10kV昌城变电站521刘台线
13382 | 秦皇岛供电公司 | 国网昌黎县供电公司 | 大蒲河镇供电所 | 葛条港乡 | 罗家营村 | 1302663025 | 电网_罗家营村内1# | 黄 | 13.8433 | 120 | 10kV昌城变电站521刘台线
13383 | 秦皇岛供电公司 | 国网昌黎县供电公司 | 大蒲河镇供电所 | 团林乡 | 牛官营二村 | 1302657517 | 电网_牛二新村 | 黄 | 13.9897 | 100 | 10kV小蒲河变电站511西沙河线
13384 | 秦皇岛供电公司 | 国网昌黎县供电公司 | 大蒲河镇供电所 | 团林乡 | 牛官营二村 | 1302657518 | 电网_牛二村内 | 黄 | 2.1753 | 50 | 10kV小蒲河变电站511西沙河线
13385 | 秦皇岛供电公司 | 国网昌黎县供电公司 | 大蒲河镇供电所 | 北戴河新区团林管理处 | 赤洋口三村 | 1302657519 | 电网_赤三村内北 | 黄 | 129.4412 | 0 | 10kV小蒲河变电站511西沙河线
13386 | 秦皇岛供电公司 | 国网昌黎县供电公司 | 大蒲河镇供电所 | 葛条港乡 | 草厂庄村 | 1302657522 | 电网_草厂庄村内 | 黄 | 14.2371 | 185 | 10kV小蒲河变电站511西沙河线
13387 | 秦皇岛供电公司 | 国网昌黎县供电公司 | 大蒲河镇供电所 | 大蒲河镇 | 赵庄村 | 1302657524 | 电网_赵庄村内 | 黄 | 16.1526 | 122 | 10kV新区变电站523新葛二线
13388 | 秦皇岛供电公司 | 国网昌黎县供电公司 | 大蒲河镇供电所 | 大蒲河镇 | 张庄村 | 1302657525 | 电网_张庄村内 | 红 | 0 | 71 | 10kV新区变电站523新葛二线
13389 | 秦皇岛供电公司 | 国网昌黎县供电公司 | 大蒲河镇供电所 | 大蒲河镇 | 裴家堡村 | 1302657531 | 电网_裴家堡村内西 | 黄 | 2.567 | 132 | 10kV新区变电站523新葛二线
13390 | 秦皇岛供电公司 | 国网昌黎县供电公司 | 大蒲河镇供电所 | 葛条港乡 | 解官营 | 1302657532 | 电网_解官营村内南 | 红 | 0 | 203 | 10kV小蒲河变电站512葛条港线
13391 | 秦皇岛供电公司 | 国网昌黎县供电公司 | 大蒲河镇供电所 | 葛条港乡 | 解官营 | 1302657535 | 电网_解官营村内东 | 黄 | 13.1856 | 90 | 10kV小蒲河变电站512葛条港线
13392 | 秦皇岛供电公司 | 国网昌黎县供电公司 | 大蒲河镇供电所 | 葛条港乡 | 葛条岗村 | 1302657541 | 电网_葛条岗村内 | 黄 | 1.5361 | 190 | 10kV新区变电站523新葛二线
13393 | 秦皇岛供电公司 | 国网昌黎县供电公司 | 大蒲河镇供电所 | 大蒲河镇 | 常庄村 | 1302657545 | 电网_常庄村内 | 黄 | 141.2144 | 140 | 10kV新区变电站523新葛二线
13394 | 秦皇岛供电公司 | 国网昌黎县供电公司 | 大蒲河镇供电所 | 北戴河新区大蒲河管理处 | 薛营村 | 1302657549 | 电网_薛营村内西 | 绿 | 156.1258 | 0 | 10kV新区变电站525新堡线
13395 | 秦皇岛供电公司 | 国网昌黎县供电公司 | 大蒲河镇供电所 | 北戴河新区大蒲河管理处 | 印庄村 | 1302660744 | 电网_印庄村东 | 黄 | 184.2845 | 0 | 10kV小蒲河变电站513裴家堡线
13396 | 秦皇岛供电公司 | 国网昌黎县供电公司 | 大蒲河镇供电所 | 北戴河新区大蒲河管理处 | 薛营村 | 1302660747 | 电网_薛营村内中 | 绿 | 172.6062 | 0 | 10kV新区变电站525新堡线
13397 | 秦皇岛供电公司 | 国网昌黎县供电公司 | 大蒲河镇供电所 | 葛条港乡 | 西沙河村 | 1302661236 | 西沙河村内5区 | 黄 | 4.9536 | 25 | 10kV昌城变电站521刘台线
13398 | 秦皇岛供电公司 | 国网昌黎县供电公司 | 大蒲河镇供电所 | 北戴河新区团林管理处 | 瓦子坨村 | 1302661241 | 电网_瓦子坨村内 | 黄 | 178.3155 | 0 | 10kV蒲河变电站524洋新线
13399 | 秦皇岛供电公司 | 国网昌黎县供电公司 | 大蒲河镇供电所 | 北戴河新区团林管理处 | 聂庄村 | 1302661242 | 电网_聂庄村内东 | 黄 | 147.1443 | 0 | 10kV蒲河变电站524洋新线
13400 | 秦皇岛供电公司 | 国网昌黎县供电公司 | 大蒲河镇供电所 | 团林乡 | 王官营村 | 1302661246 | 电网_王官营村内南 | 黄 | 1.2887 | 160 | 10kV蒲河变电站524洋新线
13401 | 秦皇岛供电公司 | 国网昌黎县供电公司 | 大蒲河镇供电所 | 北戴河新区团林管理处 | 赤洋口一村 | 1302661248 | 电网_赤一村内1 | 黄 | 175.6557 | 0 | 10kV蒲河变电站524洋新线
13402 | 秦皇岛供电公司 | 国网昌黎县供电公司 | 大蒲河镇供电所 | 北戴河新区团林管理处 | 赤洋口一村 | 1302661249 | 电网_赤一村内100 | 黄 | 178.2165 | 0 | 10kV蒲河变电站524洋新线
13403 | 秦皇岛供电公司 | 国网昌黎县供电公司 | 大蒲河镇供电所 | 北戴河新区团林管理处 | 赤洋口一村 | 1302661250 | 电网_赤一村内2 | 黄 | 179.2619 | 0 | 10kV蒲河变电站524洋新线
13404 | 秦皇岛供电公司 | 国网昌黎县供电公司 | 大蒲河镇供电所 | 北戴河新区团林管理处 | 赤洋口三村 | 1302661251 | 电网_赤三村内 | 黄 | 178.6062 | 0 | 10kV蒲河变电站524洋新线
13405 | 秦皇岛供电公司 | 国网昌黎县供电公司 | 大蒲河镇供电所 | 北戴河新区团林管理处 | 赤洋口四村 | 1302661252 | 赤四村内东 | 黄 | 198.4794 | 0 | 10kV蒲河变电站524洋新线
13406 | 秦皇岛供电公司 | 国网昌黎县供电公司 | 大蒲河镇供电所 | 北戴河新区团林管理处 | 赤洋口四村 | 1302661253 | 电网_赤四村内西 | 黄 | 138.1753 | 0 | 10kV蒲河变电站524洋新线
13407 | 秦皇岛供电公司 | 国网昌黎县供电公司 | 大蒲河镇供电所 | 北戴河新区团林管理处 | 赤洋口四村 | 1302661254 | 电网_赤四村内 | 黄 | 164.7691 | 0 | 10kV蒲河变电站524洋新线
13408 | 秦皇岛供电公司 | 国网昌黎县供电公司 | 大蒲河镇供电所 | 葛条港乡 | 佟庄子村 | 1302693906 | 电网_佟庄子村内3区 | 黄 | 72.799 | 50 | 10kV昌城变电站521刘台线
13409 | 秦皇岛供电公司 | 国网昌黎县供电公司 | 大蒲河镇供电所 | 葛条港乡 | 西沙河村 | 1302693908 | 电网_西沙河东村内 | 红 | 0 | 116 | 10kV昌城变电站521刘台线
13410 | 秦皇岛供电公司 | 国网昌黎县供电公司 | 大蒲河镇供电所 | 葛条港乡 | 罗家营村 | 1302693912 | 罗家营村内东 | 黄 | 2.7784 | 130 | 10kV昌城变电站521刘台线
13411 | 秦皇岛供电公司 | 国网昌黎县供电公司 | 大蒲河镇供电所 | 葛条港乡 | 东沙河村 | 1302693914 | 电网_东沙河村内2区 | 黄 | 2.5588 | 186 | 10kV昌城变电站521刘台线
13412 | 秦皇岛供电公司 | 国网昌黎县供电公司 | 大蒲河镇供电所 | 昌黎县黄金海岸旅游发展中心 | 电网_511海I线冀东水泥公用 | 1302694184 | 511海I线冀东水泥公用 | 绿 | 320.7392 | 0 | 10kV海岸变电站511海I线
13413 | 秦皇岛供电公司 | 国网昌黎县供电公司 | 大蒲河镇供电所 | 大蒲河镇 | 小李庄村 | 1302694469 | 电网_小李庄村内 | 黄 | 1.666 | 118 | 10kV新区变电站523新葛二线
13414 | 秦皇岛供电公司 | 国网昌黎县供电公司 | 大蒲河镇供电所 | 葛条港乡 | 石桥营村 | 1302694470 | 电网_石桥营东村内 | 黄 | 106.9856 | 346 | 10kV新区变电站523新葛二线
13415 | 秦皇岛供电公司 | 国网昌黎县供电公司 | 大蒲河镇供电所 | 葛条港乡 | 葛条港村 | 1302694473 | 电网_葛条港村内东 | 红 | 0 | 131 | 10kV马铁庄变电站527张开二线
13416 | 秦皇岛供电公司 | 国网昌黎县供电公司 | 大蒲河镇供电所 | 北戴河新区大蒲河管理处 | 薛营村 | 1302694474 | 电网_薛营村内东南 | 绿 | 204.301 | 0 | 10kV新区变电站525新堡线
13417 | 秦皇岛供电公司 | 国网昌黎县供电公司 | 大蒲河镇供电所 | 北戴河新区大蒲河管理处 | 苏城子村 | 1302694475 | 电网_苏城子村内 | 绿 | 174.5175 | 0 | 10kV新区变电站525新堡线
13418 | 秦皇岛供电公司 | 国网昌黎县供电公司 | 大蒲河镇供电所 | 北戴河新区大蒲河管理处 | 沟湾村 | 1302694476 | 电网_沟湾村内 | 绿 | 170.132 | 0 | 10kV新区变电站525新堡线
13419 | 秦皇岛供电公司 | 国网昌黎县供电公司 | 大蒲河镇供电所 | 大蒲河镇 | 卜营村 | 1302694478 | 电网_卜营村内西 | 黄 | 42.4577 | 62 | 10kV新区变电站525新堡线
13420 | 秦皇岛供电公司 | 国网昌黎县供电公司 | 大蒲河镇供电所 | 北戴河新区大蒲河管理处 | 邱营村 | 1302694479 | 电网_邱营村内东 | 绿 | 244.8474 | 0 | 10kV新区变电站525新堡线
13421 | 秦皇岛供电公司 | 国网昌黎县供电公司 | 大蒲河镇供电所 | 北戴河新区大蒲河管理处 | 东周庄村 | 1302694598 | 电网_周庄村内1# | 绿 | 131.7546 | 0 | 10kV海岸变电站514海新线
13422 | 秦皇岛供电公司 | 国网昌黎县供电公司 | 大蒲河镇供电所 | 葛条港乡 | 东沙河村 | 1302719930 | 电网_东沙河三区 | 黄 | 48.6495 | 0 | 10kV昌城变电站521刘台线
13423 | 秦皇岛供电公司 | 国网昌黎县供电公司 | 大蒲河镇供电所 | 葛条港乡 | 西沙河村 | 1302719931 | 电网_西沙河三区 | 黄 | 93.0227 | 0 | 10kV昌城变电站521刘台线
13424 | 秦皇岛供电公司 | 国网昌黎县供电公司 | 大蒲河镇供电所 | 葛条港乡 | 西沙河村 | 1302719938 | 电网_西沙河村内西 | 黄 | 2.3299 | 198 | 10kV昌城变电站521刘台线
13425 | 秦皇岛供电公司 | 国网昌黎县供电公司 | 大蒲河镇供电所 | 葛条港乡 | 东沙河村 | 1302719948 | 电网_东沙河村内 | 黄 | 12.1515 | 38 | 10kV昌城变电站521刘台线
13426 | 秦皇岛供电公司 | 国网昌黎县供电公司 | 大蒲河镇供电所 | 团林乡 | 牛官营一村 | 1302722485 | 电网_牛一村内 | 黄 | 1.7175 | 103 | 10kV小蒲河变电站511西沙河线
13427 | 秦皇岛供电公司 | 国网昌黎县供电公司 | 大蒲河镇供电所 | 团林乡 | 牛官营一村 | 1302722486 | 电网_牛一村南 | 黄 | 26.1186 | 250 | 10kV小蒲河变电站511西沙河线
13428 | 秦皇岛供电公司 | 国网昌黎县供电公司 | 大蒲河镇供电所 | 团林乡 | 牛官营三村 | 1302722487 | 电网_牛三村内 | 红 | 0 | 40 | 10kV小蒲河变电站511西沙河线
13429 | 秦皇岛供电公司 | 国网昌黎县供电公司 | 大蒲河镇供电所 | 北戴河新区团林管理处 | 赤洋口二村 | 1302722492 | 电网_赤二村内 | 绿 | 145.9948 | 0 | 10kV蒲河变电站511蒲泉线
13430 | 秦皇岛供电公司 | 国网昌黎县供电公司 | 大蒲河镇供电所 | 葛条港乡 | 草厂庄村 | 1302722493 | 电网_草厂庄村内东 | 黄 | 16.1546 | 163 | 10kV小蒲河变电站511西沙河线
13431 | 秦皇岛供电公司 | 国网昌黎县供电公司 | 大蒲河镇供电所 | 大蒲河镇 | 裴家堡村 | 1302722495 | 电网_裴家堡村内东 | 黄 | 25.6784 | 192 | 10kV新区变电站523新葛二线
13432 | 秦皇岛供电公司 | 国网昌黎县供电公司 | 大蒲河镇供电所 | 北戴河新区大蒲河管理处 | 尹官营村 | 1302722498 | 电网_尹官营村内 | 绿 | 149.7113 | 0 | 10kV小蒲河变电站512葛条港线
13433 | 秦皇岛供电公司 | 国网昌黎县供电公司 | 大蒲河镇供电所 | 葛条港乡 | 石桥营村 | 1302722501 | 电网_石桥营村内西 | 红 | 0 | 80 | 10kV新区变电站523新葛二线
13434 | 秦皇岛供电公司 | 国网昌黎县供电公司 | 大蒲河镇供电所 | 大蒲河镇 | 裴家堡村 | 1302722502 | 电网_裴家堡村内200 | 黄 | 1.6639 | 190 | 10kV新区变电站523新葛二线
13435 | 秦皇岛供电公司 | 国网昌黎县供电公司 | 大蒲河镇供电所 | 葛条港乡 | 解官营 | 1302722508 | 电网_解官营村1 | 黄 | 1.0082 | 238 | 10kV小蒲河变电站512葛条港线
13436 | 秦皇岛供电公司 | 国网昌黎县供电公司 | 大蒲河镇供电所 | 大蒲河镇 | 黄营村 | 1302722509 | 电网_黄营村内1 | 黄 | 4.1031 | 65 | 10kV新区变电站513新葛一线
13437 | 秦皇岛供电公司 | 国网昌黎县供电公司 | 大蒲河镇供电所 | 大蒲河镇 | 黄营村 | 1302722511 | 电网_黄营村内东南 | 黄 | 1.2536 | 113 | 10kV新区变电站513新葛一线
13438 | 秦皇岛供电公司 | 国网昌黎县供电公司 | 大蒲河镇供电所 | 葛条港乡 | 葛条港村 | 1302722512 | 葛条港村内1 | 红 | 0 | 50 | 10kV马铁庄变电站527张开二线
13439 | 秦皇岛供电公司 | 国网昌黎县供电公司 | 大蒲河镇供电所 | 大蒲河镇 | 段庄村 | 1302722514 | 电网_段庄村内西 | 红 | 0 | 75 | 10kV新区变电站523新葛二线
13440 | 秦皇岛供电公司 | 国网昌黎县供电公司 | 大蒲河镇供电所 | 大蒲河镇 | 段庄村 | 1302722515 | 段庄村内东 | 黄 | 2.6856 | 100 | 10kV新区变电站523新葛二线
13441 | 秦皇岛供电公司 | 国网昌黎县供电公司 | 大蒲河镇供电所 | 葛条港乡 | 董营村 | 1302722516 | 电网_董营村内 | 黄 | 29.134 | 183 | 10kV新区变电站523新葛二线
13442 | 秦皇岛供电公司 | 国网昌黎县供电公司 | 大蒲河镇供电所 | 大蒲河镇 | 段营村 | 1302722518 | 电网_段营村内1# | 黄 | 29.532 | 75 | 10kV新区变电站525新堡线
13443 | 秦皇岛供电公司 | 国网昌黎县供电公司 | 大蒲河镇供电所 | 大蒲河镇 | 黄土湾村 | 1302722520 | 电网_黄土湾村内 | 黄 | 2.9113 | 157 | 10kV新区变电站525新堡线
13444 | 秦皇岛供电公司 | 国网昌黎县供电公司 | 大蒲河镇供电所 | 大蒲河镇 | 杨营村 | 1302722522 | 电网_杨营村内西 | 黄 | 15.1546 | 40 | 10kV新区变电站525新堡线
13445 | 秦皇岛供电公司 | 国网昌黎县供电公司 | 大蒲河镇供电所 | 北戴河新区大蒲河管理处 | 邱营村 | 1302722527 | 电网_邱营村内北 | 绿 | 130.1753 | 0 | 10kV新区变电站525新堡线
13446 | 秦皇岛供电公司 | 国网昌黎县供电公司 | 大蒲河镇供电所 | 北戴河新区大蒲河管理处 | 邱营村 | 1302722528 | 电网_邱营村内 | 绿 | 166.8814 | 0 | 10kV新区变电站525新堡线
13447 | 秦皇岛供电公司 | 国网昌黎县供电公司 | 大蒲河镇供电所 | 北戴河新区大蒲河管理处 | 邱营村 | 1302722529 | 电网_邱营村内南 | 绿 | 141.8557 | 0 | 10kV新区变电站525新堡线
13448 | 秦皇岛供电公司 | 国网昌黎县供电公司 | 大蒲河镇供电所 | 北戴河新区大蒲河管理处 | 苏城子村 | 1302722530 | 电网_苏城子西内 | 绿 | 178.1794 | 0 | 10kV新区变电站525新堡线
13449 | 秦皇岛供电公司 | 国网昌黎县供电公司 | 大蒲河镇供电所 | 大蒲河镇 | 高营村 | 1302722531 | 电网_高营村内 | 黄 | 11.4433 | 110 | 10kV新区变电站525新堡线
13450 | 秦皇岛供电公司 | 国网昌黎县供电公司 | 大蒲河镇供电所 | 北戴河新区团林管理处 | 潮河村 | 1302722942 | 电网_潮河村内北 | 黄 | 195.0412 | 0 | 10kV蒲河变电站524洋新线
13451 | 秦皇岛供电公司 | 国网昌黎县供电公司 | 大蒲河镇供电所 | 北戴河新区团林管理处 | 聂庄村 | 1302722945 | 电网_聂庄村内 | 黄 | 154.8969 | 0 | 10kV蒲河变电站524洋新线
13452 | 秦皇岛供电公司 | 国网昌黎县供电公司 | 大蒲河镇供电所 | 葛条港乡 | 康官营村 | 1302722946 | 电网_康官营村内1 | 黄 | 2.3711 | 225 | 10kV蒲河变电站524洋新线
13453 | 秦皇岛供电公司 | 国网昌黎县供电公司 | 大蒲河镇供电所 | 团林乡 | 苟庄子村 | 1302722949 | 电网_苟庄子村内 | 红 | 0 | 100 | 10kV蒲河变电站524洋新线
13454 | 秦皇岛供电公司 | 国网昌黎县供电公司 | 大蒲河镇供电所 | 北戴河新区团林管理处 | 赤洋口二村 | 1302722957 | 电网_赤二村内南 | 黄 | 166.9959 | 0 | 10kV蒲河变电站524洋新线
13455 | 秦皇岛供电公司 | 国网昌黎县供电公司 | 大蒲河镇供电所 | 葛条港乡 | 歇马台村 | 1302732155 | 电网_歇马台村内 | 黄 | 1.5773 | 60 | 10kV小蒲河变电站512葛条港线
13456 | 秦皇岛供电公司 | 国网昌黎县供电公司 | 大蒲河镇供电所 | 北戴河新区大蒲河管理处 | 沟湾村 | 1302732164 | 电网_沟湾村内北 | 绿 | 183.134 | 0 | 10kV新区变电站525新堡线
13457 | 秦皇岛供电公司 | 国网昌黎县供电公司 | 大蒲河镇供电所 | 北戴河新区大蒲河管理处 | 栅子里村 | 1302732787 | 电网_栅子里村内西 | 绿 | 302.9485 | 0 | 10kV海岸变电站514海新线
13458 | 秦皇岛供电公司 | 国网昌黎县供电公司 | 大蒲河镇供电所 | 北戴河新区大蒲河管理处 | 栅子里村 | 1302732788 | 电网_栅子里村内东 | 绿 | 173.3299 | 0 | 10kV海岸变电站514海新线
13459 | 秦皇岛供电公司 | 国网昌黎县供电公司 | 大蒲河镇供电所 | 北戴河新区大蒲河管理处 | 大蒲河金庄村 | 1302732789 | 电网_金庄村内2# | 绿 | 139.0876 | 0 | 10kV海岸变电站514海新线
13460 | 秦皇岛供电公司 | 国网昌黎县供电公司 | 大蒲河镇供电所 | 北戴河新区大蒲河管理处 | 小蒲河村 | 1302732790 | 电网_小蒲河村内二区 | 黄 | 201.9691 | 0 | 10kV小蒲河变电站521大蒲河线
13461 | 秦皇岛供电公司 | 国网昌黎县供电公司 | 大蒲河镇供电所 | 北戴河新区大蒲河管理处 | 小蒲河村 | 1302732791 | 电网_小蒲河村内三区 | 黄 | 174.8887 | 0 | 10kV小蒲河变电站521大蒲河线
13462 | 秦皇岛供电公司 | 国网昌黎县供电公司 | 大蒲河镇供电所 | 北戴河新区大蒲河管理处 | 小蒲河村 | 1302732792 | 电网_小蒲河村内一区1# | 黄 | 203.4041 | 0 | 10kV小蒲河变电站521大蒲河线
13463 | 秦皇岛供电公司 | 国网昌黎县供电公司 | 大蒲河镇供电所 | 北戴河新区大蒲河管理处 | 茂道庄村 | 1302732794 | 电网_茂道庄村内 | 绿 | 128.5773 | 0 | 10kV小蒲河变电站514海岸线
13464 | 秦皇岛供电公司 | 国网昌黎县供电公司 | 大蒲河镇供电所 | 北戴河新区大蒲河管理处 | 大蒲河村 | 1302732796 | 电网_大蒲河村内东 | 绿 | 305.433 | 0 | 10kV小蒲河变电站514海岸线
13465 | 秦皇岛供电公司 | 国网昌黎县供电公司 | 大蒲河镇供电所 | 团林乡 | 苟庄子村 | 1302740124 | 电网_苟庄子2 | 黄 | 11.3959 | 170 | 10kV蒲河变电站524洋新线
13466 | 秦皇岛供电公司 | 国网昌黎县供电公司 | 大蒲河镇供电所 | 团林乡 | 牛官营三村 | 1302750205 | 牛官营三村2 | 黄 | 65.6887 | 120 | 10kV小蒲河变电站511西沙河线
13467 | 秦皇岛供电公司 | 国网昌黎县供电公司 | 大蒲河镇供电所 | 北戴河新区大蒲河管理处 | 邱营村 | 1302750233 | 电网_邱营新增 | 绿 | 179.9485 | 0 | 10kV新区变电站525新堡线
13468 | 秦皇岛供电公司 | 国网昌黎县供电公司 | 大蒲河镇供电所 | 北戴河新区大蒲河管理处 | 小蒲河村 | 1302750643 | 电网_小蒲河4区 | 黄 | 207.6959 | 0 | 10kV小蒲河变电站511西沙河线
13469 | 秦皇岛供电公司 | 国网昌黎县供电公司 | 大蒲河镇供电所 | 北戴河新区大蒲河管理处 | 小蒲河村 | 1302750644 | 电网_小蒲河村内6区 | 黄 | 173.1237 | 0 | 10kV小蒲河变电站521大蒲河线
13470 | 秦皇岛供电公司 | 国网昌黎县供电公司 | 大蒲河镇供电所 | 葛条港乡 | 张官庄村 | 1302759299 | 电网_张官庄村内 | 红 | 0 | 0 | 10kV马铁庄变电站527张开二线
13471 | 秦皇岛供电公司 | 国网昌黎县供电公司 | 大蒲河镇供电所 | 大蒲河镇 | 大李庄村 | 1302759309 | 电网_大李庄 | 黄 | 182.1629 | 0 | 10kV新区变电站523新葛二线
13472 | 秦皇岛供电公司 | 国网昌黎县供电公司 | 大蒲河镇供电所 | 团林乡 | 王官营村 | 1302761789 | 电网_王官营村北 | 黄 | 1.1155 | 240 | 10kV小蒲河变电站511西沙河线
13473 | 秦皇岛供电公司 | 国网昌黎县供电公司 | 大蒲河镇供电所 | 北戴河新区大蒲河管理处 | 薛营村 | 1302761866 | 电网_薛营新村 | 绿 | 65.0918 | 0 | 10kV新区变电站525新堡线
13474 | 秦皇岛供电公司 | 国网昌黎县供电公司 | 大蒲河镇供电所 | 大蒲河镇 | 卜营村 | 1302762358 | 电网_卜营村内东 | 黄 | 3.8515 | 66 | 10kV新区变电站525新堡线
13475 | 秦皇岛供电公司 | 国网昌黎县供电公司 | 大蒲河镇供电所 | 葛条港乡 | 西沙河村 | 1302762772 | 电网_西沙河村内4区 | 红 | 0 | 55 | 10kV昌城变电站521刘台线
13476 | 秦皇岛供电公司 | 国网昌黎县供电公司 | 大蒲河镇供电所 | 北戴河新区大蒲河管理处 | 印庄村 | 1302843566 | 电网_印庄村内北变台 | 黄 | 199.7361 | 0 | 10kV小蒲河变电站513裴家堡线
13477 | 秦皇岛供电公司 | 国网昌黎县供电公司 | 大蒲河镇供电所 | 昌黎县黄金海岸旅游发展中心 | 电网_5171-2二纬公用箱变变压器间隔配电变压器 | 1302844022 | 电网_5171-2二纬公用箱变变压器间隔配电变压器 | 绿 | 809.1052 | 0 | 10kV海岸变电站523海经线
13478 | 秦皇岛供电公司 | 国网昌黎县供电公司 | 大蒲河镇供电所 | 北戴河新区团林管理处 | 赤洋口四村 | 1302844237 | 电网_赤四新增台区 | 黄 | 187.9031 | 0 | 10kV蒲河变电站524洋新线
13479 | 秦皇岛供电公司 | 国网昌黎县供电公司 | 大蒲河镇供电所 | 葛条港乡 | 草厂庄村 | 1302891086 | 电网_草厂庄村内北 | 黄 | 6.4887 | 80 | 10kV小蒲河变电站511西沙河线
13480 | 秦皇岛供电公司 | 国网昌黎县供电公司 | 大蒲河镇供电所 | 葛条港乡 | 葛条港村 | 1302891087 | 电网_葛条港村内西 | 红 | 0 | 77 | 10kV马铁庄变电站527张开二线
13481 | 秦皇岛供电公司 | 国网昌黎县供电公司 | 大蒲河镇供电所 | 北戴河新区大蒲河管理处 | 东周庄村 | 1302891089 | 电网_周庄村内西 | 绿 | 181.4206 | 0 | 10kV海岸变电站514海新线
13482 | 秦皇岛供电公司 | 国网昌黎县供电公司 | 大蒲河镇供电所 | 团林乡 | 牛官营一村 | 1302989165 | 电网_牛一村内西 | 黄 | 2.3856 | 96 | 10kV小蒲河变电站511西沙河线
13483 | 秦皇岛供电公司 | 国网昌黎县供电公司 | 大蒲河镇供电所 | 葛条港乡 | 解官营 | 1302989166 | 解官营村内东南 | 红 | 0 | 170 | 10kV小蒲河变电站512葛条港线
13484 | 秦皇岛供电公司 | 国网昌黎县供电公司 | 大蒲河镇供电所 | 葛条港乡 | 石桥营村 | 1303005723 | 电网_石桥营村内3区 | 红 | 0 | 186 | 10kV新区变电站523新葛二线
13485 | 秦皇岛供电公司 | 国网昌黎县供电公司 | 大蒲河镇供电所 | 北戴河新区大蒲河管理处 | 栅子里村 | 1303011529 | 栅子里村内北公变 | 绿 | 178.4144 | 0 | 10kV海岸变电站514海新线
13486 | 秦皇岛供电公司 | 国网昌黎县供电公司 | 大蒲河镇供电所 | 北戴河新区大蒲河管理处 | 栅子里村 | 1303011530 | 栅子里村内东南 | 绿 | 174.0165 | 0 | 10kV海岸变电站514海新线
13487 | 秦皇岛供电公司 | 国网昌黎县供电公司 | 大蒲河镇供电所 | 北戴河新区团林管理处 | 赤洋口一村 | 1303093732 | 电网_赤一村内4 | 绿 | 168.2515 | 0 | 10kV蒲河变电站511蒲泉线
13488 | 秦皇岛供电公司 | 国网昌黎县供电公司 | 大蒲河镇供电所 | 北戴河新区团林管理处 | 赤洋口二村 | 1303093733 | 电网_赤二村内3 | 黄 | 158.2124 | 0 | 10kV蒲河变电站511蒲泉线
13489 | 秦皇岛供电公司 | 国网昌黎县供电公司 | 大蒲河镇供电所 | 北戴河新区大蒲河管理处 | 小蒲河村 | 1303132963 | 电网_小蒲河村内7区 | 黄 | 182.1691 | 0 | 10kV小蒲河变电站513裴家堡线
13490 | 秦皇岛供电公司 | 国网昌黎县供电公司 | 大蒲河镇供电所 | 葛条港乡 | 张官庄村 | 1303157746 | 电网_张官庄村内2 | 红 | 0 | 0 | 10kV马铁庄变电站527张开二线
13491 | 秦皇岛供电公司 | 国网昌黎县供电公司 | 大蒲河镇供电所 | 北戴河新区团林管理处 | 电网_昌黎渔岛充电站 | 1303296351 | 电网_昌黎渔岛充电站 | 绿 | 504.4289 | 0 | 10kV蒲河变电站514洋渔线
13492 | 秦皇岛供电公司 | 国网昌黎县供电公司 | 大蒲河镇供电所 | 昌黎黄金海岸 | 电网_昌黎黄金海岸充电站 | 1303296357 | 电网_昌黎黄金海岸充电站 | 绿 | 541.8969 | 0 | 10kV海岸变电站514海新线
13493 | 秦皇岛供电公司 | 国网昌黎县供电公司 | 大蒲河镇供电所 | 葛条港乡 | 葛条岗村 | 1303391617 | 电网_葛条岗村内2区 | 黄 | 78.3258 | 45 | 10kV新区变电站523新葛二线
13494 | 秦皇岛供电公司 | 国网昌黎县供电公司 | 大蒲河镇供电所 | 葛条港乡 | 歇马台村 | 1303391653 | 电网_歇马台3区 | 黄 | 10.0959 | 170 | 10kV昌城变电站521刘台线
13495 | 秦皇岛供电公司 | 国网昌黎县供电公司 | 大蒲河镇供电所 | 葛条港乡 | 东沙河村 | 1303391667 | 电网_东沙河5区 | 黄 | 2.9711 | 130 | 10kV昌城变电站521刘台线
13496 | 秦皇岛供电公司 | 国网昌黎县供电公司 | 大蒲河镇供电所 | 北戴河新区大蒲河管理处 | 尹官营村 | 1303408515 | 电网_尹官营2区 | 绿 | 171.0474 | 0 | 10kV小蒲河变电站512葛条港线
13497 | 秦皇岛供电公司 | 国网昌黎县供电公司 | 大蒲河镇供电所 | 大蒲河镇 | 裴家堡村 | 1303408516 | 电网_裴家堡5区 | 黄 | 28.9258 | 50 | 10kV新区变电站523新葛二线
13498 | 秦皇岛供电公司 | 国网昌黎县供电公司 | 大蒲河镇供电所 | 大蒲河镇 | 段营村 | 1303408517 | 电网_段营2区 | 黄 | 41.932 | 0 | 10kV新区变电站525新堡线
13499 | 秦皇岛供电公司 | 国网昌黎县供电公司 | 大蒲河镇供电所 | 北戴河新区大蒲河管理处 | 薛营村 | 1303408518 | 电网_薛营6区 | 绿 | 170.2124 | 0 | 10kV新区变电站525新堡线
13500 | 秦皇岛供电公司 | 国网昌黎县供电公司 | 大蒲河镇供电所 | 大蒲河镇 | 黄土湾村 | 1303408519 | 电网_黄土湾2区 | 黄 | 1.0144 | 76 | 10kV新区变电站525新堡线
13501 | 秦皇岛供电公司 | 国网昌黎县供电公司 | 大蒲河镇供电所 | 葛条港乡 | 解官营 | 1303408520 | 电网_解官营5区 | 黄 | 1.3835 | 75 | 10kV小蒲河变电站512葛条港线
13502 | 秦皇岛供电公司 | 国网昌黎县供电公司 | 大蒲河镇供电所 | 大蒲河镇 | 赵庄村 | 1303408521 | 电网_赵庄2区 | 黄 | 89.0928 | 50 | 10kV新区变电站523新葛二线
13503 | 秦皇岛供电公司 | 国网昌黎县供电公司 | 大蒲河镇供电所 | 葛条港乡 | 解官营 | 1303408522 | 电网_解官营6区 | 黄 | 3.4021 | 120 | 10kV小蒲河变电站512葛条港线
13504 | 秦皇岛供电公司 | 国网昌黎县供电公司 | 大蒲河镇供电所 | 大蒲河镇 | 小李庄村 | 1303408548 | 电网_小李村内2区 | 黄 | 9.3918 | 80 | 10kV新区变电站523新葛二线
13505 | 秦皇岛供电公司 | 国网昌黎县供电公司 | 大蒲河镇供电所 | 葛条港乡 | 董营村 | 1303408549 | 电网_董营北区 | 黄 | 6.5876 | 170 | 10kV新区变电站523新葛二线
13506 | 秦皇岛供电公司 | 国网昌黎县供电公司 | 大蒲河镇供电所 | 葛条港乡 | 董营村 | 1303408550 | 电网_董营南区 | 黄 | 63.666 | 65 | 10kV新区变电站513新葛一线
13507 | 秦皇岛供电公司 | 国网昌黎县供电公司 | 大蒲河镇供电所 | 北戴河新区团林管理处 | 瓦子坨村 | 1303408551 | 电网_瓦子坨村内2区 | 黄 | 178.2412 | 0 | 10kV蒲河变电站524洋新线
13508 | 秦皇岛供电公司 | 国网昌黎县供电公司 | 大蒲河镇供电所 | 北戴河新区大蒲河管理处 | 新城家园 | 1303440907 | 电网_新城家园四 | 绿 | 1003.9588 | 0 | 10kV蒲河变电站525洋河线
13509 | 秦皇岛供电公司 | 国网昌黎县供电公司 | 大蒲河镇供电所 | 北戴河新区大蒲河管理处 | 邱营村 | 1303464307 | 电网_邱营村内东南 | 绿 | 358.4948 | 0 | 10kV新区变电站525新堡线
13510 | 秦皇岛供电公司 | 国网昌黎县供电公司 | 大蒲河镇供电所 | 大蒲河镇 | 杨洼村 | 1303464308 | 电网_杨洼村内东 | 红 | 0 | 275 | 10kV新区变电站523新葛二线
13511 | 秦皇岛供电公司 | 国网昌黎县供电公司 | 大蒲河镇供电所 | 葛条港乡 | 葛条港村 | 1303464309 | 电网_葛条港村内北 | 黄 | 1.6495 | 129 | 10kV新区变电站523新葛二线
13512 | 秦皇岛供电公司 | 国网昌黎县供电公司 | 大蒲河镇供电所 | 葛条港乡 | 草厂庄村 | 1303464310 | 电网_草厂庄村内北2 | 黄 | 40.7526 | 120 | 10kV小蒲河变电站511西沙河线
13513 | 秦皇岛供电公司 | 国网昌黎县供电公司 | 大蒲河镇供电所 | 北戴河新区大蒲河管理处 | 电网_葡萄庄园二期1区2 | 1303493009 | 电网_葡萄庄园二期1区2 | 绿 | 800 | 0 | 10kV小蒲河变电站526葡园三线
13514 | 秦皇岛供电公司 | 国网昌黎县供电公司 | 大蒲河镇供电所 | 北戴河新区大蒲河管理处 | 大蒲河村 | 1604241905204323 | 大蒲河村内5区 | 绿 | 184.9588 | 0 | 10kV小蒲河变电站514海岸线
13515 | 秦皇岛供电公司 | 国网昌黎县供电公司 | 大蒲河镇供电所 | 大蒲河镇 | 大蒲河村 | 1604250805023451 | 新裕家园充电桩1配变 | 绿 | 1000 | 0 | 10kV蒲河变电站525洋河线
13516 | 秦皇岛供电公司 | 国网昌黎县供电公司 | 大蒲河镇供电所 | 葛条港乡 | 佟庄子村 | 1604252905030338 | 佟庄子村内1区400 | 黄 | 67.7464 | 95 | 10kV昌城变电站521刘台线
13517 | 秦皇岛供电公司 | 国网昌黎县供电公司 | 大蒲河镇供电所 | 大蒲河镇 | 黄金海岸村 | 1605241705101904 | 保利和堂1#箱变1#配变 | 绿 | 506.9485 | 0 | 10kV蒲河变电站521蒲温线
13518 | 秦皇岛供电公司 | 国网昌黎县供电公司 | 大蒲河镇供电所 | 大蒲河镇 | 杨洼村 | 1605251405019169 | 杨洼村内200 | 黄 | 9.7588 | 180 | 10kV新区变电站523新葛二线
13519 | 秦皇岛供电公司 | 国网昌黎县供电公司 | 大蒲河镇供电所 | 北戴河新区大蒲河管理处 | 苏城子村 | 1606241105009444 | 苏城子村内东2 | 绿 | 170.868 | 0 | 10kV新区变电站525新堡线
13520 | 秦皇岛供电公司 | 国网昌黎县供电公司 | 大蒲河镇供电所 | 北戴河新区团林管理处 | 聂庄村 | 1606241305030055 | 聂庄村内南 | 黄 | 188.0206 | 0 | 10kV蒲河变电站524洋新线
13521 | 秦皇岛供电公司 | 国网昌黎县供电公司 | 大蒲河镇供电所 | 北戴河新区大蒲河管理处 | 茂道庄村 | 1606241305043778 | 茂道庄村内西 | 绿 | 195.4186 | 0 | 10kV小蒲河变电站514海岸线
13522 | 秦皇岛供电公司 | 国网昌黎县供电公司 | 大蒲河镇供电所 | 大蒲河镇 | 王庄村内南 | 1606242105005332 | 王庄村内南 | 黄 | 151.0804 | 0 | 10kV新区变电站523新葛二线
13523 | 秦皇岛供电公司 | 国网昌黎县供电公司 | 大蒲河镇供电所 | 大蒲河镇 | 段营村 | 1606242105023626 | 段营村内北 | 黄 | 31.4907 | 40 | 10kV新区变电站525新堡线
13524 | 秦皇岛供电公司 | 国网昌黎县供电公司 | 大蒲河镇供电所 | 团林乡 | 苟庄子村 | 1606242105035909 | 苟庄子村内东南 | 黄 | 2.9216 | 188 | 10kV蒲河变电站524洋新线
13525 | 秦皇岛供电公司 | 国网昌黎县供电公司 | 大蒲河镇供电所 | 北戴河新区团林管理处 | 潮河村 | 1606242505010519 | 潮河村内大队 | 黄 | 353.5876 | 0 | 10kV蒲河变电站524洋新线
13526 | 秦皇岛供电公司 | 国网昌黎县供电公司 | 大蒲河镇供电所 | 北戴河新区团林管理处 | 潮河村 | 1606242505014253 | 潮河村内西北 | 黄 | 187.2474 | 0 | 10kV蒲河变电站524洋新线
13527 | 秦皇岛供电公司 | 国网昌黎县供电公司 | 大蒲河镇供电所 | 团林乡 | 王官营村 | 1606242505020624 | 王官营村内中 | 黄 | 13.4309 | 240 | 10kV蒲河变电站524洋新线
13528 | 秦皇岛供电公司 | 国网昌黎县供电公司 | 大蒲河镇供电所 | 葛条港乡 | 石桥营村 | 1606242505029248 | 石桥营村内西2 | 黄 | 28.0392 | 140 | 10kV新区变电站523新葛二线
13529 | 秦皇岛供电公司 | 国网昌黎县供电公司 | 大蒲河镇供电所 | 大蒲河镇 | 张庄村 | 1606242505038716 | 张庄村内东北 | 黄 | 76.8969 | 91 | 10kV新区变电站523新葛二线
13530 | 秦皇岛供电公司 | 国网昌黎县供电公司 | 大蒲河镇供电所 | 葛条港乡 | 石桥营村 | 1607240505042714 | 石桥营村内南新 | 黄 | 60.5423 | 0 | 10kV新区变电站523新葛二线
13531 | 秦皇岛供电公司 | 国网昌黎县供电公司 | 大蒲河镇供电所 | 北戴河新区大蒲河管理处 | 邱营村 | 1608240605014632 | 邱营8号 | 绿 | 202.5505 | 0 | 10kV海岸变电站514海新线
13532 | 秦皇岛供电公司 | 国网昌黎县供电公司 | 大蒲河镇供电所 | 北戴河新区大蒲河管理处 | 邱营村 | 1608241405014756 | 万通照明2号配变 | 绿 | 829.3814 | 0 | 10kV新区变电站514新锦线
13533 | 秦皇岛供电公司 | 国网昌黎县供电公司 | 大蒲河镇供电所 | 大蒲河镇 | 沟儿湾村 | 1608241405021777 | 万通充电桩1号配变 | 绿 | 800 | 0 | 10kV新区变电站514新锦线
13534 | 秦皇岛供电公司 | 国网昌黎县供电公司 | 大蒲河镇供电所 | 北戴河新区大蒲河管理处 | 邱营村 | 1608241405022421 | 万通照明1号配变 | 绿 | 831.2062 | 0 | 10kV新区变电站514新锦线
13535 | 秦皇岛供电公司 | 国网昌黎县供电公司 | 大蒲河镇供电所 | 北戴河新区大蒲河管理处 | 小蒲河村 | 1610241605007989 | 小蒲河村内10#（三区南） | 黄 | 201.5299 | 0 | 10kV小蒲河变电站521大蒲河线
13536 | 秦皇岛供电公司 | 国网昌黎县供电公司 | 大蒲河镇供电所 | 北戴河新区大蒲河管理处 | 薛营 | 1610241605010594 | 薛营大桥 | 绿 | 189.0227 | 0 | 10kV新区变电站525新堡线
13537 | 秦皇岛供电公司 | 国网昌黎县供电公司 | 大蒲河镇供电所 | 北戴河新区大蒲河管理处 | 邱营村 | 1610241805017196 | 邱营村内7#（北） | 绿 | 188.1691 | 0 | 10kV新区变电站525新堡线
13538 | 秦皇岛供电公司 | 国网昌黎县供电公司 | 大蒲河镇供电所 | 大蒲河镇 | 裴家堡村 | 1610242205009143 | 裴家堡村内7#（大集） | 黄 | 12.3196 | 155 | 10kV新区变电站523新葛二线
13539 | 秦皇岛供电公司 | 国网昌黎县供电公司 | 大蒲河镇供电所 | 大蒲河镇 | 裴家堡村 | 1610242205021164 | 裴家堡村内8#（河边） | 黄 | 71.0082 | 0 | 10kV新区变电站523新葛二线
13540 | 秦皇岛供电公司 | 国网昌黎县供电公司 | 大蒲河镇供电所 | 北戴河新区大蒲河管理处 | 薛营村 | 1610242205029928 | 薛营村内西北 | 绿 | 167.3732 | 0 | 10kV新区变电站525新堡线
13541 | 秦皇岛供电公司 | 国网昌黎县供电公司 | 大蒲河镇供电所 | 葛条港乡 | 东沙河 | 1610242805020881 | 东沙河7#（北） | 黄 | 58.3588 | 0 | 10kV昌城变电站521刘台线
13542 | 秦皇岛供电公司 | 国网昌黎县供电公司 | 大蒲河镇供电所 | 葛条港乡 | 东沙河 | 1610242805026492 | 东沙河8#（南） | 黄 | 1.6289 | 80 | 10kV昌城变电站521刘台线
13543 | 秦皇岛供电公司 | 国网昌黎县供电公司 | 大蒲河镇供电所 | 北戴河新区大蒲河管理处 | 印庄 | 1611240105029105 | 印庄村内东2 | 黄 | 175.3464 | 0 | 10kV小蒲河变电站513裴家堡线
13544 | 秦皇岛供电公司 | 国网昌黎县供电公司 | 大蒲河镇供电所 | 大蒲河镇 | 黄营 | 1611240605006113 | 黄营村内3#（小桥） | 黄 | 3.3938 | 40 | 10kV新区变电站513新葛一线
13545 | 秦皇岛供电公司 | 国网昌黎县供电公司 | 大蒲河镇供电所 | 葛条港乡 | 佟庄子村 | 1611240705017697 | 佟庄子村内5#（学校） | 黄 | 2.9196 | 90 | 10kV昌城变电站521刘台线
13546 | 秦皇岛供电公司 | 国网昌黎县供电公司 | 大蒲河镇供电所 | 葛条港乡 | 佟庄子村 | 1611240705024293 | 佟庄子村内6#（北） | 黄 | 7.1402 | 50 | 10kV昌城变电站521刘台线
13547 | 秦皇岛供电公司 | 国网昌黎县供电公司 | 大蒲河镇供电所 | 大蒲河镇 | 万海林屿 | 1611241505038616 | 万海林屿二号地块配电室1号变 | 绿 | 652.4454 | 0 | 10kV海岸变电站521海棉线
13548 | 秦皇岛供电公司 | 国网昌黎县供电公司 | 大蒲河镇供电所 | 葛条港乡 | 西沙河 | 1611241905013060 | 西沙河村内9#（西） | 黄 | 6.3629 | 40 | 10kV昌城变电站521刘台线
13549 | 秦皇岛供电公司 | 国网昌黎县供电公司 | 大蒲河镇供电所 | 葛条港乡 | 西沙河 | 1611241905018404 | 西沙河村内10#（东） | 黄 | 23.0619 | 23 | 10kV昌城变电站521刘台线
13550 | 秦皇岛供电公司 | 国网昌黎县供电公司 | 大蒲河镇供电所 | 北戴河新区大蒲河管理处 | 沟湾村 | 1612241105001563 | 沟湾村内4 | 绿 | 178.8474 | 0 | 10kV新区变电站525新堡线
13551 | 秦皇岛供电公司 | 国网昌黎县供电公司 | 大蒲河镇供电所 | 大蒲河镇 | 卜营 | 1612241805009630 | 卜营村内6#(东南) | 黄 | 26.7381 | 88 | 10kV新区变电站525新堡线
13552 | 秦皇岛供电公司 | 国网昌黎县供电公司 | 大蒲河镇供电所 | 大蒲河镇 | 卜营 | 1612241905004109 | 卜营村内5#(东北) | 黄 | 3.6515 | 68 | 10kV新区变电站525新堡线
13553 | 秦皇岛供电公司 | 国网昌黎县供电公司 | 大蒲河镇供电所 | 北戴河新区团林管理处 | 赤二 | 1612242005056001 | 赤二村内8# | 绿 | 184.9031 | 0 | 10kV蒲河变电站511蒲泉线
13554 | 秦皇岛供电公司 | 国网昌黎县供电公司 | 大蒲河镇供电所 | 北戴河新区大蒲河管理处 | 大蒲河村 | 1612242005055704 | 大蒲河村内6#（广场） | 绿 | 356.9897 | 0 | 10kV小蒲河变电站514海岸线
13555 | 秦皇岛供电公司 | 国网昌黎县供电公司 | 大蒲河镇供电所 | 北戴河新区团林管理处 | 赤一 | 1612242005056012 | 赤一村内7#（赤一村内北） | 绿 | 173.0515 | 0 | 10kV蒲河变电站511蒲泉线
13556 | 秦皇岛供电公司 | 国网昌黎县供电公司 | 大蒲河镇供电所 | 北戴河新区团林管理处 | 赤二 | 1612242005057975 | 赤二村内7 | 黄 | 171.0598 | 0 | 10kV小蒲河变电站511西沙河线
13557 | 秦皇岛供电公司 | 国网昌黎县供电公司 | 大蒲河镇供电所 | 北戴河新区团林管理处 | 赤一 | 1612242005057982 | 赤一村内6#（赤一村内西北） | 绿 | 170.4227 | 0 | 10kV蒲河变电站511蒲泉线
13558 | 秦皇岛供电公司 | 国网昌黎县供电公司 | 大蒲河镇供电所 | 北戴河新区大蒲河管理处 | 大蒲河村 | 1612242005057990 | 大蒲河村内西北 | 绿 | 164.967 | 0 | 10kV小蒲河变电站514海岸线
13559 | 秦皇岛供电公司 | 国网昌黎县供电公司 | 大蒲河镇供电所 | 北戴河新区团林管理处 | 赤二 | 1612242005059507 | 赤二村内9 | 黄 | 161.6577 | 0 | 10kV蒲河变电站524洋新线
13560 | 秦皇岛供电公司 | 国网昌黎县供电公司 | 大蒲河镇供电所 | 北戴河新区团林管理处 | 赤一 | 1612242005059516 | 赤一村内5# | 黄 | 164.9732 | 0 | 10kV蒲河变电站524洋新线
13561 | 秦皇岛供电公司 | 国网昌黎县供电公司 | 大蒲河镇供电所 | 昌黎县黄金海岸旅游发展中心 | 电网_5171-3变压器间隔配电变压器 | 1302921999 | 电网_5171-3变压器间隔配电变压器 | 绿 | 504.2887 | 0 | 10kV海岸变电站523海经线
13562 | 秦皇岛供电公司 | 国网昌黎县供电公司 | 大蒲河镇供电所 | 北戴河新区大蒲河管理处 | 薛营村 | 1303057141 | 电网_薛营村内5区 | 绿 | 170.1258 | 0 | 10kV新区变电站525新堡线
13563 | 秦皇岛供电公司 | 国网昌黎县供电公司 | 大蒲河镇供电所 | 葛条港乡 | 康官营村 | 1303077145 | 电网_康官营村内2区 | 黄 | 2.2825 | 70 | 10kV蒲河变电站524洋新线
13564 | 秦皇岛供电公司 | 国网昌黎县供电公司 | 大蒲河镇供电所 | 葛条港乡 | 罗家营村 | 1303077181 | 电网_罗家营村内3区 | 黄 | 1.7175 | 87 | 10kV昌城变电站521刘台线
13565 | 秦皇岛供电公司 | 国网昌黎县供电公司 | 大蒲河镇供电所 | 葛条港乡 | 佟庄子村 | 1303077182 | 电网_佟庄子村内4区 | 黄 | 84.2268 | 116 | 10kV昌城变电站521刘台线
13566 | 秦皇岛供电公司 | 国网昌黎县供电公司 | 大蒲河镇供电所 | 葛条港乡 | 康官营村 | 0303480601 | 电网_康官营村内3区 | 黄 | 3.5876 | 250 | 10kV小蒲河变电站511西沙河线
13567 | 秦皇岛供电公司 | 国网昌黎县供电公司 | 大蒲河镇供电所 | 大蒲河镇 | 王庄村内东 | 0303517832 | 王庄村内东 | 黄 | 93.2206 | 0 | 10kV新区变电站523新葛二线
13568 | 秦皇岛供电公司 | 国网昌黎县供电公司 | 大蒲河镇供电所 | 大蒲河镇 | 电网_王庄村内 | 0303517833 | 电网_王庄村内 | 黄 | 120.3938 | 140 | 10kV新区变电站523新葛二线
13569 | 秦皇岛供电公司 | 国网昌黎县供电公司 | 大蒲河镇供电所 | 大蒲河镇 | 大李庄村 | 0303517834 | 大李庄村内西 | 黄 | 148.0247 | 0 | 10kV新区变电站523新葛二线
13570 | 秦皇岛供电公司 | 国网昌黎县供电公司 | 大蒲河镇供电所 | 团林乡 | 牛官营三村 | 0303517836 | 电网_牛三村内北 | 黄 | 92.2268 | 110 | 10kV小蒲河变电站511西沙河线
13571 | 秦皇岛供电公司 | 国网昌黎县供电公司 | 大蒲河镇供电所 | 团林乡 | 牛官营二村 | 0303517837 | 电网_牛二村内东南 | 黄 | 59.4598 | 0 | 10kV小蒲河变电站511西沙河线
13572 | 秦皇岛供电公司 | 国网昌黎县供电公司 | 大蒲河镇供电所 | 团林乡 | 牛官营二村 | 0303517838 | 电网_牛二村内东 | 红 | 0 | 80 | 10kV小蒲河变电站511西沙河线
13573 | 秦皇岛供电公司 | 国网昌黎县供电公司 | 大蒲河镇供电所 | 团林乡 | 牛官营一村 | 0303517839 | 电网_牛一村内东北 | 黄 | 24.4351 | 100 | 10kV小蒲河变电站511西沙河线
13574 | 秦皇岛供电公司 | 国网昌黎县供电公司 | 大蒲河镇供电所 | 团林乡 | 牛官营一村 | 0303517840 | 电网_牛一村内西北 | 黄 | 22.6206 | 150 | 10kV小蒲河变电站511西沙河线
13575 | 秦皇岛供电公司 | 国网昌黎县供电公司 | 大蒲河镇供电所 | 团林乡 | 牛官营三村 | 0303517841 | 电网_牛三村内西南 | 黄 | 3.7773 | 75 | 10kV小蒲河变电站511西沙河线
13576 | 秦皇岛供电公司 | 国网昌黎县供电公司 | 大蒲河镇供电所 | 大蒲河镇 | 张庄村 | 0303517842 | 张庄村内西 | 黄 | 70.0701 | 25 | 10kV新区变电站523新葛二线
13577 | 秦皇岛供电公司 | 国网昌黎县供电公司 | 大蒲河镇供电所 | 葛条港乡 | 草厂庄村 | 0303534622 | 电网_草厂庄村内南 | 黄 | 95.4577 | 111 | 10kV小蒲河变电站511西沙河线
13578 | 秦皇岛供电公司 | 国网昌黎县供电公司 | 大蒲河镇供电所 | 北戴河新区大蒲河管理处 | 薛营照明 | 0303554398 | 电网_薛营照明2# | 绿 | 1001.9381 | 0 | 10kV新区变电站511薛家营一线
13579 | 秦皇岛供电公司 | 国网昌黎县供电公司 | 大蒲河镇供电所 | 北戴河新区大蒲河管理处 | 薛营照明 | 0303554399 | 电网_薛营照明1# | 绿 | 1000 | 0 | 10kV新区变电站511薛家营一线
13580 | 秦皇岛供电公司 | 国网昌黎县供电公司 | 大蒲河镇供电所 | 北戴河新区大蒲河管理处 | 大蒲河金庄村 | 0303592211 | 金庄村内东 | 绿 | 180.3464 | 0 | 10kV海岸变电站514海新线
13581 | 秦皇岛供电公司 | 国网昌黎县供电公司 | 大蒲河镇供电所 | 北戴河新区大蒲河管理处 | 茂道庄村 | 0303592212 | 电网_茂道庄村内北 | 绿 | 208.5485 | 0 | 10kV小蒲河变电站514海岸线
13582 | 秦皇岛供电公司 | 国网昌黎县供电公司 | 大蒲河镇供电所 | 团林乡 | 牛官营三村 | 0303592213 | 电网_牛三村内北2区 | 黄 | 2.5649 | 75 | 10kV小蒲河变电站511西沙河线
13583 | 秦皇岛供电公司 | 国网昌黎县供电公司 | 大蒲河镇供电所 | 葛条港乡 | 西沙河村 | 0303599714 | 电网_西沙河村内西南 | 黄 | 4.0454 | 145 | 10kV昌城变电站521刘台线
13584 | 秦皇岛供电公司 | 国网昌黎县供电公司 | 大蒲河镇供电所 | 大蒲河镇 | 卜营村 | 0303643235 | 电网_卜营村内南 | 黄 | 4.299 | 90 | 10kV新区变电站525新堡线
13585 | 秦皇岛供电公司 | 国网昌黎县供电公司 | 大蒲河镇供电所 | 北戴河新区团林管理处 | 赤洋口三村 | 0303645874 | 赤三村内中 | 黄 | 185.8619 | 0 | 10kV蒲河变电站524洋新线
13586 | 秦皇岛供电公司 | 国网昌黎县供电公司 | 大蒲河镇供电所 | 葛条港乡 | 东沙河村 | 0303646101 | 东沙河村内四区 | 黄 | 7.4691 | 226 | 10kV昌城变电站521刘台线
13587 | 秦皇岛供电公司 | 国网昌黎县供电公司 | 大蒲河镇供电所 | 北戴河新区 | 阿那亚 | 0303647354 | 电网_阿那亚北岸1号箱变配变 | 绿 | 1079.6289 | 0 | 10kV蒲河变电站511蒲泉线
13588 | 秦皇岛供电公司 | 国网昌黎县供电公司 | 大蒲河镇供电所 | 北戴河新区 | 阿那亚 | 0303647355 | 电网_阿那亚北岸1号配电室2号配变 | 绿 | 1393.1959 | 0 | 10kV蒲河变电站511蒲泉线
13589 | 秦皇岛供电公司 | 国网昌黎县供电公司 | 黄金海岸供电所 | 北戴河新区 | 阿那亚 | 0303647335 | 电网_阿那亚北岸2号配电室2号配变 | 绿 | 1133.6082 | 0 | 10kV蒲河变电站511蒲泉线
13590 | 秦皇岛供电公司 | 国网昌黎县供电公司 | 大蒲河镇供电所 | 葛条港乡 | 东沙河村 | 0303652014 | 东沙河村内西 | 红 | 0 | 202 | 10kV昌城变电站521刘台线
13591 | 秦皇岛供电公司 | 国网昌黎县供电公司 | 大蒲河镇供电所 | 北戴河新区团林管理处 | 赤洋口二村 | 0303653414 | 赤二村内中 | 黄 | 172.1402 | 0 | 10kV蒲河变电站524洋新线
13592 | 秦皇岛供电公司 | 国网昌黎县供电公司 | 大蒲河镇供电所 | 北戴河新区团林管理处 | 赤洋口二村 | 0303661736 | 赤二村内西南 | 黄 | 174.8454 | 0 | 10kV蒲河变电站524洋新线
13593 | 秦皇岛供电公司 | 国网昌黎县供电公司 | 大蒲河镇供电所 | 北戴河新区团林管理处 | 潮河村 | 0303661737 | 电网_潮河村内西南 | 黄 | 177.9505 | 0 | 10kV蒲河变电站524洋新线
13594 | 秦皇岛供电公司 | 国网昌黎县供电公司 | 大蒲河镇供电所 | 大蒲河镇 | 小李庄村 | 0303661776 | 小李庄村内西 | 黄 | 17.7732 | 50 | 10kV新区变电站523新葛二线
13595 | 秦皇岛供电公司 | 国网昌黎县供电公司 | 大蒲河镇供电所 | 大蒲河镇 | 高营村 | 0303661777 | 高营村内北 | 黄 | 48.7794 | 25 | 10kV新区变电站525新堡线
13596 | 秦皇岛供电公司 | 国网昌黎县供电公司 | 大蒲河镇供电所 | 大蒲河镇 | 张庄村 | 0303661778 | 张庄村内北 | 红 | 0 | 0 | 10kV草粮屯变电站511草段线
13597 | 秦皇岛供电公司 | 国网昌黎县供电公司 | 大蒲河镇供电所 | 北戴河新区大蒲河团林管理处 | 潮畔三期 | 0303662391 | 电网_潮畔三期2#配变 | 绿 | 845.2474 | 0 | 10kV新区变电站525新堡线
13598 | 秦皇岛供电公司 | 国网昌黎县供电公司 | 大蒲河镇供电所 | 北戴河新区大蒲河团林管理处 | 潮畔三期 | 0303662392 | 电网_潮畔三期1#配变 | 绿 | 863.4021 | 0 | 10kV新区变电站525新堡线
13599 | 秦皇岛供电公司 | 国网昌黎县供电公司 | 大蒲河镇供电所 | 北戴河新区团林管理处 | 赤洋口二村 | 0303664164 | 赤二村内北 | 绿 | 175.9278 | 0 | 10kV蒲河变电站511蒲泉线
13600 | 秦皇岛供电公司 | 国网昌黎县供电公司 | 大蒲河镇供电所 | 北戴河新区大蒲河管理处 | 沟湾村 | 0303664356 | 沟湾村内东 | 绿 | 200.7814 | 0 | 10kV新区变电站525新堡线
13601 | 秦皇岛供电公司 | 国网昌黎县供电公司 | 大蒲河镇供电所 | 大蒲河镇 | 裴家堡村 | 0303664897 | 裴家堡村内中 | 黄 | 11.4268 | 50 | 10kV新区变电站523新葛二线
13602 | 秦皇岛供电公司 | 国网昌黎县供电公司 | 大蒲河镇供电所 | 北戴河新区大蒲河管理处 | 印庄村 | 0303664996 | 印庄村内南 | 黄 | 192.2268 | 0 | 10kV小蒲河变电站513裴家堡线
13603 | 秦皇岛供电公司 | 国网昌黎县供电公司 | 大蒲河镇供电所 | 葛条港乡 | 石桥营村 | 0303665476 | 石桥营村内东南 | 黄 | 4.666 | 170 | 10kV新区变电站523新葛二线
13604 | 秦皇岛供电公司 | 国网昌黎县供电公司 | 大蒲河镇供电所 | 大蒲河镇 | 杨营村 | 0303670169 | 杨营村内东新 | 黄 | 48.5546 | 30 | 10kV新区变电站525新堡线
13605 | 秦皇岛供电公司 | 国网昌黎县供电公司 | 大蒲河镇供电所 | 大蒲河镇 | 段庄村 | 0303673663 | 段庄村内西南 | 黄 | 77.3031 | 0 | 10kV新区变电站523新葛二线
13606 | 秦皇岛供电公司 | 国网昌黎县供电公司 | 大蒲河镇供电所 | 葛条港乡 | 董营村 | 0303673667 | 董营村内西 | 黄 | 35.0433 | 50 | 10kV新区变电站523新葛二线
13607 | 秦皇岛供电公司 | 国网昌黎县供电公司 | 大蒲河镇供电所 | 葛条港乡 | 解官营 | 0303673808 | 解官营村内中 | 黄 | 8.9031 | 113 | 10kV小蒲河变电站512葛条港线
13608 | 秦皇岛供电公司 | 国网昌黎县供电公司 | 大蒲河镇供电所 | 北戴河新区大蒲河管理处 | 尹官营村 | 0303673726 | 尹官营村内东 | 绿 | 211.3031 | 0 | 10kV小蒲河变电站512葛条港线
13609 | 秦皇岛供电公司 | 国网昌黎县供电公司 | 大蒲河镇供电所 | 葛条港乡 | 葛条岗村 | 0303674041 | 葛条岗村内西 | 黄 | 4.3794 | 150 | 10kV新区变电站523新葛二线
13610 | 秦皇岛供电公司 | 国网昌黎县供电公司 | 大蒲河镇供电所 | 团林乡 | 牛官营二村 | 0303676717 | 牛二村内北 | 黄 | 49.8701 | 0 | 10kV小蒲河变电站511西沙河线
13611 | 秦皇岛供电公司 | 国网昌黎县供电公司 | 大蒲河镇供电所 | 葛条港乡 | 罗家营村 | 0303676738 | 罗家营村内西 | 黄 | 16.3113 | 120 | 10kV昌城变电站521刘台线
13612 | 秦皇岛供电公司 | 国网昌黎县供电公司 | 大蒲河镇供电所 | 葛条港乡 | 西沙河村 | 0303677669 | 西沙河村内南新 | 黄 | 80.8474 | 80 | 10kV昌城变电站521刘台线
13613 | 秦皇岛供电公司 | 国网昌黎县供电公司 | 大蒲河镇供电所 | 葛条港乡 | 西沙河村 | 0303677731 | 电网_西沙河村内7# | 黄 | 55.7216 | 50 | 10kV昌城变电站521刘台线
13614 | 秦皇岛供电公司 | 国网昌黎县供电公司 | 大蒲河镇供电所 | 北戴河新区大蒲河管理处 | 栅子里村 | 0303678047 | 栅子里村内5# | 绿 | 174.3443 | 0 | 10kV海岸变电站514海新线
13615 | 秦皇岛供电公司 | 国网昌黎县供电公司 | 大蒲河镇供电所 | 大蒲河镇 | 裴家堡村 | 0303679521 | 裴家堡村内新 | 黄 | 21.9196 | 45 | 10kV新区变电站523新葛二线
13616 | 秦皇岛供电公司 | 国网昌黎县供电公司 | 大蒲河镇供电所 | 葛条港乡 | 歇马台村 | 0303680735 | 歇马台村内5# | 黄 | 6.6722 | 299 | 10kV小蒲河变电站512葛条港线
13617 | 秦皇岛供电公司 | 国网昌黎县供电公司 | 大蒲河镇供电所 | 北戴河新区大蒲河管理处 | 小蒲河村 | 0303680737 | 小蒲河村内8# | 黄 | 434.8041 | 0 | 10kV小蒲河变电站511西沙河线
13618 | 秦皇岛供电公司 | 国网昌黎县供电公司 | 大蒲河镇供电所 | 北戴河新区大蒲河管理处 | 小蒲河村 | 0303680722 | 小蒲河村内9# | 黄 | 175.1052 | 0 | 10kV小蒲河变电站521大蒲河线
13619 | 秦皇岛供电公司 | 国网昌黎县供电公司 | 大蒲河镇供电所 | 团林乡 | 牛官营一村 | 0303680842 | 牛官营一村内6# | 黄 | 5.5196 | 50 | 10kV小蒲河变电站511西沙河线
13620 | 秦皇岛供电公司 | 国网昌黎县供电公司 | 大蒲河镇供电所 | 北戴河新区团林管理处 | 赤洋口三村 | 0303684826 | 赤洋口三村4 | 黄 | 173.5505 | 0 | 10kV小蒲河变电站511西沙河线
13621 | 秦皇岛供电公司 | 国网昌黎县供电公司 | 黄金海岸供电所 | 葛条港乡 | 罗家营村 | 1302663026 | 电网_罗家营村内2# | 黄 | 13.534 | 50 | 10kV昌城变电站521刘台线
13622 | 秦皇岛供电公司 | 国网昌黎县供电公司 | 黄金海岸供电所 | 昌黎县黄金海岸旅游发展中心 | 电网_511海1线烟草公用 | 1302664956 | 电网_511海1线烟草公用 | 绿 | 174.5052 | 0 | 10kV海岸变电站511海I线
13623 | 秦皇岛供电公司 | 国网昌黎县供电公司 | 黄金海岸供电所 | 昌黎县黄金海岸旅游发展中心 | 电网_天津财院 | 1302664957 | 电网_天津财院 | 绿 | 278.0412 | 0 | 10kV海岸变电站511海I线
13624 | 秦皇岛供电公司 | 国网昌黎县供电公司 | 黄金海岸供电所 | 昌黎县黄金海岸旅游发展中心 | 电网_历险宫 | 1302664958 | 电网_历险宫 | 绿 | 155.0825 | 0 | 10kV海岸变电站511海I线
13625 | 秦皇岛供电公司 | 国网昌黎县供电公司 | 黄金海岸供电所 | 北戴河新区大蒲河管理处 | 印庄村 | 1302660745 | 电网_印庄村西 | 黄 | 132.3052 | 0 | 10kV小蒲河变电站513裴家堡线
13626 | 秦皇岛供电公司 | 国网昌黎县供电公司 | 黄金海岸供电所 | 北戴河新区大蒲河管理处 | 大蒲河村 | 1302732795 | 电网_大蒲河村内西 | 绿 | 185.6268 | 0 | 10kV小蒲河变电站514海岸线
13627 | 秦皇岛供电公司 | 国网昌黎县供电公司 | 黄金海岸供电所 | 北戴河新区 | 森林公安公用 | 1302798877 | 森林公安公用 | 绿 | 189.5918 | 0 | 10kV蒲河变电站529洋港线
13628 | 秦皇岛供电公司 | 国网昌黎县供电公司 | 黄金海岸供电所 | 昌黎县黄金海岸旅游发展中心 | 电网_宣武公用 | 1302799130 | 电网_宣武公用 | 绿 | 160.6433 | 0 | 10kV海岸变电站523海经线
13629 | 秦皇岛供电公司 | 国网昌黎县供电公司 | 黄金海岸供电所 | 昌黎县黄金海岸旅游发展中心 | 10V513海III线飞机场公用 | 1302843432 | 10V513海III线飞机场公用 | 绿 | 160 | 0 | 10kV蒲河变电站529洋港线
13630 | 秦皇岛供电公司 | 国网昌黎县供电公司 | 黄金海岸供电所 | 北戴河新区团林管理处 | 潮河村 | 1302843567 | 电网_潮河村内3区 | 黄 | 203.1814 | 0 | 10kV蒲河变电站524洋新线
13631 | 秦皇岛供电公司 | 国网昌黎县供电公司 | 黄金海岸供电所 | 北戴河新区团林管理处 | 潮河村 | 1302843568 | 电网_潮河村内4区 | 黄 | 205.7175 | 0 | 10kV蒲河变电站524洋新线
13632 | 秦皇岛供电公司 | 国网昌黎县供电公司 | 黄金海岸供电所 | 昌黎县黄金海岸旅游发展中心 | 电网_512-1公用箱变变压器间隔配电变压器 | 1302843860 | 电网_512-1公用箱变变压器间隔配电变压器 | 绿 | 202.7134 | 0 | 10kV海岸变电站512海Ⅱ线
13633 | 秦皇岛供电公司 | 国网昌黎县供电公司 | 黄金海岸供电所 | 昌黎县黄金海岸旅游发展中心 | 电网_512-2公用箱变变压器间隔配电变压器 | 1302843861 | 电网_512-2公用箱变变压器间隔配电变压器 | 绿 | 537.732 | 0 | 10kV海岸变电站512海Ⅱ线
13634 | 秦皇岛供电公司 | 国网昌黎县供电公司 | 黄金海岸供电所 | 昌黎县黄金海岸旅游发展中心 | 电网_512-3箱变变压器间隔配电变压器 | 1302843862 | 电网_512-3箱变变压器间隔配电变压器 | 绿 | 417.2866 | 0 | 10kV海岸变电站512海Ⅱ线
13635 | 秦皇岛供电公司 | 国网昌黎县供电公司 | 黄金海岸供电所 | 昌黎县黄金海岸旅游发展中心 | 电网_512-4箱变变压器间隔配电变压器 | 1302843863 | 电网_512-4箱变变压器间隔配电变压器 | 绿 | 208.8825 | 0 | 10kV海岸变电站512海Ⅱ线
13636 | 秦皇岛供电公司 | 国网昌黎县供电公司 | 黄金海岸供电所 | 昌黎县黄金海岸旅游发展中心 | 电网_512-5箱变变压器间隔配电变压器 | 1302843864 | 电网_512-5箱变变压器间隔配电变压器 | 绿 | 423.1918 | 0 | 10kV海岸变电站512海Ⅱ线
13637 | 秦皇岛供电公司 | 国网昌黎县供电公司 | 黄金海岸供电所 | 昌黎县黄金海岸旅游发展中心 | 电网_512-6箱变变压器间隔配电变压器 | 1302843865 | 电网_512-6箱变变压器间隔配电变压器 | 绿 | 201.5175 | 0 | 10kV海岸变电站512海Ⅱ线
13638 | 秦皇岛供电公司 | 国网昌黎县供电公司 | 黄金海岸供电所 | 昌黎县黄金海岸旅游发展中心 | 电网_5131-1四纬公用箱变变压器间隔配电变压器 | 1302843866 | 电网_5131-1四纬公用箱变变压器间隔配电变压器 | 绿 | 332 | 0 | 10kV海岸北区变电站513四纬线
13639 | 秦皇岛供电公司 | 国网昌黎县供电公司 | 黄金海岸供电所 | 昌黎县黄金海岸旅游发展中心 | 515-1箱变变压器间隔配电变压器 | 1302844018 | 515-1箱变变压器间隔配电变压器 | 绿 | 670.5928 | 0 | 10kV海岸变电站515海Ⅴ线
13640 | 秦皇岛供电公司 | 国网昌黎县供电公司 | 黄金海岸供电所 | 昌黎县黄金海岸旅游发展中心 | 电网_5172-1二经公用箱变变压器间隔配电变压器 | 1302844019 | 电网_5172-1二经公用箱变变压器间隔配电变压器 | 绿 | 523.4639 | 0 | 10kV海岸北区变电站523二纬线
13641 | 秦皇岛供电公司 | 国网昌黎县供电公司 | 黄金海岸供电所 | 昌黎县黄金海岸旅游发展中心 | 电网_5172-3二经公用箱变变压器间隔配电变压器 | 1302844020 | 电网_5172-3二经公用箱变变压器间隔配电变压器 | 绿 | 982.6598 | 0 | 10kV海岸北区变电站523二纬线
13642 | 秦皇岛供电公司 | 国网昌黎县供电公司 | 黄金海岸供电所 | 昌黎县黄金海岸旅游发展中心 | 电网_5171-1二纬公用箱变变压器间隔配电变压器 | 1302844021 | 电网_5171-1二纬公用箱变变压器间隔配电变压器 | 绿 | 810.7938 | 0 | 10kV海岸变电站523海经线
13643 | 秦皇岛供电公司 | 国网昌黎县供电公司 | 黄金海岸供电所 | 昌黎县黄金海岸旅游发展中心 | 电网_5161-2三纬公用箱变变压器间隔配电变压器 | 1302844023 | 电网_5161-2三纬公用箱变变压器间隔配电变压器 | 绿 | 530.6392 | 0 | 10kV海岸北区变电站524三纬线
13644 | 秦皇岛供电公司 | 国网昌黎县供电公司 | 黄金海岸供电所 | 昌黎县黄金海岸旅游发展中心 | 劳动部公用 | 1303196425 | 劳动部公用 | 绿 | 326.0124 | 0 | 10kV海岸北区变电站513四纬线
13645 | 秦皇岛供电公司 | 国网昌黎县供电公司 | 黄金海岸供电所 | 昌黎县黄金海岸旅游发展中心 | 故宫公用变 | 1303196426 | 故宫公用变 | 绿 | 160.3876 | 0 | 10kV海岸北区变电站524三纬线
13646 | 秦皇岛供电公司 | 国网昌黎县供电公司 | 黄金海岸供电所 | 北戴河新区 | 电网_昌黎滑沙场充电站 | 1303300484 | 电网_昌黎滑沙场充电站 | 绿 | 400.3299 | 0 | 10kV蒲河变电站529洋港线
13647 | 秦皇岛供电公司 | 国网昌黎县供电公司 | 黄金海岸供电所 | 北戴河新区 | 电网_北戴河新区生命科学园充电站 | 1303332571 | 电网_北戴河新区生命科学园充电站 | 绿 | 543.5258 | 0 | 10kV蒲河变电站517金潮一线
13648 | 秦皇岛供电公司 | 国网昌黎县供电公司 | 黄金海岸供电所 | 昌黎县黄金海岸旅游发展中心 | 512-7箱变配电变压器 | 1303431594 | 512-7箱变配电变压器 | 绿 | 558.866 | 0 | 10kV海岸变电站512海Ⅱ线
13649 | 秦皇岛供电公司 | 国网昌黎县供电公司 | 黄金海岸供电所 | 北戴河新区大蒲河管理处 | 新城家园 | 1303440906 | 电网_新城家园一 | 绿 | 1053.3608 | 0 | 10kV蒲河变电站525洋河线
13650 | 秦皇岛供电公司 | 国网昌黎县供电公司 | 黄金海岸供电所 | 大蒲河镇 | 黄金海岸村 | 1605241705103784 | 保利和堂1#箱变2#配变 | 绿 | 505.0515 | 0 | 10kV蒲河变电站521蒲温线
13651 | 秦皇岛供电公司 | 国网昌黎县供电公司 | 黄金海岸供电所 | 大蒲河镇 | 黄金海岸村 | 1605241705104006 | 保利和堂2#箱变1#配变 | 绿 | 802.8454 | 0 | 10kV蒲河变电站521蒲温线
13652 | 秦皇岛供电公司 | 国网昌黎县供电公司 | 黄金海岸供电所 | 大蒲河镇 | 栅子里村 | 1606250905015096 | 尚秦照明1号箱变配变 | 绿 | 552.7835 | 0 | 10kV蒲河变电站516洋海线
13653 | 秦皇岛供电公司 | 国网昌黎县供电公司 | 黄金海岸供电所 | 北戴河新区 | 阿那亚 | 1610232605063804 | 阿那亚北岸4号箱变配变 | 绿 | 691.6124 | 0 | 10kV蒲河变电站521蒲温线
13654 | 秦皇岛供电公司 | 国网昌黎县供电公司 | 黄金海岸供电所 | 北戴河新区 | 阿那亚 | 1610232605063808 | 阿那亚北岸8号箱变配变 | 绿 | 820.2969 | 0 | 10kV蒲河变电站521蒲温线
13655 | 秦皇岛供电公司 | 国网昌黎县供电公司 | 黄金海岸供电所 | 北戴河新区 | 阿那亚 | 1610232605065669 | 阿那亚北岸6号箱变1号配变 | 绿 | 696.4866 | 0 | 10kV蒲河变电站521蒲温线
13656 | 秦皇岛供电公司 | 国网昌黎县供电公司 | 黄金海岸供电所 | 北戴河新区 | 阿那亚 | 1610232605066585 | 阿那亚北岸3号箱变配变 | 绿 | 690.5979 | 0 | 10kV蒲河变电站521蒲温线
13657 | 秦皇岛供电公司 | 国网昌黎县供电公司 | 黄金海岸供电所 | 北戴河新区 | 阿那亚 | 1610232605066589 | 阿那亚北岸7号箱变配变 | 绿 | 696.5608 | 0 | 10kV蒲河变电站521蒲温线
13658 | 秦皇岛供电公司 | 国网昌黎县供电公司 | 黄金海岸供电所 | 北戴河新区 | 阿那亚 | 1610232605069067 | 阿那亚北岸6号箱变2号配变 | 绿 | 707.4969 | 0 | 10kV蒲河变电站521蒲温线
13659 | 秦皇岛供电公司 | 国网昌黎县供电公司 | 黄金海岸供电所 | 北戴河新区 | 阿那亚 | 1610232605069071 | 阿那亚北岸5号箱变配变 | 绿 | 756.7588 | 0 | 10kV蒲河变电站521蒲温线
13660 | 秦皇岛供电公司 | 国网昌黎县供电公司 | 黄金海岸供电所 | 大蒲河镇 | 万海林屿 | 1611241505034715 | 万海林屿二号地块配电室4号变 | 绿 | 160.1485 | 0 | 10kV海岸变电站521海棉线
13661 | 秦皇岛供电公司 | 国网昌黎县供电公司 | 黄金海岸供电所 | 大蒲河镇 | 万海林屿 | 1611241505034719 | 万海林屿二号地块配电室3号变 | 绿 | 689.4351 | 0 | 10kV海岸变电站521海棉线
13662 | 秦皇岛供电公司 | 国网昌黎县供电公司 | 黄金海岸供电所 | 大蒲河镇 | 万海林屿 | 1611241505040117 | 万海林屿二号地块配电室2号变 | 绿 | 669.3938 | 0 | 10kV海岸变电站521海棉线
13663 | 秦皇岛供电公司 | 国网昌黎县供电公司 | 黄金海岸供电所 | 大蒲河镇 | 万海林屿 | 1611241505040121 | 万海林屿一号地块箱变1号变 | 绿 | 688.5691 | 0 | 10kV蒲河变电站519洋圣线
13664 | 秦皇岛供电公司 | 国网昌黎县供电公司 | 黄金海岸供电所 | 大蒲河镇 | 万海林屿 | 1611241505042496 | 万海林屿一号地块箱变2号变 | 绿 | 667.3155 | 0 | 10kV蒲河变电站519洋圣线
13665 | 秦皇岛供电公司 | 国网昌黎县供电公司 | 黄金海岸供电所 | 大蒲河镇 | 万海林屿 | 1611241505042500 | 万海林屿一号地块充电桩配变 | 绿 | 181.9629 | 0 | 10kV蒲河变电站519洋圣线
13666 | 秦皇岛供电公司 | 国网昌黎县供电公司 | 黄金海岸供电所 | 昌黎县黄金海岸旅游发展中心 | 电网_四海公用 | 0303407261 | 电网_四海公用 | 绿 | 167.7567 | 0 | 10kV海岸变电站512海Ⅱ线
13667 | 秦皇岛供电公司 | 国网昌黎县供电公司 | 黄金海岸供电所 | 昌黎县黄金海岸旅游发展中心 | 电网_511海Ⅰ线74号杆公用 | 0303407262 | 电网_511海Ⅰ线74号杆公用 | 绿 | 166.8722 | 0 | 10kV海岸变电站511海I线
13668 | 秦皇岛供电公司 | 国网昌黎县供电公司 | 黄金海岸供电所 | 昌黎县黄金海岸旅游发展中心 | 电网_518海经公用 | 0303407263 | 电网_518海经公用 | 绿 | 231.4124 | 0 | 10kV海岸变电站523海经线
13669 | 秦皇岛供电公司 | 国网昌黎县供电公司 | 黄金海岸供电所 | 团林乡 | 牛官营三村 | 0303517835 | 电网_牛三村内西北 | 黄 | 1.7588 | 86 | 10kV小蒲河变电站511西沙河线
13670 | 秦皇岛供电公司 | 国网昌黎县供电公司 | 黄金海岸供电所 | 北戴河新区 | 阿那亚 | 0303647356 | 电网_阿那亚北岸1号配电室1号配变 | 绿 | 1396.4433 | 0 | 10kV蒲河变电站511蒲泉线
13671 | 秦皇岛供电公司 | 国网昌黎县供电公司 | 黄金海岸供电所 | 北戴河新区 | 阿那亚 | 0303647336 | 阿那亚北岸2号箱变配变 | 绿 | 1082.8041 | 0 | 10kV蒲河变电站511蒲泉线
13672 | 秦皇岛供电公司 | 国网昌黎县供电公司 | 黄金海岸供电所 | 北戴河新区 | 阿那亚 | 0303647337 | 电网_阿那亚北岸2号配电室1号配变 | 绿 | 1081.6907 | 0 | 10kV蒲河变电站511蒲泉线
13673 | 秦皇岛供电公司 | 国网昌黎县供电公司 | 黄金海岸供电所 | 昌黎县黄金海岸旅游发展中心 | 5171-4公用箱变配变 | 0303662025 | 5171-4公用箱变配变 | 绿 | 323.6742 | 0 | 10kV海岸变电站523海经线
13674 | 秦皇岛供电公司 | 国网昌黎县供电公司 | 黄金海岸供电所 | 昌黎县黄金海岸旅游发展中心 | 飞行白宫Ⅱ公用变新 | 0303673697 | 飞行白宫Ⅱ公用变新 | 绿 | 166.1134 | 0 | 10kV蒲河变电站529洋港线
13675 | 秦皇岛供电公司 | 国网昌黎县供电公司 | 大蒲河镇供电所 | 大蒲河镇 | 赵庄村 | 1607251705014604 | 赵庄村内南 | 黄 | 111.332 | 0 | 10kV新区变电站523新葛二线
13676 | 秦皇岛供电公司 | 国网昌黎县供电公司 | 大蒲河镇供电所 | 北戴河新区 | 赤一 | 1612242005055693 | 赤一村内8# | 绿 | 170.9856 | 0 | 10kV蒲河变电站511蒲泉线
13677 | 秦皇岛供电公司 | 国网昌黎县供电公司 | 刘台庄镇供电所 | 刘台庄镇 | 西新立 | 1606252505014222 | 西新立北 | 红 | 0 | 100 | 10kV东窑变电站525团林二线
13678 | 秦皇岛供电公司 | 国网昌黎县供电公司 | 大蒲河镇供电所 | 葛条港乡 | 葛条港 | 1607251805007380 | 葛条港村内西2 | 红 | 0 | 120 | 10kV马铁庄变电站527张开二线
13679 | 秦皇岛供电公司 | 国网昌黎县供电公司 | 昌黎城关供电所 | 两山乡 | 草粮屯 | 1606251305032169 | 草粮屯7 | 红 | 0 | 0 | 10kV草粮屯变电站514草大线
13680 | 秦皇岛供电公司 | 国网昌黎县供电公司 | 朱各庄镇供电所 | 朱各庄镇 | 相公营 | 1607251105000336 | 相公营10 | 红 | 0 | 250 | 10kV靖安变电站522牛相线
13681 | 秦皇岛供电公司 | 国网昌黎县供电公司 | 昌黎城关供电所 | 昌黎镇 | 犁四 | 1606252005015493 | 犁四5 | 绿 | 165.7959 | 0 | 10kV马铁庄变电站513犁湾河线
13682 | 秦皇岛供电公司 | 国网昌黎县供电公司 | 昌黎城关供电所 | 两山乡 | 河东张各庄 | 1606252605017992 | 河东张各庄村9 | 黄 | 73.7052 | 0 | 10kV草粮屯变电站523草两线
13683 | 秦皇岛供电公司 | 国网昌黎县供电公司 | 昌黎城关供电所 | 两山乡 | 段店 | 1605252905034023 | 段店5 | 红 | 0 | 0 | 10kV草粮屯变电站511草段线
13684 | 秦皇岛供电公司 | 国网昌黎县供电公司 | 刘台庄镇供电所 | 茹荷镇 | 杨太庄 | 1606252505030022 | 杨太庄西 | 红 | 0 | 210 | 10kV荒佃庄变电站513荒仓线
13685 | 秦皇岛供电公司 | 国网昌黎县供电公司 | 朱各庄镇供电所 | 朱各庄镇 | 朱各庄 | 1601252205016396 | 朱各庄10 | 黄 | 124 | 376 | 10kV朱各庄变电站511前后线
13686 | 秦皇岛供电公司 | 国网昌黎县供电公司 | 靖安镇供电所 | 靖安镇 | 新庄 | 1607250205005279 | 新庄北2 | 黄 | 105.8598 | 70 | 10kV靖安变电站510牛靖线
13687 | 秦皇岛供电公司 | 国网昌黎县供电公司 | 黄金海岸供电所 | 黄金海岸供电所 | 尚秦 | 1606250905016499 | 尚秦照明2号箱变配变 | 绿 | 513.2784 | 0 | 10kV蒲河变电站516洋海线
13688 | 秦皇岛供电公司 | 国网昌黎县供电公司 | 朱各庄镇供电所 | 朱各庄镇 | 孙庄 | 1607251805014833 | 孙庄8 | 黄 | 61.7196 | 80 | 10kV靖安变电站514牛上线
13689 | 秦皇岛供电公司 | 国网昌黎县供电公司 | 朱各庄镇供电所 | 朱各庄镇 | 坎上 | 1606252305060241 | 坎上5 | 绿 | 173.5216 | 0 | 10kV草粮屯变电站523草两线
13690 | 秦皇岛供电公司 | 国网昌黎县供电公司 | 昌黎城关供电所 | 昌黎镇 | 后钱 | 1604252905016440 | 后钱6 | 黄 | 158.5959 | 0 | 10kV昌城变电站521刘台线
13691 | 秦皇岛供电公司 | 国网昌黎县供电公司 | 靖安镇供电所 | 靖安镇 | 北新庄 | 1607250205014548 | 北新庄村南3 | 黄 | 169.5258 | 0 | 10kV靖安变电站510牛靖线
13692 | 秦皇岛供电公司 | 国网昌黎县供电公司 | 昌黎城关供电所 | 昌黎镇 | 刘李庄 | 1605252705038846 | 刘李庄8 | 黄 | 125.4474 | 0 | 10kV昌城变电站521刘台线
13693 | 秦皇岛供电公司 | 国网昌黎县供电公司 | 靖安镇供电所 | 靖安镇 | 六中 | 1607251405016549 | 六中院内 | 绿 | 391.934 | 0 | 10kV靖安变电站510牛靖线
13694 | 秦皇岛供电公司 | 国网昌黎县供电公司 | 昌黎城关供电所 | 昌黎镇 | 八里庄 | 1606252705013225 | 八里庄4 | 黄 | 320.8165 | 0 | 10kV草粮屯变电站521草金线
13695 | 秦皇岛供电公司 | 国网昌黎县供电公司 | 泥井镇供电所 | 泥井镇 | 侯家营 | 1607250105133352 | 侯家营东北 | 红 | 0 | 0 | 10kV东窑变电站512泥井线
13696 | 秦皇岛供电公司 | 国网昌黎县供电公司 | 大蒲河镇供电所 | 大蒲河镇 | 云溪潮畔 | 1608250805014744 | 云溪潮畔配套楼箱变2号配变 | 绿 | 642.4247 | 0 | 10kV海岸北区变电站517海前一线
13697 | 秦皇岛供电公司 | 国网昌黎县供电公司 | 大蒲河镇供电所 | 大蒲河镇 | 云溪潮畔 | 1608250805016337 | 云溪潮畔配套楼箱变1号配变 | 绿 | 640.6433 | 0 | 10kV海岸北区变电站517海前一线
13698 | 秦皇岛供电公司 | 国网昌黎县供电公司 | 大蒲河镇供电所 | 大蒲河镇 | 云溪潮畔 | 1608250805017421 | 云溪潮畔照明配电室3号配变 | 绿 | 660.3629 | 0 | 10kV海岸北区变电站517海前一线
13699 | 秦皇岛供电公司 | 国网昌黎县供电公司 | 大蒲河镇供电所 | 大蒲河镇 | 云溪潮畔 | 1608250805017417 | 云溪潮畔照明配电室2号配变 | 绿 | 641.0144 | 0 | 10kV海岸北区变电站517海前一线
13700 | 秦皇岛供电公司 | 国网昌黎县供电公司 | 大蒲河镇供电所 | 大蒲河镇 | 云溪潮畔 | 1608250805014740 | 云溪潮畔照明配电室1号配变 | 绿 | 703.934 | 0 | 10kV海岸北区变电站517海前一线
13701 | 秦皇岛供电公司 | 国网昌黎县供电公司 | 昌黎城关供电所 | 昌黎镇 | 东钱庄 | 1606252305047712 | 东钱庄6 | 黄 | 173.3546 | 0 | 10kV昌城变电站521刘台线
13702 | 秦皇岛供电公司 | 国网昌黎县供电公司 | 朱各庄镇供电所 | 朱各庄镇 | 下庄 | 1606252705032263 | 下庄9 | 黄 | 24.0722 | 158 | 10kV朱各庄变电站526前上线
13703 | 秦皇岛供电公司 | 国网昌黎县供电公司 | 朱各庄镇供电所 | 朱各庄镇 | 下庄 | 1607250205035154 | 下庄10 | 红 | 0 | 60 | 10kV朱各庄变电站526前上线
13704 | 秦皇岛供电公司 | 国网昌黎县供电公司 | 昌黎城关供电所 | 昌黎镇 | 东钱庄 | 1607252905027211 | 昌黎机关楼箱变1配变 | 黄 | 381.78 | 0 | 10kV马铁庄变电站517张开一线
13705 | 秦皇岛供电公司 | 国网昌黎县供电公司 | 昌黎城关供电所 | 昌黎镇 | 东钱庄 | 1607252905028481 | 昌黎机关楼箱变2配变 | 黄 | 427.644 | 0 | 10kV马铁庄变电站517张开一线
13706 | 秦皇岛供电公司 | 国网昌黎县供电公司 | 昌黎城关供电所 | 昌黎镇 | 东钱庄 | 1607252905029177 | 昌黎机关楼箱变3配变 | 黄 | 407.421 | 0 | 10kV马铁庄变电站517张开一线
13707 | 秦皇岛供电公司 | 国网昌黎县供电公司 | 昌黎城关供电所 | 两山乡 | 长峪山村 | 1612250105005630 | 长峪山8 | 红 | 0 | 0 | 10kV草粮屯变电站512草两二线
13708 | 秦皇岛供电公司 | 国网昌黎县供电公司 | 昌黎城关供电所 | 十里铺乡 | 十里铺 | 1612252405100195 | 十里铺14 | 红 | 0 | 0 | 10kV昌城变电站514安山线
13709 | 秦皇岛供电公司 | 国网昌黎县供电公司 | 安山镇供电所 | 安山镇 | 沙子营村 | 1607252905029737 | 沙子营3号 | 黄 | 129.8 | 0 | 10kV党各庄变电站515员外庄线
13710 | 秦皇岛供电公司 | 国网昌黎县供电公司 | 安山镇供电所 | 安山镇 | 安山街村 | 1612250405030333 | 安山街6号 | 红 | 0 | 270 | 10kV安山变电站514安石线
13711 | 秦皇岛供电公司 | 国网昌黎县供电公司 | 刘台庄镇供电所 | 刘台庄镇 | 众福家园小区 | 1610240805015521 | 众福家园小区(公用) | 红 | 0 | 0 | 10kV东窑变电站522刘台庄线
13712 | 秦皇岛供电公司 | 国网昌黎县供电公司 | 泥井镇供电所 | 泥井镇 | 秦庄 | 1612250405030151 | 秦庄开发区 | 红 | 0 | 0 | 10kV东窑变电站513新金铺线
13713 | 秦皇岛供电公司 | 国网昌黎县供电公司 | 泥井镇供电所 | 泥井镇 | 井而庄村 | 1612252905007578 | 井而庄东南 | 红 | 0 | 0 | 10kV东窑变电站513新金铺线
13714 | 秦皇岛供电公司 | 国网昌黎县供电公司 | 大蒲河镇供电所 | 北戴河新区大蒲河管理处 | 东周庄村 | 1607251605008335 | 周庄村内东 | 黄 | 115.28 | 0 | 10kV海岸变电站514海新线
13715 | 秦皇岛供电公司 | 国网昌黎县供电公司 | 大蒲河镇供电所 | 北戴河新区大蒲河管理处 | 新城家园 | 0303669598 | 电网_新城家园二期2#配变 | 绿 | 827.1753 | 0 | 10kV蒲河变电站525洋河线
13716 | 秦皇岛供电公司 | 国网昌黎县供电公司 | 大蒲河镇供电所 | 北戴河新区大蒲河管理处 | 新城家园 | 0303669599 | 电网_新城家园二期1#配变 | 绿 | 825.732 | 0 | 10kV蒲河变电站525洋河线
13717 | 秦皇岛供电公司 | 国网昌黎县供电公司 | 黄金海岸供电所 | 昌黎县黄金海岸旅游发展中心 | 阿那亚 | 1609251705032198 | 阿那亚北岸艺术湾一期地块一项目2号箱变配变 | 黄 | 317.394 | 0 | 10kV海岸变电站513海口线
13718 | 秦皇岛供电公司 | 国网昌黎县供电公司 | 黄金海岸供电所 | 昌黎县黄金海岸旅游发展中心 | 阿那亚 | 1609251705033084 | 阿那亚北岸艺术湾一期地块一项目1号箱变配变 | 黄 | 300.447 | 0 | 10kV海岸变电站513海口线
13719 | 秦皇岛供电公司 | 国网昌黎县供电公司 | 黄金海岸供电所 | 昌黎县黄金海岸旅游发展中心 | 阿那亚 | 1609251705034412 | 阿那亚北岸艺术湾一期地块一项目3号箱变配变 | 黄 | 307.44 | 0 | 10kV海岸变电站513海口线
13720 | 秦皇岛供电公司 | 国网昌黎县供电公司 | 黄金海岸供电所 | 昌黎县黄金海岸旅游发展中心 | 阿那亚 | 1609251705035134 | 阿那亚北岸艺术湾一期地块一项目4号箱变配变 | 黄 | 321.615 | 0 | 10kV海岸变电站513海口线
13721 | 秦皇岛供电公司 | 国网昌黎县供电公司 | 安山镇供电所 | 安山镇 | 万庄村 | 1612250105006306 | 万庄4号 | 黄 | 160 | 236 | 10kV党各庄变电站515员外庄线
13722 | 秦皇岛供电公司 | 国网昌黎县供电公司 | 安山镇供电所 | 安山镇 | 北各庄村 | 1612251105059904 | 北各庄3号 | 黄 | 160 | 226 | 10kV龙家店变电站522土汪线
13723 | 秦皇岛供电公司 | 国网昌黎县供电公司 | 朱各庄镇供电所 | 朱各庄镇 | 指挥村 | 1302663454 | 指挥村1 | 黄 | 90.92 | 131 | 10kV靖安变电站514牛上线
13724 | 秦皇岛供电公司 | 国网昌黎县供电公司 | 朱各庄镇供电所 | 朱各庄镇 | 孙庄村 | 1302663462 | 孙庄村内 | 黄 | 80.21 | 66 | 10kV靖安变电站514牛上线
13725 | 秦皇岛供电公司 | 国网昌黎县供电公司 | 朱各庄镇供电所 | 朱各庄镇 | 里各庄村 | 1302891146 | 里各庄村西2 | 黄 | 159.51 | 200 | 10kV靖安变电站514牛上线
13726 | 秦皇岛供电公司 | 国网昌黎县供电公司 | 刘台庄镇供电所 | 刘台庄镇 | 小滩村 | 1302723311 | 滩南东 | 黄 | 80.43 | 310 | 10kV茹荷变电站521茹水线
13727 | 秦皇岛供电公司 | 海港区供电中心 | 海阳镇供电所 | 东港镇 | 大高庄村 | 1607250305003962 | 10kV高庄线大高庄4号公变 | 绿 | 320 | 163 | 10kV李庄站513高庄线

## 配线
秦皇岛市分布式光伏配线可开放容量公示表
序号 | 市公司 | 县公司 | 供电所 | 乡、镇(街道） | 村 | 10kV线路名称 | 接入电网承载力评估等级 | 当季测算可开放容量（千瓦） | 当季登记排队容量（千瓦）
1 | 秦皇岛供电公司 | 青龙县供电公司 | 八道河镇供电所 | 八道河镇 | 公厂村 | 10kV王厂变电站512公厂线 | 红 | 0 | 0
2 | 秦皇岛供电公司 | 青龙县供电公司 | 青龙镇供电所 | 青龙镇 | 广茶山村、河南村、三叉榆树村 | 10kV河南变电站511山水线 | 红 | 0 | 0
3 | 秦皇岛供电公司 | 青龙县供电公司 | 祖山镇供电所 | 龙王庙、凤凰山镇 | 安子岭村、白蟒山村、楚王庄村、东山村、陡沟村、樊杖子村、干树沟村、何台子村、吉利峪村、金马村、金杖子村、刘杖子村、龙王庙村、碾子沟村、娘娘庙村、起河村、三界岭、圣宗庙村、田庄村、歪顶沟村、榆树林子村、岳杖子村、砖瓦窑村 | 10kV龙王庙变电站522安子岭线 | 红 | 0 | 2240
4 | 秦皇岛供电公司 | 青龙县供电公司 | 祖山镇供电所 | 龙王庙、祖山镇 | 北干树村、陈庄村、龚杖子、郝杖子村、老院村、龙王庙村、孟杖子村、南干树村、偏岭石村、上西庄村、田杖子村、西稍子村、夏杖子村 | 10kV龙王庙变电站512上西庄线 | 红 | 0 | 252.9
5 | 秦皇岛供电公司 | 青龙县供电公司 | 祖山镇供电所 | 龙王庙、祖山镇 | 柏树村、丁家河村、东河村、黑沟村、黄土坎村、龙王庙村、陆杖子村、牛心山村、起河村、三间房村、上河村、西河村 | 10kV龙王庙变电站511三间房线 | 红 | 0 | 3678.13
6 | 秦皇岛供电公司 | 青龙县供电公司 | 马圈子镇供电所 | 马圈子镇 | 孤山子村、马圈子村、满丈子村、满杖子村、沈杖子村、头道河村、头道河子村 | 10kV马圈子变电站518马土线 | 红 | 0 | 1510
7 | 秦皇岛供电公司 | 青龙县供电公司 | 马圈子镇供电所 | 马圈子镇 | 拉拉岭村、马圈子村、三十六磙子村、沈杖子村、头道河子村 | 10kV马圈子变电站517马石线 | 红 | 0 | 0
8 | 秦皇岛供电公司 | 青龙县供电公司 | 马圈子镇供电所 | 马圈子镇 | 拉拉岭村、老岭湾村、岭东村、蒲丈子村、蒲杖子村、沈杖子村、石杖子村、唐杖子村、小岭西村、写字洞村、兴隆沟村、杨杖子村、张杖子村 | 10kV马圈子变电站515马张线 | 红 | 0 | 200
9 | 秦皇岛供电公司 | 青龙县供电公司 | 马圈子镇供电所 | 马圈子镇 | 拉拉岭村、马圈子村、沈杖子村、兴隆沟村 | 10kV马圈子变电站512马群线 | 红 | 0 | 0
10 | 秦皇岛供电公司 | 青龙县供电公司 | 青龙镇供电所 | 青龙镇 | 土坎子村、大杖子村、三叉榆树村 | 10kV青龙变电站525中心配线 | 红 | 0 | 0
11 | 秦皇岛供电公司 | 青龙县供电公司 | 青龙镇供电所 | 青龙镇 | 土坎子村、大杖子村 | 10kV青龙变电站524北环路线 | 红 | 0 | 0
12 | 秦皇岛供电公司 | 青龙县供电公司 | 青龙镇供电所 | 青龙镇 | 土坎子村、大杖子村、三叉榆树村 | 10kV青龙变电站523燕山东路线 | 红 | 0 | 880
13 | 秦皇岛供电公司 | 青龙县供电公司 | 青龙镇供电所 | 青龙镇 | 拉马沟村、土坎子村、大杖子村、三叉榆树村、前庄村 | 10kV青龙变电站522东农业线 | 红 | 0 | 2090
14 | 秦皇岛供电公司 | 青龙县供电公司 | 青龙镇供电所 | 青龙镇 | 土坎子村、大杖子村 | 10kV青龙变电站516燕山西路线 | 红 | 0 | 6050
15 | 秦皇岛供电公司 | 青龙县供电公司 | 青龙镇供电所 | 青龙镇 | 土坎子村、大杖子村、三叉榆树村 | 10kV青龙变电站514中兴路线 | 红 | 0 | 2750
16 | 秦皇岛供电公司 | 青龙县供电公司 | 青龙镇供电所 | 青龙镇 | 土坎子村、大杖子村 | 10kV青龙变电站513滨河路线 | 红 | 0 | 220
17 | 秦皇岛供电公司 | 青龙县供电公司 | 青龙镇供电所 | 青龙镇 | 蛇盘兔村、逃军山村、大石门村 | 10kV青龙变电站512西农业线 | 红 | 0 | 1897
18 | 秦皇岛供电公司 | 青龙县供电公司 | 青龙镇供电所 | 青龙镇 | 响水沟村、孟家铺村、谢家岭村、头道杖子村、大营子村、老爷庙村、北坎子村、逃军山村、土坎子 | 10kV青龙变电站511大营子线 | 红 | 0 | 200
19 | 秦皇岛供电公司 | 青龙县供电公司 | 茨榆山乡供电所 | 茨榆山镇 | 北山根村、大梨园村、董丈子村、董杖子村 | 10kV隔河头变电站521北山根线 | 红 | 0 | 460
20 | 秦皇岛供电公司 | 青龙县供电公司 | 茨榆山乡供电所 | 隔河头、官场镇 | 草场村、城山沟村、大梨园村、大森店村、都石村、樊家店村、隔河头村、河北村、界岭村、老沟村、罗汉洞村、南新庄、南新庄村、石门子村、土胡同村 | 10kV隔河头变电站512界岭线 | 红 | 0 | 1939.64
21 | 秦皇岛供电公司 | 青龙县供电公司 | 茨榆山乡供电所 | 隔河头、官场镇 | 八道岭村、桲杖子村、城山沟村、大苇峪村、官场村、夹脚石村、刘庄村、鲇鱼洞沟村、山岭高村、石门子村、宋仗子村、宋杖子村、头道铺村、头道窝铺村、王新庄村、小峪岭后村、谢杖子村 | 10kV隔河头变电站511官场线 | 红 | 0 | 860
22 | 秦皇岛供电公司 | 青龙县供电公司 | 青龙镇供电所 | 青龙镇 | 五指山、娄子店、荒山沟、草碾、西马道、新升、闫杖子、杨树底下、高杖子、千里洞、六住沟、华山、厂沟、新立、东蚂蚁滩、老台子、西蚂蚁滩、后里洞 | 10kV西双山变电站511草碾线 | 红 | 0 | 2694.25
23 | 秦皇岛供电公司 | 青龙县供电公司 | 青龙镇供电所 | 青龙镇 | 平顶山村、蛇盘兔村、西双山村 | 10kV西双山变电站510石板沟线 | 红 | 0 | 50
24 | 秦皇岛供电公司 | 青龙县供电公司 | 肖营子镇供电所 | 肖营子镇 | 王营子、荒山沟、下打虎店、娄子店、五指山、王子店、肖营子 | 10kV肖营变电站515五指山线 | 红 | 0 | 8290
25 | 秦皇岛供电公司 | 青龙县供电公司 | 肖营子镇供电所 | 肖营子镇 | 王营子、荒山沟、下打虎店、上打虎店、娄子店、五指山、王子店 | 10kV肖营变电站514王子店线 | 红 | 0 | 160
26 | 秦皇岛供电公司 | 青龙县供电公司 | 青龙镇供电所 | 青龙镇 | 广茶山村 | 10kV河南变电站528白枣山线 | 红 | 0 | 0
27 | 秦皇岛供电公司 | 青龙县供电公司 | 青龙镇供电所 | 青龙镇、朱杖子镇 | 河南村、三叉榆树村，大杖子村 | 10kV河南变电站522城二线 | 红 | 0 | 2860
28 | 秦皇岛供电公司 | 青龙县供电公司 | 青龙镇供电所 | 青龙镇、朱杖子镇 | 五道沟村、马丈子村、西双山村、河南村、大石门村 | 10kV河南变电站521南外环线 | 红 | 0 | 153
29 | 秦皇岛供电公司 | 青龙县供电公司 | 青龙镇供电所 | 青龙镇 | 河南村、五道沟村、三叉榆树村，大杖子村 | 10kV河南变电站512城一线 | 红 | 0 | 3740
30 | 秦皇岛供电公司 | 青龙县供电公司 | 木头凳镇供电所 | 木头凳镇 | 白土山村、北胡哈村、北湖哈村、东沟村、付杖子村、干沟村、罗杖子村、南胡哈村、南石门村、盘岭沟村、庞杖子村、烧锅店村、石盖子村、响水村、兴隆沟村 | 10kV木头凳变电站517干沟线 | 红 | 0 | 1870
31 | 秦皇岛供电公司 | 青龙县供电公司 | 木头凳镇供电所 | 木头凳镇 | 安子沟村、八里地沟村、岔沟村、大河南村、大新杖子村、东洼子村、范丈子村、范杖子村、龙尾村、木头凳村、牛角沟村、山东村、寿桃山村、跳鱼沟村、兴隆台子村、杨树窝铺村、张台子村 | 10kV木头凳变电站515木头凳线 | 红 | 0 | 6710
32 | 秦皇岛供电公司 | 青龙县供电公司 | 木头凳镇供电所 | 木头凳、三星口、凤凰山镇 | 岔沟村、出头石村、东转城号村、谷杖子村、李台子村、龙头村、孟台子村、木丈子村、穆杖子村、牛角沟村、邱杖子村、三道沟村、三星口村、汤杖子村、陶杖子村、望宝盖子村、吴杖子村、西转城号村、响水村、谢庄村、杨树窝铺村 | 10kV木头凳变电站513三星口线 | 红 | 0 | 600
33 | 秦皇岛供电公司 | 青龙县供电公司 | 青龙镇供电所 | 青龙镇、朱杖子镇 | 陈杖子村、焦杖子村、后白枣山村、前白枣山村、庙上村、卧龙池村、朱杖子村、广茶山村、吕家沟村 | 10kV广茶山变电站521卧龙池线 | 红 | 0 | 2385
34 | 秦皇岛供电公司 | 青龙县供电公司 | 青龙镇供电所 | 青龙镇 | 前庄村、苏杖子村、佟杖子村、杨杖子村 | 10kV广茶山变电站512前庄线 | 红 | 0 | 2690
35 | 秦皇岛供电公司 | 青龙县供电公司 | 青龙镇供电所 | 青龙镇 | 河南村、广茶山村、前庄村 | 10kV广茶山变电站511三门店线 | 红 | 0 | 660
36 | 秦皇岛供电公司 | 青龙县供电公司 | 祖山镇供电所 | 安子岭镇 | 安子岭村、东山村、陡沟村、樊杖子村、干树沟村、金马村、金杖子村、田庄村、榆树林子村 | 10kV安子岭变电站521干树沟线 | 红 | 0 | 992.5
37 | 秦皇岛供电公司 | 青龙县供电公司 | 八道河镇供电所 | 娄杖子镇 | 狮子坪村、小山村 | 10kV娄杖子变电站523小山线 | 红 | 0 | 80
38 | 秦皇岛供电公司 | 青龙县供电公司 | 八道河镇供电所 | 娄杖子镇 | 小鹿沟、丁丈子、杜丈子、小大丈子 | 10kV娄杖子变电站514杜丈子线 | 红 | 0 | 143.75
39 | 秦皇岛供电公司 | 青龙县供电公司 | 八道河镇供电所 | 娄杖子镇 | 朴杖子、前擦岭、后擦岭、 | 10kV娄杖子变电站513前牛山线 | 红 | 0 | 109.4
40 | 秦皇岛供电公司 | 青龙县供电公司 | 八道河镇供电所 | 娄杖子镇 | 娄丈子、前牛山、西台子、后牛山、朴杖子 | 10kV娄杖子变电站512西台子线 | 红 | 0 | 1410
41 | 秦皇岛供电公司 | 青龙县供电公司 | 青龙镇供电所 | 青龙镇 | 拉马沟村、三叉榆树村 | 10kV城关变电站（青龙）516水胡同线 | 红 | 0 | 0
42 | 秦皇岛供电公司 | 青龙县供电公司 | 青龙镇供电所 | 青龙镇 | 三叉榆树村，大杖子村 | 10kV城关变电站（青龙）513电力局线 | 红 | 0 | 0
43 | 秦皇岛供电公司 | 青龙县供电公司 | 青龙镇供电所 | 青龙镇 | 满杖子村、湾丈子村、前庄村、三岔榆树 | 10kV城关变电站（青龙）512炼铁厂线 | 红 | 0 | 0
44 | 秦皇岛供电公司 | 青龙县供电公司 | 马圈子镇供电所、双山子镇供电所 | 土门子，大巫岚镇 | 东蒿村、西蒿村、小岭沟村、新庄子村 | 10kV土门子变电站526景杖子线 | 红 | 0 | 40
45 | 秦皇岛供电公司 | 青龙县供电公司 | 马圈子镇供电所、双山子镇供电所 | 土门子，大巫岚镇 | 丰果村、河东村、黄土坡村、景杖子村、李杖子、青山口、青山口村、水泉村、土门子村、朱石岭村、硃石岭村 | 10kV土门子变电站521龟石岭线 | 红 | 0 | 6180
46 | 秦皇岛供电公司 | 青龙县供电公司 | 马圈子镇供电所 | 土门子、大石岭镇 | 桲杖子村、苗杖子村、西石岭村、小岭沟村、小岭西村、杨安堡村、杨杖子村、榆树沟村 | 10kV土门子变电站515桲杖子线 | 红 | 0 | 138.4
47 | 秦皇岛供电公司 | 青龙县供电公司 | 马圈子镇供电所 | 土门子、大石岭镇 | 明塘子村、炮手堡子村、新庄子村 | 10kV土门子变电站514明堂子线 | 红 | 0 | 0
48 | 秦皇岛供电公司 | 青龙县供电公司 | 马圈子镇供电所 | 大巫岚镇 | 黄土坡村、青山口村 | 10kV土门子变电站511园区线 | 红 | 0 | 0
49 | 秦皇岛供电公司 | 青龙县供电公司 | 八道河镇供电所、青龙镇供电所、双山子镇供电所 | 双山子、朱杖子、大巫岚镇 | 小巫岚村、邢杖子村、小狮子沟村、翟杖子村，大于杖子村、苗杖子、铁炉沟 | 10kV双山子变电站520大于杖子线 | 红 | 0 | 278.4
50 | 秦皇岛供电公司 | 青龙县供电公司 | 八道河镇供电所、青龙镇供电所、双山子镇供电所 | 双山子、朱杖子、大巫岚镇 | 老李洞村、卧龙池村 | 10kV双山子变电站518朱杖子线 | 红 | 0 | 50
51 | 秦皇岛供电公司 | 青龙县供电公司 | 双山子镇供电所 | 双山子、大巫岚镇 | 北沟村、曾杖子村、陈家屯村、陈台子村、大块地村、二道河村、冯杖子村、高杖子村、沟口子村、和平庄村、红石岭下村、鸡冠山村、康杖子村、乱泥沟村、南坎子村、平方子村、三合店村、沙金沟村、瓦房村、薛庄村、于杖子村、周杖子村 | 10kV双山子变电站516董丈子线 | 红 | 0 | 2078.18
52 | 秦皇岛供电公司 | 青龙县供电公司 | 双山子镇供电所 | 双山子、大巫岚镇 | 红石岭下村、黄丈子村、黄杖子村、双山子村、瓦房村 | 10kV双山子变电站514隔河头线 | 红 | 0 | 4340
53 | 秦皇岛供电公司 | 青龙县供电公司 | 双山子镇供电所 | 双山子、大巫岚镇 | 雹神庙村、陈台子村、大块地村、大狮子沟村、大巫岚村、大于杖子村、大院村、东赶河子村、东汉沟村、窦家沟村、赶河子村、高丈子村、蛤子汀村、和平庄村、核桃沟村、黄土坡村、罗杖子村、磨石沟村、秦木沟村、三合店村、孙杖子村、铁炉沟村、西赶河子村、西汉沟村、小巫岚村、窑上村、于杖子村、张家沟村 | 10kV双山子变电站512大巫岚线 | 红 | 0 | 5481.82
54 | 秦皇岛供电公司 | 青龙县供电公司 | 茨榆山乡供电所 | 茨榆山镇 | 茨榆山村、老李洞村、磨盘山村、沙金沟村、上白城子村、西山村、下白城子村 | 10kV北山根变电站523白城子线 | 红 | 0 | 119
55 | 秦皇岛供电公司 | 青龙县供电公司 | 茨榆山乡供电所 | 茨榆山镇 | 八拨子村、厂房子村、茨榆山村、霍杖子村、尖山子村、鲁杖子村、乱石碴村、杉树岭村、杨台子村、杨杖子村 | 10kV北山根变电站521厂房子线 | 红 | 0 | 0
56 | 秦皇岛供电公司 | 青龙县供电公司 | 茨榆山乡供电所 | 茨榆山镇 | 杨台子村、北山根村 | 10kV北山根变电站515八拨子线 | 红 | 0 | 0
57 | 秦皇岛供电公司 | 青龙县供电公司 | 茨榆山乡供电所 | 茨榆山镇 | 蔡峪村、茨榆山村、双龙寺村、土桥岭村 | 10kV北山根变电站514茨榆山线 | 红 | 0 | 2580
58 | 秦皇岛供电公司 | 青龙县供电公司 | 凉水河镇供电所 | 凉水河镇 | 北马道村、东马道村、柳资峪村、清泉村、上草碾村、石板沟村、下草碾村 | 10kV凉水河变电站522北马道线 | 红 | 0 | 50
59 | 秦皇岛供电公司 | 青龙县供电公司 | 凉水河镇供电所 | 凉水河镇 | 东岭沟村、救军炮村、六珠坪村、落地村、沙岭村 | 10kV凉水河变电站521落地线 | 红 | 0 | 300
60 | 秦皇岛供电公司 | 青龙县供电公司 | 凉水河镇供电所 | 凉水河、三拨子镇 | 菜纪沟村、大马坪村、沟门子村、凉水河村、桲椤台子村、清河沿村、石山沟村、小马坪村、杏树坨村、庄户村 | 10kV凉水河变电站512清河沿线 | 红 | 0 | 810
61 | 秦皇岛供电公司 | 青龙县供电公司 | 凉水河镇供电所 | 凉水河、三拨子镇 | 采桑峪村、二拨子村、韩杖子村、胡杖子村、六拨子村、六柱坪村、蛮子地村、七拨子村、三拨子村、四拨子村、西沟村 | 10kV凉水河变电站511三拨子线 | 红 | 0 | 2890
62 | 秦皇岛供电公司 | 青龙县供电公司 | 八道河镇供电所 | 八道河、娄杖子镇 | 王庄、大鹿沟 | 10kV八道河变电站515王庄线 | 红 | 0 | 0
63 | 秦皇岛供电公司 | 青龙县供电公司 | 八道河镇供电所 | 八道河镇 | 八道河乡八道河村 | 10kV八道河变电站513冶炼厂线 | 红 | 0 | 0
64 | 秦皇岛供电公司 | 青龙县供电公司 | 八道河镇供电所 | 八道河镇 | 八道河、塔沟、边杖子、沙河 | 10kV八道河变电站512娄丈子线 | 红 | 0 | 3482
65 | 秦皇岛供电公司 | 青龙县供电公司 | 八道河镇供电所 | 八道河镇 | 八道河、牧马、邢厂、抹子沟、王厂、抄道沟、钱丈子、四台子、天桥沟、崔杖子 | 10kV八道河变电站511王厂线 | 红 | 0 | 1269
66 | 秦皇岛供电公司 | 青龙县供电公司 | 马圈子镇供电所 | 马圈子镇 | 三十六磙子村、沈丈子村、沈杖子村 | 10kV马圈子变电站516马沈线 | 红 | 0 | 0
67 | 秦皇岛供电公司 | 青龙县供电公司 | 八道河镇供电所 | 八道河、娄杖子镇 | 牧马村 | 10kV八道河变电站516牧马线 | 红 | 0 | 0
68 | 秦皇岛供电公司 | 青龙县供电公司 | 八道河镇供电所 | 八道河镇 | 二道沟、大转、头道沟 | 10kV王厂变电站516大转线 | 红 | 0 | 0
69 | 秦皇岛供电公司 | 青龙县供电公司 | 八道河镇供电所 | 八道河镇 | 长沟、头道沟、郭杖子 | 10kV王厂变电站513郭杖子线 | 红 | 0 | 140
70 | 秦皇岛供电公司 | 青龙县供电公司 | 肖营子镇供电所 | 肖营子镇 | 马道沟、姚杖子、光明、上抱榆槐、下抱榆槐、白家店、薛杖子、赵杖子、乱离沟、温泉、柳树行 | 10kV肖营变电站513白家店线 | 红 | 0 | 300
71 | 秦皇岛供电公司 | 青龙县供电公司 | 马圈子镇供电所 | 土门子、大石岭镇 | 大石岭村、红旗杆村、架子山村、柳树漫村、炮手堡子村、山南村、西石岭村、新庄子村、影壁山村、榆树沟村 | 10kV土门子变电站513大石岭线 | 红 | 0 | 920
72 | 秦皇岛供电公司 | 青龙县供电公司 | 肖营子镇供电所 | 肖营子镇 | 温杖子、海红庄、马道沟 | 10kV肖营变电站512温杖子线 | 红 | 0 | 140
73 | 秦皇岛供电公司 | 青龙县供电公司 | 马圈子镇供电所 | 马圈子镇 | 桲椤滩村、二道杖子村、马圈子村、三家村、三义合村、水胡同村、唐杖子村 | 10kV马圈子变电站511马桲线 | 红 | 0 | 70
74 | 秦皇岛供电公司 | 青龙县供电公司 | 肖营子镇供电所 | 肖营子镇 | 靛池子、新桥、六道河、五道河、四道河、三道河、石城子、城北、后水河、彭杖子、七道河 | 10kV肖营变电站511七道河线 | 红 | 0 | 959.6
75 | 秦皇岛供电公司 | 青龙县供电公司 | 祖山镇供电所 | 祖山镇 | 安门口村、柏树村、牛心山村 | 110kV庙沟变电站617祖山线 | 红 | 0 | 2175
76 | 秦皇岛供电公司 | 抚宁区供电公司 | 牛头崖镇供电所 | 牛头崖镇 | 长不老口，周营，药马坊，闪水庄，郭高，杨户屯，孙庄，刘马坊，太和寨， | 交流10kV522马坊线 | 绿 | 11957.7 | 0
77 | 秦皇岛供电公司 | 抚宁区供电公司 | 留守营镇供电所 | 留守营镇 | 北街，东街，南街，西街，谭庄， | 10kv小营站524留守营线 | 红 | 0 | 0
78 | 秦皇岛供电公司 | 抚宁区供电公司 | 抚宁镇供电所 | 抚宁镇 | 抚宁镇 | 10kV骊城站525紫金二线 | 红 | 0 | 0
79 | 秦皇岛供电公司 | 抚宁区供电公司 | 抚宁镇供电所 | 抚宁镇 | 抚宁村 | 10kV骊城站524城四线 | 红 | 0 | 0
80 | 秦皇岛供电公司 | 抚宁区供电公司 | 抚宁镇供电所 | 抚宁镇 | 西街，南望庄村，双庙胡同 | 10kV骊城站523城二线 | 红 | 0 | 0
81 | 秦皇岛供电公司 | 抚宁区供电公司 | 抚宁镇供电所 | 抚宁镇 | 健康南街，南街新区，邱营，骊祥街 | 10kV骊城站522城三线 | 红 | 0 | 0
82 | 秦皇岛供电公司 | 抚宁区供电公司 | 抚宁镇供电所 | 抚宁镇 | 纸房，政庄，后明山，池庄，伍各庄 | 10kV骊城站521城徐线 | 红 | 0 | 0
83 | 秦皇岛供电公司 | 抚宁区供电公司 | 抚宁镇供电所 | 抚宁镇 | 抚宁镇 | 10kV骊城站514紫金一线 | 红 | 0 | 0
84 | 秦皇岛供电公司 | 抚宁区供电公司 | 抚宁镇供电所 | 抚宁镇 | 抚宁镇 | 10kV骊城站513东南二线 | 红 | 0 | 0
85 | 秦皇岛供电公司 | 抚宁区供电公司 | 抚宁镇供电所 | 留守营镇 | 黄金山头，徐庄，滑石后，任各庄，旧县，坟坨 | 10kV骊城站512城马线 | 红 | 0 | 0
86 | 秦皇岛供电公司 | 抚宁区供电公司 | 抚宁镇供电所 | 抚宁镇 | 南望庄，邱营，南望庄，新立街 | 10kV骊城站511城一线 | 红 | 0 | 50
87 | 秦皇岛供电公司 | 抚宁区供电公司 | 榆关镇供电所 | 榆关镇 | 大刘庄，沙河，杨各庄，西岭，腰排 | 10kV西区站550紫草坞线 | 绿 | 7921.4 | 0
88 | 秦皇岛供电公司 | 抚宁区供电公司 | 榆关镇供电所 | 榆关镇 | 西场 | 10kV董庄变电站524深所线 | 红 | 0 | 0
89 | 秦皇岛供电公司 | 抚宁区供电公司 | 榆关镇供电所 | 榆关镇 | 董庄 | 10kV董庄变电站523瑞华线 | 红 | 0 | 0
90 | 秦皇岛供电公司 | 抚宁区供电公司 | 留守营镇供电所 | 留守营镇 | 留守营，凡南 | 10kV留守营站524留樊四线 | 红 | 0 | 0
91 | 秦皇岛供电公司 | 抚宁区供电公司 | 留守营镇供电所 | 留守营镇 | 大市场，西街 | 10kV留守营站521留丰线 | 红 | 0 | 0
92 | 秦皇岛供电公司 | 抚宁区供电公司 | 留守营镇供电所 | 留守营镇 | 凡南，樊南 | 10kV留守营站512留樊二线 | 绿 | 6778.1 | 0
93 | 秦皇岛供电公司 | 抚宁区供电公司 | 茶棚乡供电所 | 茶棚乡 | 田各庄 | 10kV田各庄站521沧州园线 | 红 | 0 | 0
94 | 秦皇岛供电公司 | 抚宁区供电公司 | 茶棚乡供电所 | 茶棚乡 | 田各庄 | 10kV田各庄站520北园一线 | 红 | 0 | 0
95 | 秦皇岛供电公司 | 抚宁区供电公司 | 茶棚乡供电所 | 茶棚乡 | 刘家沟，朱各庄 | 10kV田各庄站514创业线 | 黄 | 6890.4 | 0
96 | 秦皇岛供电公司 | 抚宁区供电公司 | 茶棚乡供电所 | 茶棚乡 | 茹后街，西石河，后石河 | 10kV田各庄站512茹马线 | 黄 | 3992 | 0
97 | 秦皇岛供电公司 | 抚宁区供电公司 | 茶棚乡供电所 | 茶棚乡 | 白家堡子，寒江峪，田后街，田前街，程各庄 | 10kV田各庄站511大山头线 | 黄 | 5203.4 | 340
98 | 秦皇岛供电公司 | 抚宁区供电公司 | 茶棚乡供电所 | 茶棚乡 | 三里杨，大李官营，渤海寨，谢家沟 | 10kV田各庄站510沙金沟线 | 黄 | 288.2 | 0
99 | 秦皇岛供电公司 | 抚宁区供电公司 | 榆关镇供电所 | 榆关镇 | 北甸子，北庄河，东桐叶，马庄 | 10kV深河站525北庄河线 | 绿 | 7874.5 | 0
100 | 秦皇岛供电公司 | 抚宁区供电公司 | 榆关镇供电所 | 榆关镇 | 东旭庄，望海店，韩兴庄，东甸子 | 10kV深河站515望海店线 | 绿 | 7121.6 | 0
101 | 秦皇岛供电公司 | 抚宁区供电公司 | 榆关镇供电所 | 榆关镇 | 河西，亲水湾小区 | 10kV榆关站523榆沙线 | 绿 | 3177.8 | 0
102 | 秦皇岛供电公司 | 抚宁区供电公司 | 榆关镇供电所 | 榆关镇 | 河西，后庄，榆关 | 10kV榆关站522榆大线 | 绿 | 6066.2 | 0
103 | 秦皇岛供电公司 | 抚宁区供电公司 | 榆关镇供电所 | 榆关镇 | 榆关村，后庄，北岭 | 10kV榆关站513榆平线 | 黄 | 6865.4 | 0
104 | 秦皇岛供电公司 | 抚宁区供电公司 | 榆关镇供电所 | 榆关镇 | 五王庄，博士营，东新寨，兴隆寨 | 10kV榆关站512榆冯线 | 黄 | 4218 | 0
105 | 秦皇岛供电公司 | 抚宁区供电公司 | 茶棚乡供电所 | 茶棚乡 | 大所二村，孙家拨子，小所，袭家沟 | 10kV桃园站525董家峪线 | 黄 | 202.5 | 0
106 | 秦皇岛供电公司 | 抚宁区供电公司 | 茶棚乡供电所 | 茶棚乡 | 马各庄 | 10kV桃园站524马各庄线 | 黄 | 7135.8 | 0
107 | 秦皇岛供电公司 | 抚宁区供电公司 | 茶棚乡供电所 | 茶棚乡 | 许家峪，前白塔，上官营，谢家沟 | 10kV桃园站515白塔线 | 红 | 0 | 0
108 | 秦皇岛供电公司 | 抚宁区供电公司 | 抚宁镇供电所 | 抚宁镇 | 汇景新城 | 10kV桃园站514西街一线 | 红 | 0 | 0
109 | 秦皇岛供电公司 | 抚宁区供电公司 | 抚宁镇供电所 | 抚宁镇 | 朝阳御府 | 10kV桃园变电站528城西二线 | 黄 | 8487 | 0
110 | 秦皇岛供电公司 | 抚宁区供电公司 | 榆关镇供电所 | 榆关镇 | 深河，西场 | 10kV栖云寺站541韩兴线 | 绿 | 6133.5 | 0
111 | 秦皇岛供电公司 | 抚宁区供电公司 | 抚宁镇供电所 | 抚宁镇 | 玺樾，宏都佳苑 | 10kV抚宁站526宏都二线 | 红 | 0 | 0
112 | 秦皇岛供电公司 | 抚宁区供电公司 | 抚宁镇供电所 | 抚宁镇 | 钱金庄，宏光家属院 | 10kV抚宁站522抚三线 | 红 | 0 | 0
113 | 秦皇岛供电公司 | 抚宁区供电公司 | 抚宁镇供电所 | 抚宁镇 | 新华书店家属院，富强园，红光冷食，钟庄 | 10kV抚宁站520抚二线 | 红 | 0 | 0
114 | 秦皇岛供电公司 | 抚宁区供电公司 | 抚宁镇供电所 | 抚宁镇 | 兴达小区，白果树，棉南 | 10kV抚宁站511抚一线 | 黄 | 7708.1 | 0
115 | 秦皇岛供电公司 | 抚宁区供电公司 | 留守营镇供电所 | 留守营镇 | 山上营，黄义庄 | 10kV小营站523缸山线 | 红 | 0 | 0
116 | 秦皇岛供电公司 | 抚宁区供电公司 | 留守营镇供电所 | 留守营镇 | 张各前，后韩村，留守营南街 | 10kV小营站515工业线 | 红 | 0 | 0
117 | 秦皇岛供电公司 | 抚宁区供电公司 | 留守营镇供电所 | 留守营镇 | 后韩街里，前韩街里，张各前，谭庄，后韩 | 10kV小营变电站525小燕线 | 红 | 0 | 0
118 | 秦皇岛供电公司 | 抚宁区供电公司 | 牛头崖镇供电所 | 牛头崖镇 | 太和寨，牛南小庄，南新庄，牛镇经委 | 10kV太和寨变电站524太和线 | 绿 | 9220.8 | 125
119 | 秦皇岛供电公司 | 抚宁区供电公司 | 牛头崖镇供电所 | 牛头崖镇 | 蒲兰，岭上，张李庄，丁沟 | 10kV太和寨变电站513太卢线 | 红 | 0 | 0
120 | 秦皇岛供电公司 | 抚宁区供电公司 | 台营镇供电所 | 台营镇 | 大二村，大三村，大一、二村 | 10kV大新寨站523大三村线 | 红 | 0 | 0
121 | 秦皇岛供电公司 | 抚宁区供电公司 | 台营镇供电所 | 台营镇 | 宣各寨，北寨，乎各庄，安屯 | 10kV大新寨站522大石线 | 红 | 0 | 220
122 | 秦皇岛供电公司 | 抚宁区供电公司 | 台营镇供电所 | 台营镇 | 牛栏店，大曹寨，王汉沟，单庄 | 10kV大新寨站521大大二线 | 红 | 0 | 175
123 | 秦皇岛供电公司 | 抚宁区供电公司 | 台营镇供电所 | 台营镇 | 王各庄，渤河寨，华庄，马家访，于各庄 | 10kV大新寨站513大台线 | 黄 | 1586 | 26
124 | 秦皇岛供电公司 | 抚宁区供电公司 | 台营镇供电所 | 台营镇 | 董各庄，寨里庄，跌死牛，王各庄，双岭 | 10kV大新寨站512大大一线 | 黄 | 319.9 | 310
125 | 秦皇岛供电公司 | 抚宁区供电公司 | 台营镇供电所 | 台营镇 | 大石窟，猩猩峪，宣各寨，庞各庄 | 10kV大新寨站510小河峪线 | 黄 | 8798.2 | 480
126 | 秦皇岛供电公司 | 抚宁区供电公司 | 台营镇供电所 | 台营镇 | 西张各庄，牛角峪，康各庄，陈家铺，北刁 | 10kV台营站522康各庄线 | 黄 | 2136.9 | 40
127 | 秦皇岛供电公司 | 抚宁区供电公司 | 台营镇供电所 | 台营镇 | 干涧岭，巧嘴，石碑沟，石槽峪，赵各庄 | 10kV台营站521干涧线 | 黄 | 787.9 | 25
128 | 秦皇岛供电公司 | 抚宁区供电公司 | 台营镇供电所 | 台营镇 | 三村，七家寨，五村，二村，一村，冬暖庄 | 10kV台营站511巨各庄线 | 红 | 0 | 600
129 | 秦皇岛供电公司 | 抚宁区供电公司 | 留守营镇供电所 | 留守营镇 | 沿沟屯，赵庄，黄金山头，宋庄 | 10kV上庄变电站525黄金二线 | 黄 | 616 | 0
130 | 秦皇岛供电公司 | 抚宁区供电公司 | 抚宁镇供电所 | 抚宁镇 | 上庄 | 10kV上庄变电站524金山二线 | 绿 | 5315.2 | 0
131 | 秦皇岛供电公司 | 抚宁区供电公司 | 抚宁镇供电所 | 抚宁镇 | 德旭瑞，紫金湾信发 | 10kV上庄变电站523东南一线 | 黄 | 8385.6 | 0
132 | 秦皇岛供电公司 | 抚宁区供电公司 | 抚宁镇供电所 | 抚宁镇 | 兴龙广缘，黄庄返迁房 | 10kV上庄变电站522兴龙二线 | 绿 | 5265.4 | 0
133 | 秦皇岛供电公司 | 抚宁区供电公司 | 抚宁镇供电所 | 抚宁镇 | 翰林院澜庭，翰林院三期 | 10kV上庄变电站521碧海二线 | 绿 | 6214.7 | 0
134 | 秦皇岛供电公司 | 抚宁区供电公司 | 抚宁镇供电所 | 抚宁镇 | 上庄 | 10kV上庄变电站515黄金一线 | 黄 | 6460 | 0
135 | 秦皇岛供电公司 | 抚宁区供电公司 | 抚宁镇供电所 | 抚宁镇 | 紫荆花苑 | 10kV上庄变电站514金山一线 | 绿 | 2207.7 | 0
136 | 秦皇岛供电公司 | 抚宁区供电公司 | 抚宁镇供电所 | 抚宁镇 | 静雅芳庭，玺樾 | 10kV上庄变电站513宏都一线 | 绿 | 4572.6 | 0
137 | 秦皇岛供电公司 | 抚宁区供电公司 | 抚宁镇供电所 | 抚宁镇 | 上庄 | 10kV上庄变电站512兴龙一线 | 绿 | 9887 | 0
138 | 秦皇岛供电公司 | 抚宁区供电公司 | 抚宁镇供电所 | 抚宁镇 | 翰林院 | 10kV上庄变电站511碧海一线 | 黄 | 8149.1 | 0
139 | 秦皇岛供电公司 | 抚宁区供电公司 | 茶棚乡供电所 | 茶棚乡 | 陈家园，邴各庄 | 10kV527邴各庄线 | 黄 | 957.2 | 0
140 | 秦皇岛供电公司 | 抚宁区供电公司 | 茶棚乡供电所 | 茶棚乡 | 鲁西 | 10kV523鲁西二线 | 黄 | 5847 | 0
141 | 秦皇岛供电公司 | 抚宁区供电公司 | 留守营镇供电所 | 留守营镇 | 留守营 | 10kV523纸业线 | 红 | 0 | 0
142 | 秦皇岛供电公司 | 抚宁区供电公司 | 牛头崖镇供电所 | 牛头崖镇 | 卢王庄，桃园，曹家地，贲庄 | 10kV523卢桃线 | 绿 | 8443 | 0
143 | 秦皇岛供电公司 | 抚宁区供电公司 | 留守营镇供电所 | 留守营镇 | 官庄，南街 | 10kV522留官线 | 红 | 0 | 0
144 | 秦皇岛供电公司 | 抚宁区供电公司 | 留守营镇供电所 | 留守营镇 | 东街，北石义庄，小营村，郭营大渠 | 10kV522渤海一线 | 红 | 0 | 0
145 | 秦皇岛供电公司 | 抚宁区供电公司 | 榆关镇供电所 | 榆关镇 | 大米和头，高家店，崔李庄，大刘庄 | 10kV522太玻线 | 绿 | 7677.9 | 0
146 | 秦皇岛供电公司 | 抚宁区供电公司 | 抚宁镇供电所 | 抚宁镇 | 齐各庄，万庄，陈各庄，崔庄 | 10kV521齐各庄线 | 绿 | 8062.8 | 0
147 | 秦皇岛供电公司 | 抚宁区供电公司 | 抚宁镇供电所 | 抚宁镇 | 新庄，刘庄，下庄，东吴，西吴 | 10kV521抚丁线 | 红 | 0 | 0
148 | 秦皇岛供电公司 | 抚宁区供电公司 | 留守营镇供电所 | 留守营镇 | 桑园，董村，牛店子，东石义 | 10kV516渤海二线 | 红 | 0 | 0
149 | 秦皇岛供电公司 | 抚宁区供电公司 | 榆关镇供电所 | 榆关镇 | 平市南，古城子，白家岭，寺后头，大科坨 | 10kV514鸭儿峪线 | 红 | 0 | 90
150 | 秦皇岛供电公司 | 抚宁区供电公司 | 牛头崖镇供电所 | 牛头崖镇 | 北坊，大泥河，老鸦窝，渠子口 | 10kV514太西线 | 红 | 0 | 0
151 | 秦皇岛供电公司 | 抚宁区供电公司 | 茶棚乡供电所 | 茶棚乡 | 王庄，单庄，细河，小李庄，大李庄 | 10kV513鲁西一线 | 红 | 0 | 0
152 | 秦皇岛供电公司 | 抚宁区供电公司 | 留守营镇供电所 | 留守营镇 | 凡南村 | 10kV513留樊三线 | 黄 | 2357.8 | 0
153 | 秦皇岛供电公司 | 抚宁区供电公司 | 抚宁镇供电所 | 抚宁镇 | 鑫鑫小区，墨香茗筑，东街 | 10kV513抚四线 | 黄 | 7174.7 | 0
154 | 秦皇岛供电公司 | 抚宁区供电公司 | 留守营镇供电所 | 留守营镇 | 黄义庄，凡北，张各前，桥西街 | 10kV513凡南线 | 红 | 0 | 0
155 | 秦皇岛供电公司 | 抚宁区供电公司 | 榆关镇供电所 | 榆关镇 | 贾庄，驸马寨，龙口店，贾庄 | 10kV513东新寨线 | 红 | 0 | 98
156 | 秦皇岛供电公司 | 抚宁区供电公司 | 茶棚乡供电所 | 茶棚乡 | 桃园，枣园，鲁庄， | 10kV512茶棚线 | 红 | 0 | 0
157 | 秦皇岛供电公司 | 抚宁区供电公司 | 抚宁镇供电所 | 抚宁镇 | 钟庄， | 10kV512抚鲁线 | 黄 | 5687.1 | 0
158 | 秦皇岛供电公司 | 抚宁区供电公司 | 牛头崖镇供电所 | 牛头崖镇 | 东城贯 | 10kV512太都线 | 红 | 0 | 0
159 | 秦皇岛供电公司 | 抚宁区供电公司 | 留守营镇供电所 | 留守营镇 | 黄义庄，凡北，张各前，桥西街 | 10kV512丁义庄线 | 红 | 0 | 0
160 | 秦皇岛供电公司 | 抚宁区供电公司 | 榆关镇供电所 | 榆关镇 | 潘官营，小新庄，大新庄 | 10kV511车厂线 | 红 | 0 | 210
161 | 秦皇岛供电公司 | 抚宁区供电公司 | 留守营镇供电所 | 留守营镇 | 留守营村 | 10kV511留樊一线 | 黄 | 6417.9 | 0
162 | 秦皇岛供电公司 | 抚宁区供电公司 | 牛头崖镇供电所 | 牛头崖镇 | 牛头崖村东，狮子河，南店子，牛头崖北 | 10kV511太官线 | 红 | 0 | 0
163 | 秦皇岛供电公司 | 抚宁区供电公司 | 抚宁镇供电所 | 抚宁镇 | 北商业街，北大角，东自来水，二小 | 10kV511城西一线 | 红 | 0 | 0
164 | 秦皇岛供电公司 | 抚宁区供电公司 | 榆关镇供电所 | 榆关镇 | 上徐，往店子，牛蹄寨，洼儿庄 | 10kV511上徐线 | 红 | 0 | 0
165 | 秦皇岛供电公司 | 开发区供电中心 | 营业班 | 腾飞路街道办事处 | 天池路、御河道、祁连山路、黄海道、龙海道 | 10kV西区站528天池二线 | 绿 | 7094 | 0
166 | 秦皇岛供电公司 | 开发区供电中心 | 营业班 | 腾飞路街道办事处 | 天池路、御河道、祁连山路、黄海道、龙海道 | 10kV西区站527深河道二线 | 黄 | 6699.8 | 0
167 | 秦皇岛供电公司 | 开发区供电中心 | 营业班 | 腾飞路街道办事处 | 天池路、御河道、祁连山路、黄海道、龙海道 | 10kV西区站521御河一线 | 绿 | 8822.5 | 0
168 | 秦皇岛供电公司 | 开发区供电中心 | 营业班 | 腾飞路街道办事处 | 天池路、御河道、祁连山路、黄海道、龙海道 | 10kV西区站518天池一线 | 黄 | 7087.9 | 0
169 | 秦皇岛供电公司 | 开发区供电中心 | 营业班 | 腾飞路街道办事处 | 天池路、御河道、祁连山路、黄海道、龙海道 | 10kV西区站517宁海一线 | 绿 | 8581 | 0
170 | 秦皇岛供电公司 | 开发区供电中心 | 营业班 | 腾飞路街道办事处 | 天池路、御河道、祁连山路、黄海道、龙海道 | 10kV西区站516深河道一线 | 绿 | 9199.7 | 0
171 | 秦皇岛供电公司 | 开发区供电中心 | 营业班 | 腾飞路街道办事处 | 天池路、御河道、祁连山路、黄海道、龙海道 | 10kV西区站511洪泽湖一线 | 绿 | 11962 | 0
172 | 秦皇岛供电公司 | 开发区供电中心 | 营业班 | 珠江道街道办事处 | 钱塘江道、长江东道、庐山路、祁连山路 | 10kV白塔岭站532锦江苑一线 | 绿 | 8313.8 | 0
173 | 秦皇岛供电公司 | 开发区供电中心 | 营业班 | 珠江道街道办事处 | 松花江道、六盘山路、庐山路 | 10kV白塔岭站528白松线 | 绿 | 10481.1 | 0
174 | 秦皇岛供电公司 | 开发区供电中心 | 营业班 | 珠江道街道办事处 | 松花江道、六盘山路、庐山路 | 10kV白塔岭站524西苑一线 | 绿 | 9061.2 | 0
175 | 秦皇岛供电公司 | 开发区供电中心 | 营业班 | 珠江道街道办事处 | 松花江道、六盘山路、庐山路 | 10kV白塔岭站522白漓二线 | 绿 | 10185.4 | 0
176 | 秦皇岛供电公司 | 开发区供电中心 | 营业班 | 珠江道街道办事处 | 珠江道、漓江道、华山路、西环路、峨眉山路、钱塘江道、庐山路 | 10kV白塔岭站515白漓一线 | 绿 | 8436.3 | 0
177 | 秦皇岛供电公司 | 开发区供电中心 | 营业班 | 珠江道街道办事处 | 钱塘江道、长江东道、庐山路、祁连山路 | 10kV白塔岭变电站536钱塘二线 | 绿 | 9269.4 | 0
178 | 秦皇岛供电公司 | 开发区供电中心 | 营业班 | 珠江道街道办事处 | 珠江道、漓江道、华山路、西环路、峨眉山路、钱塘江道、庐山路 | 10kV白塔岭变电站518钱塘一线 | 绿 | 8432.1 | 0
179 | 秦皇岛供电公司 | 开发区供电中心 | 营业班 | 珠江道街道办事处 | 秦皇大街、黑龙江道、天山路 | 10kV王校庄站537大巴山二线 | 绿 | 7372.8 | 0
180 | 秦皇岛供电公司 | 开发区供电中心 | 营业班 | 珠江道街道办事处 | 秦皇大街、黑龙江道、天山路 | 10kV王校庄站536公富庄二线 | 红 | 0 | 0
181 | 秦皇岛供电公司 | 开发区供电中心 | 营业班 | 珠江道街道办事处 | 秦皇大街、黑龙江道、天山路 | 10kV王校庄站535峨眉二线 | 绿 | 9642.3 | 0
182 | 秦皇岛供电公司 | 开发区供电中心 | 营业班 | 珠江道街道办事处 | 秦皇大街、黑龙江道、天山路 | 10kV王校庄站534王青线 | 绿 | 9972.4 | 0
183 | 秦皇岛供电公司 | 开发区供电中心 | 营业班 | 珠江道街道办事处 | 秦皇大街、黑龙江道、天山路 | 10kV王校庄站532王天线 | 红 | 0 | 0
184 | 秦皇岛供电公司 | 开发区供电中心 | 营业班 | 珠江道街道办事处 | 秦皇大街、黑龙江道、天山路 | 10kV王校庄站527大巴山一线 | 绿 | 7489.1 | 0
185 | 秦皇岛供电公司 | 开发区供电中心 | 营业班 | 珠江道街道办事处 | 秦皇大街、黑龙江道、天山路 | 10kV王校庄站525吕梁二线 | 绿 | 10637.8 | 0
186 | 秦皇岛供电公司 | 开发区供电中心 | 营业班 | 珠江道街道办事处 | 秦皇大街、黑龙江道、天山路 | 10kV王校庄站524王昆线 | 绿 | 10182.2 | 0
187 | 秦皇岛供电公司 | 开发区供电中心 | 营业班 | 珠江道街道办事处 | 秦皇大街、西环路、长江道、华山路、珠江道 | 10kV玉皇庙站541吕梁一线 | 绿 | 10840.6 | 0
188 | 秦皇岛供电公司 | 开发区供电中心 | 营业班 | 珠江道街道办事处 | 秦皇大街、西环路、长江道、华山路、珠江道 | 10kV玉皇庙站540玉恒二线 | 绿 | 9222.5 | 0
189 | 秦皇岛供电公司 | 开发区供电中心 | 营业班 | 珠江道街道办事处 | 秦皇大街、西环路、长江道、华山路、珠江道 | 10kV玉皇庙站539玉泰线 | 绿 | 10180.1 | 0
190 | 秦皇岛供电公司 | 开发区供电中心 | 营业班 | 珠江道街道办事处 | 秦皇大街、西环路、长江道、华山路、珠江道 | 10kV玉皇庙站538玉武线 | 绿 | 9652.8 | 0
191 | 秦皇岛供电公司 | 开发区供电中心 | 营业班 | 珠江道街道办事处 | 秦皇大街、西环路、长江道、华山路、珠江道 | 10kV玉皇庙站529玉乐线 | 红 | 0 | 0
192 | 秦皇岛供电公司 | 开发区供电中心 | 营业班 | 珠江道街道办事处 | 秦皇大街、西环路、长江道、华山路、珠江道 | 10kV玉皇庙站524华山二线 | 红 | 0 | 0
193 | 秦皇岛供电公司 | 开发区供电中心 | 营业班 | 珠江道街道办事处 | 秦皇大街、西环路、长江道、华山路、珠江道 | 10kV玉皇庙站523峨眉一线 | 红 | 0 | 0
194 | 秦皇岛供电公司 | 开发区供电中心 | 营业班 | 珠江道街道办事处 | 秦皇大街、西环路、长江道、华山路、珠江道 | 10kV玉皇庙站522玉恒一线 | 红 | 0 | 0
195 | 秦皇岛供电公司 | 开发区供电中心 | 营业班 | 白塔岭街道办事处 | 长江道横断山路 | 10kV燕大站549归提寨六线 | 绿 | 8623.1 | 0
196 | 秦皇岛供电公司 | 开发区供电中心 | 营业班 | 白塔岭街道办事处 | 长江道横断山路 | 10kV燕大站547橡树湾二线 | 绿 | 9130.3 | 0
197 | 秦皇岛供电公司 | 开发区供电中心 | 营业班 | 白塔岭街道办事处 | 长江道横断山路 | 10kV燕大站531燕天二线 | 绿 | 10361.3 | 0
198 | 秦皇岛供电公司 | 开发区供电中心 | 营业班 | 白塔岭街道办事处 | 长江道横断山路 | 10kV燕大站529燕青线 | 绿 | 10441.7 | 0
199 | 秦皇岛供电公司 | 开发区供电中心 | 营业班 | 白塔岭街道办事处 | 长江道横断山路 | 10kV燕大站528锦江苑二线 | 绿 | 9377.8 | 0
200 | 秦皇岛供电公司 | 开发区供电中心 | 营业班 | 白塔岭街道办事处 | 长江道横断山路 | 10kV燕大站527西苑二线 | 绿 | 8882.9 | 0
201 | 秦皇岛供电公司 | 开发区供电中心 | 营业班 | 白塔岭街道办事处 | 长江道横断山路 | 10kV燕大站526万和郡一线 | 绿 | 9198.4 | 0
202 | 秦皇岛供电公司 | 开发区供电中心 | 营业班 | 白塔岭街道办事处 | 长江道横断山路 | 10kV燕大站525归提寨二线 | 绿 | 10805.9 | 0
203 | 秦皇岛供电公司 | 开发区供电中心 | 营业班 | 白塔岭街道办事处 | 长江道横断山路 | 10kV燕大站524归提寨四线 | 绿 | 10805.9 | 0
204 | 秦皇岛供电公司 | 开发区供电中心 | 营业班 | 白塔岭街道办事处 | 长江道横断山路 | 10kV燕大站522归提寨五线 | 绿 | 10435.4 | 0
205 | 秦皇岛供电公司 | 开发区供电中心 | 营业班 | 白塔岭街道办事处 | 长江道横断山路 | 10kV燕大站521归提寨三线 | 黄 | 8203.4 | 0
206 | 秦皇岛供电公司 | 开发区供电中心 | 营业班 | 白塔岭街道办事处 | 长江道横断山路 | 10kV燕大站520归提寨一线 | 绿 | 8313.8 | 0
207 | 秦皇岛供电公司 | 开发区供电中心 | 营业班 | 白塔岭街道办事处 | 长江道横断山路 | 10kV燕大站519竹海一线 | 绿 | 9053 | 0
208 | 秦皇岛供电公司 | 开发区供电中心 | 营业班 | 白塔岭街道办事处 | 长江道横断山路 | 10kV燕大站518燕昆线 | 绿 | 8313.8 | 0
209 | 秦皇岛供电公司 | 开发区供电中心 | 营业班 | 白塔岭街道办事处 | 长江道横断山路 | 10kV燕大站516燕天一线 | 绿 | 8313.8 | 0
210 | 秦皇岛供电公司 | 开发区供电中心 | 渤海乡供电所 | 渤海乡 | 上海道 | 10kV港口站533江苏二线 | 绿 | 9308.2 | 0
211 | 秦皇岛供电公司 | 开发区供电中心 | 渤海乡供电所 | 渤海乡 | 上海道 | 10kV港口站523江苏一线 | 绿 | 10051.5 | 0
212 | 秦皇岛供电公司 | 开发区供电中心 | 营业班 | 腾飞路街道办事处 | 龙海道、都山路、祖山路 | 10kV深河站524园博会一线 | 绿 | 8408.1 | 0
213 | 秦皇岛供电公司 | 开发区供电中心 | 营业班 | 腾飞路街道办事处 | 龙海道、都山路、祖山路 | 10kV深河站523东海道一线 | 黄 | 6282.5 | 0
214 | 秦皇岛供电公司 | 开发区供电中心 | 营业班 | 腾飞路街道办事处 | 龙海道、都山路、祖山路 | 10kV深河站522昆明湖二线 | 绿 | 8326.4 | 0
215 | 秦皇岛供电公司 | 开发区供电中心 | 营业班 | 腾飞路街道办事处 | 龙海道、都山路、祖山路 | 10kV深河站514永定河二线 | 绿 | 8487 | 0
216 | 秦皇岛供电公司 | 开发区供电中心 | 营业班 | 腾飞路街道办事处 | 龙海道、都山路、祖山路 | 10kV深河站511翔园一线 | 黄 | 8311.5 | 0
217 | 秦皇岛供电公司 | 开发区供电中心 | 营业班 | 珠江道街道办事处 | 约和庄村 | 10kV海阳站527六盘二线 | 绿 | 8879.7 | 0
218 | 秦皇岛供电公司 | 开发区供电中心 | 营业班 | 珠江道街道办事处 | 约和庄村 | 10kV海阳站525白庙二线 | 绿 | 10249.4 | 0
219 | 秦皇岛供电公司 | 开发区供电中心 | 营业班 | 珠江道街道办事处 | 约和庄村 | 10kV海阳站524海天线 | 绿 | 10805.9 | 0
220 | 秦皇岛供电公司 | 开发区供电中心 | 营业班 | 珠江道街道办事处 | 约和庄村 | 10kV海阳站522海松线 | 绿 | 10705.9 | 0
221 | 秦皇岛供电公司 | 开发区供电中心 | 营业班 | 珠江道街道办事处 | 约和庄村 | 10kV海阳站520华山一线 | 绿 | 9177.5 | 0
222 | 秦皇岛供电公司 | 开发区供电中心 | 营业班 | 珠江道街道办事处 | 约和庄村 | 10kV海阳站517六盘一线 | 绿 | 9135.3 | 0
223 | 秦皇岛供电公司 | 开发区供电中心 | 营业班 | 珠江道街道办事处 | 约和庄村 | 10kV海阳站515白庙一线 | 绿 | 8313.8 | 0
224 | 秦皇岛供电公司 | 开发区供电中心 | 营业班 | 珠江道街道办事处 | 约和庄村 | 10kV海阳站514生金湖一线 | 绿 | 9396.8 | 0
225 | 秦皇岛供电公司 | 开发区供电中心 | 营业班 | 珠江道街道办事处 | 约和庄村 | 10kV海阳站513西湖一线 | 黄 | 6486.7 | 0
226 | 秦皇岛供电公司 | 开发区供电中心 | 营业班 | 西港路街道 | 珠江道、河北大街、泰山路 | 10kV汤河站550汤泰线 | 绿 | 10336.1 | 0
227 | 秦皇岛供电公司 | 开发区供电中心 | 营业班 | 西港路街道 | 珠江道、河北大街、泰山路 | 10kV汤河站516汤武线 | 绿 | 9789.7 | 0
228 | 秦皇岛供电公司 | 开发区供电中心 | 营业班 | 腾飞路街道办事处 | 永定河道、龙海道、腾飞路、兴凯胡路 | 10kV栖云寺站547生金湖二线 | 绿 | 8313.8 | 0
229 | 秦皇岛供电公司 | 开发区供电中心 | 营业班 | 腾飞路街道办事处 | 永定河道、龙海道、腾飞路、兴凯胡路 | 10kV栖云寺站542御河二线 | 绿 | 9625.2 | 0
230 | 秦皇岛供电公司 | 开发区供电中心 | 营业班 | 腾飞路街道办事处 | 永定河道、龙海道、腾飞路、兴凯胡路 | 10kV栖云寺站534翔园二线 | 绿 | 8313.8 | 0
231 | 秦皇岛供电公司 | 开发区供电中心 | 营业班 | 腾飞路街道办事处 | 永定河道、龙海道、腾飞路、兴凯胡路 | 10kV栖云寺站533园博会二线 | 绿 | 8313.8 | 0
232 | 秦皇岛供电公司 | 开发区供电中心 | 营业班 | 腾飞路街道办事处 | 永定河道、龙海道、腾飞路、兴凯胡路 | 10kV栖云寺站530东海道二线 | 绿 | 10239.8 | 0
233 | 秦皇岛供电公司 | 开发区供电中心 | 营业班 | 腾飞路街道办事处 | 永定河道、龙海道、腾飞路、兴凯胡路 | 10kV栖云寺站521洪泽湖二线 | 绿 | 8856.3 | 0
234 | 秦皇岛供电公司 | 开发区供电中心 | 营业班 | 腾飞路街道办事处 | 永定河道、龙海道、腾飞路、兴凯胡路 | 10kV栖云寺站520西湖二线 | 绿 | 8313.9 | 0
235 | 秦皇岛供电公司 | 开发区供电中心 | 营业班 | 腾飞路街道办事处 | 永定河道、龙海道、腾飞路、兴凯胡路 | 10kV栖云寺站514宁海二线 | 绿 | 10323.5 | 0
236 | 秦皇岛供电公司 | 开发区供电中心 | 营业班 | 腾飞路街道办事处 | 永定河道、龙海道、腾飞路、兴凯胡路 | 10kV栖云寺站512永定河一线 | 绿 | 13836.5 | 0
237 | 秦皇岛供电公司 | 开发区供电中心 | 营业班 | 腾飞路街道办事处 | 永定河道、龙海道、腾飞路、兴凯胡路 | 10kV栖云寺站510公富庄一线 | 绿 | 13386 | 0
238 | 秦皇岛供电公司 | 开发区供电中心 | 营业班 | 白塔岭街道办事处 | 西部快速路，南岭东路、南岭西路 | 10kV归提寨站525半岛六区一线 | 绿 | 8499.2 | 0
239 | 秦皇岛供电公司 | 开发区供电中心 | 营业班 | 白塔岭街道办事处 | 西部快速路，南岭东路、南岭西路 | 10kV归提寨站524紫云府一线 | 绿 | 3800.3 | 0
240 | 秦皇岛供电公司 | 开发区供电中心 | 营业班 | 白塔岭街道办事处 | 西部快速路，南岭东路、南岭西路 | 10kV归提寨站523恒大悦府二线 | 绿 | 3697.9 | 0
241 | 秦皇岛供电公司 | 开发区供电中心 | 营业班 | 白塔岭街道办事处 | 西部快速路，南岭东路、南岭西路 | 10kV归提寨站522中铁二线 | 绿 | 10825.2 | 0
242 | 秦皇岛供电公司 | 开发区供电中心 | 营业班 | 白塔岭街道办事处 | 西部快速路，南岭东路、南岭西路 | 10kV归提寨站521归提寨十线 | 绿 | 8313.8 | 0
243 | 秦皇岛供电公司 | 开发区供电中心 | 营业班 | 白塔岭街道办事处 | 西部快速路，南岭东路、南岭西路 | 10kV归提寨站515东亚一线 | 绿 | 4746.2 | 0
244 | 秦皇岛供电公司 | 开发区供电中心 | 营业班 | 白塔岭街道办事处 | 西部快速路，南岭东路、南岭西路 | 10kV归提寨站514恒大悦府一线 | 绿 | 3614.7 | 0
245 | 秦皇岛供电公司 | 开发区供电中心 | 营业班 | 白塔岭街道办事处 | 西部快速路，南岭东路、南岭西路 | 10kV归提寨站513橡树湾一线 | 绿 | 9419.8 | 0
246 | 秦皇岛供电公司 | 开发区供电中心 | 营业班 | 白塔岭街道办事处 | 西部快速路，南岭东路、南岭西路 | 10kV归提寨站512半岛二线 | 绿 | 8667.7 | 0
247 | 秦皇岛供电公司 | 开发区供电中心 | 营业班 | 白塔岭街道办事处 | 西部快速路，南岭东路、南岭西路 | 10kV归提寨站511归提寨九线 | 绿 | 8313.8 | 0
248 | 秦皇岛供电公司 | 开发区供电中心 | 营业班 | 珠江道街道办事处 | 浙江道 | 10kV孟姜站511加工二线 | 绿 | 8351.6 | 0
249 | 秦皇岛供电公司 | 开发区供电中心 | 渤海乡供电所 | 渤海乡 | 北京道 | 10kV周庄站550河北路二线 | 绿 | 2639.8 | 0
250 | 秦皇岛供电公司 | 开发区供电中心 | 渤海乡供电所 | 渤海乡 | 北京道 | 10kV周庄站549渤海二线 | 绿 | 9553.9 | 0
251 | 秦皇岛供电公司 | 开发区供电中心 | 渤海乡供电所 | 渤海乡 | 北京道 | 10kV周庄站543太原二线 | 绿 | 4653 | 0
252 | 秦皇岛供电公司 | 开发区供电中心 | 渤海乡供电所 | 渤海乡 | 北京道 | 10kV周庄站542加工一线 | 黄 | 7334.8 | 0
253 | 秦皇岛供电公司 | 开发区供电中心 | 渤海乡供电所 | 渤海乡 | 北京道 | 10kV周庄站529起步二线 | 绿 | 9423.4 | 0
254 | 秦皇岛供电公司 | 开发区供电中心 | 渤海乡供电所 | 渤海乡 | 北京道 | 10kV周庄站525欧洲一线 | 绿 | 9097 | 0
255 | 秦皇岛供电公司 | 开发区供电中心 | 渤海乡供电所 | 渤海乡 | 北京道 | 10kV周庄站522河北路一线 | 绿 | 8914.4 | 0
256 | 秦皇岛供电公司 | 开发区供电中心 | 渤海乡供电所 | 渤海乡 | 北京道 | 10kV周庄站520太原一线 | 绿 | 4959.4 | 0
257 | 秦皇岛供电公司 | 开发区供电中心 | 渤海乡供电所 | 渤海乡 | 北京道 | 10kV周庄站518渤海一线 | 绿 | 9514.8 | 0
258 | 秦皇岛供电公司 | 开发区供电中心 | 渤海乡供电所 | 渤海乡 | 北京道 | 10kV周庄站512欧洲二线 | 绿 | 8992.6 | 0
259 | 秦皇岛供电公司 | 北戴河新区供电中心 | 低压供电服务班、抄表催费班（郊区） | 昌黎镇 | 鼓楼社区、光明里社区、碣阳西里社区、兴昌里社区 | 10kV龙家店变电站521土五二线 | 绿 | 9451.4 | 0
260 | 秦皇岛供电公司 | 北戴河新区供电中心 | 低压供电服务班、抄表催费班（郊区） | 昌黎镇 | 碣阳西里社区 | 10kV龙家店变电站512土五一线 | 黄 | 7898.1 | 0
261 | 秦皇岛供电公司 | 北戴河新区供电中心 | 低压供电服务班、抄表催费班（郊区） | 昌黎镇 | 朝阳里社区、鼓楼社区、光明里社区、汇文里社区、碣阳西里社区、兴昌里社区 | 10kV马铁庄变电站529五里营线 | 红 | 0 | 0
262 | 秦皇岛供电公司 | 北戴河新区供电中心 | 低压供电服务班、抄表催费班（郊区） | 昌黎镇 | 兴昌里社区、西关里社区 | 10kV马铁庄变电站528西山二线 | 红 | 0 | 0
263 | 秦皇岛供电公司 | 北戴河新区供电中心 | 低压供电服务班、抄表催费班（郊区） | 昌黎镇 | 西新里社区 | 10kV马铁庄变电站526建材二线 | 红 | 0 | 0
264 | 秦皇岛供电公司 | 北戴河新区供电中心 | 低压供电服务班、抄表催费班（郊区） | 昌黎镇 | 安居里社区、朝阳里社区、东山里社区、何家庄村、何家庄东里社区、幸福里社区、学院里社区 | 10kV马铁庄变电站525中心城二线 | 红 | 0 | 0
707 | 秦皇岛供电公司 | 国网昌黎县供电公司 | 安山镇供电所 | 龙家店镇 | 蒿子水、黄双坨、刘双坨、陆庄、王庄子、徐双坨、张百户 | 10kV马铁庄变电站551空港二线 | 红 | 0 | 551
795 | 秦皇岛供电公司 | 国网昌黎县供电公司 | 泥井镇供电所 | 昌黎镇 | 无 | 10kV马铁庄变电站550园区中二线 | 红 | 0 | 0
797 | 秦皇岛供电公司 | 国网昌黎县供电公司 | 泥井镇供电所 | 昌黎镇 | 无 | 10kV马铁庄变电站521园区北二线 | 红 | 0 | 600
268 | 秦皇岛供电公司 | 北戴河新区供电中心 | 南戴河供电所 | 南戴河街道 | 东苏撑子、南丁义庄、南李庄、前朱村、唐义庄 | 10kV海岸北区变电站520海苏线 | 黄 | 5471 | 0
269 | 秦皇岛供电公司 | 北戴河新区供电中心 | 南戴河供电所 | 南戴河街道 | 南丁义庄、南李庄 | 10kV海岸北区变电站515海娱线 | 黄 | 4100 | 0
270 | 秦皇岛供电公司 | 北戴河新区供电中心 | 南戴河供电所 | 南戴河街道 | 戴河大街社区、南戴河村 | 10kV洋河口变电站527洋河四线 | 绿 | 12130.3 | 0
271 | 秦皇岛供电公司 | 北戴河新区供电中心 | 南戴河供电所 | 南戴河街道 | 东苏撑子、前朱村、南丁义庄、南李庄 | 10kV洋河口变电站526长白二线 | 绿 | 10560.2 | 0
272 | 秦皇岛供电公司 | 北戴河新区供电中心 | 南戴河供电所 | 南戴河街道 | 白玉庄、新开路社区、南戴河新村 | 10kV洋河口变电站523洋河三线 | 黄 | 6222.1 | 0
273 | 秦皇岛供电公司 | 北戴河新区供电中心 | 南戴河供电所 | 南戴河街道 | 宁海道社区、戴河大街社区 | 10kV洋河口变电站520洋宁二线 | 绿 | 8092.2 | 0
274 | 秦皇岛供电公司 | 北戴河新区供电中心 | 南戴河供电所 | 南戴河街道 | 新裕路社区、长白社区 | 10kV洋河口变电站517长白一线 | 绿 | 1158.9 | 0
275 | 秦皇岛供电公司 | 北戴河新区供电中心 | 南戴河供电所 | 南戴河街道 | 宁海道社区、戴河大街社区 | 10kV洋河口变电站516洋宁一线 | 绿 | 1158.9 | 0
276 | 秦皇岛供电公司 | 北戴河新区供电中心 | 南戴河供电所 | 南戴河街道 | 新裕路社区 | 10kV洋河口变电站513花园线 | 绿 | 1158.9 | 0
277 | 秦皇岛供电公司 | 北戴河新区供电中心 | 南戴河供电所 | 南戴河街道 | 洋河口村、南戴河村、幸福里社区 | 10kV洋河口变电站512洋河二线 | 绿 | 1158.9 | 0
278 | 秦皇岛供电公司 | 北戴河新区供电中心 | 南戴河供电所 | 南戴河街道 | 戴河大街社区、南戴河村、新裕路社区、幸福里社区 | 10kV洋河口变电站511洋河一线 | 绿 | 1158.9 | 0
279 | 秦皇岛供电公司 | 北戴河新区供电中心 | 低压供电服务班、抄表催费班（郊区） | 昌黎镇 | 滨海山居、东山里社区、东新里社区、鼓楼社区、光明里社区、民权里社区、泰安盛世 | 10kV昌城变电站528富临二线 | 绿 | 9089.8 | 0
280 | 秦皇岛供电公司 | 北戴河新区供电中心 | 低压供电服务班、抄表催费班（郊区） | 昌黎镇 | 一村、五村 | 10kV昌城变电站527昌铁一线 | 绿 | 4345.7 | 0
281 | 秦皇岛供电公司 | 北戴河新区供电中心 | 低压供电服务班、抄表催费班（郊区） | 昌黎镇 | 安居里社区、昌金里社区、朝阳里社区、汇文里社区、幸福里社区、学院里社区 | 10kV昌城变电站526东干一线 | 黄 | 6938.3 | 0
282 | 秦皇岛供电公司 | 北戴河新区供电中心 | 低压供电服务班、抄表催费班（郊区） | 昌黎镇 | 昌金里社区、南新里社区、南苑里社区、三村、四村、五村 | 10kV昌城变电站525城南线 | 绿 | 11847.4 | 0
283 | 秦皇岛供电公司 | 北戴河新区供电中心 | 低压供电服务班、抄表催费班（郊区） | 昌黎镇 | 鼓楼社区、五村、新甸里社区、幸福里社区、永昌里社区、永盛里社区 | 10kV昌城变电站524西干线 | 绿 | 8313.8 | 0
284 | 秦皇岛供电公司 | 北戴河新区供电中心 | 低压供电服务班、抄表催费班（郊区） | 昌黎镇 | 滨海山居、东山里社区、东新里社区、鼓楼社区、光明里社区、华夏社区、碣阳里社区、碣阳西里社区、龙祥山语、民权里社区、三村、汀泗涧村、新甸里社区 | 10kV昌城变电站518富临一线 | 红 | 0 | 0
285 | 秦皇岛供电公司 | 北戴河新区供电中心 | 低压供电服务班、抄表催费班（郊区） | 昌黎镇 | 鼓楼社区、光明里社区、汇文里社区、碣阳里社区、碣阳西里社区、南新里社区、西关里社区、新甸里社区 | 10kV昌城变电站516民生一线 | 红 | 0 | 250
286 | 秦皇岛供电公司 | 北戴河新区供电中心 | 低压供电服务班、抄表催费班（郊区） | 昌黎镇 | 幸福里社区、碣阳西里社区 | 10kV昌城变电站515五山线 | 红 | 0 | 0
287 | 秦皇岛供电公司 | 北戴河新区供电中心 | 低压供电服务班、抄表催费班（郊区） | 昌黎镇 | 幸福里社区、安居里社区、昌金里社区 | 10kV昌城变电站512东干二线 | 红 | 0 | 0
288 | 秦皇岛供电公司 | 北戴河新区供电中心 | 南戴河供电所 | 南戴河街道 | 水沿庄、后朱村 | 10kV南戴河变电站533南水线 | 黄 | 1679 | 0
289 | 秦皇岛供电公司 | 北戴河新区供电中心 | 南戴河供电所 | 南戴河街道 | 都寨村、王各庄、洋河套村、枣园村 | 10kV南戴河变电站532南都线 | 黄 | 6011 | 0
290 | 秦皇岛供电公司 | 北戴河新区供电中心 | 南戴河供电所 | 南戴河街道 | 圈里村 | 10kV南戴河变电站531魔法城二线 | 绿 | 5680.6 | 0
291 | 秦皇岛供电公司 | 北戴河新区供电中心 | 南戴河供电所 | 南戴河街道 | 圈里村 | 10kV南戴河变电站528魔法城一线 | 红 | 0 | 0
292 | 秦皇岛供电公司 | 北戴河新区供电中心 | 南戴河供电所 | 南戴河街道 | 圈里社区 | 10kV南戴河变电站527香海线 | 红 | 0 | 0
293 | 秦皇岛供电公司 | 北戴河新区供电中心 | 南戴河供电所 | 南戴河街道 | 东河南大庄村、南洋家属院 | 10kV南戴河变电站526南娱二线 | 红 | 0 | 0
294 | 秦皇岛供电公司 | 北戴河新区供电中心 | 南戴河供电所 | 南戴河街道 | 南戴河村、南戴河新村、新开路社区 | 10kV南戴河变电站525荷花池二线 | 红 | 0 | 0
295 | 秦皇岛供电公司 | 北戴河新区供电中心 | 南戴河供电所 | 南戴河街道 | 圈里社区 | 10kV南戴河变电站524华贸二线 | 红 | 0 | 0
296 | 秦皇岛供电公司 | 北戴河新区供电中心 | 南戴河供电所 | 南戴河街道 | 蒋营村、圈里社区、西陆庄 | 10kV南戴河变电站523蒋孟线 | 红 | 0 | 0
297 | 秦皇岛供电公司 | 北戴河新区供电中心 | 南戴河供电所 | 南戴河街道 | 戴河大街社区 | 10kV南戴河变电站522戴一线 | 红 | 0 | 0
298 | 秦皇岛供电公司 | 北戴河新区供电中心 | 南戴河供电所 | 南戴河街道 | 洋河口村、洋河套村、孟庄村 | 10kV南戴河变电站521戴二线 | 红 | 0 | 0
299 | 秦皇岛供电公司 | 北戴河新区供电中心 | 南戴河供电所 | 南戴河街道 | 东河南大庄村、南洋家属院 | 10kV南戴河变电站518南娱一线 | 绿 | 8549.3 | 0
300 | 秦皇岛供电公司 | 北戴河新区供电中心 | 南戴河供电所 | 南戴河街道 | 戴河大街社区、新裕路社区 | 10kV南戴河变电站517荷花池一线 | 绿 | 8375.1 | 0
301 | 秦皇岛供电公司 | 北戴河新区供电中心 | 南戴河供电所 | 南戴河街道 | 圈里社区 | 10kV南戴河变电站516华贸一线 | 绿 | 8588.1 | 0
302 | 秦皇岛供电公司 | 北戴河新区供电中心 | 南戴河供电所 | 南戴河街道 | 戴河大街社区 | 10kV南戴河变电站514戴三线 | 绿 | 8314.7 | 0
303 | 秦皇岛供电公司 | 北戴河新区供电中心 | 南戴河供电所 | 南戴河街道 | 西河南村、朝鲜族村 | 10kV南戴河变电站513南官线 | 绿 | 8313.8 | 0
304 | 秦皇岛供电公司 | 北戴河新区供电中心 | 南戴河供电所 | 南戴河街道 | 圈里社区 | 10kV南戴河变电站512沿海线 | 绿 | 6873.9 | 0
305 | 秦皇岛供电公司 | 北戴河新区供电中心 | 南戴河供电所 | 南戴河街道 | 东河南大庄村、东河南小庄村、好马营村、卷子营村、苏家庄、西河南村、宗杨村 | 10kV南戴河变电站511南渤线 | 绿 | 10670.5 | 0
306 | 秦皇岛供电公司 | 国网卢龙县供电公司 | 石门镇供电所 | 石门镇 | 钓鱼台村、霍家沟村、李家沟村、刘黄岭村、马家峪村、塔子峪村、王家沟村 | 10kV黄岭变电站523黄马线 | 红 | 0 | 0
307 | 秦皇岛供电公司 | 国网卢龙县供电公司 | 石门镇供电所 | 石门镇 | 杜团店村、付团店村、高各庄村、胡黄岭村、康各庄、康各庄村、李黄岭村、刘黄岭村、刘士营村、马黄岭村、孟团店村、王黄岭村、杨黄岭 | 10kV黄岭变电站511黄石线 | 黄 | 124.9 | 0
308 | 秦皇岛供电公司 | 国网卢龙县供电公司 | 潘庄镇供电所 | 印庄镇 | 白各庄村、蔡各庄村、陈官屯村、大王屯村、丁家庄村、东沟村、付各庄村、韩庄头村、刘王庄村、水家沟村、四各庄村、四家营村、亭子岭村、王各庄村、王铁庄村、小王屯村、姚各庄村、印庄村、赵官屯村、郑各庄村 | 10kV陈屯变电站515陈四线 | 红 | 0 | 0
309 | 秦皇岛供电公司 | 国网卢龙县供电公司 | 陈官屯镇供电所 | 陈官屯镇 | 八家寨村、常各庄村、大刘庄村、单庄村、冯家沟村、何官屯村、廖各庄村、刘陈庄村、伦家洼村、庙岭沟村、年家洼村、染庄村、桑家岭村、山坡子村、上梨峪村、宋各庄村、土山村、下梨峪村、小刘庄村、小徐沟、宣家沟村、张家沟村、赵家峪村 | 10kV陈屯变电站514陈刘线 | 红 | 0 | 183
310 | 秦皇岛供电公司 | 国网卢龙县供电公司 | 陈官屯镇供电所 | 陈官屯镇 | 北花台村、程庄子村、东花台村、富贵庄村、河南庄村、后官地村、良仁庄村、西花台村、小新庄村、刑家洼村、兴甲子村、严山头村、燕窝庄村 | 10kV陈屯变电站513陈良线 | 红 | 0 | 616
311 | 秦皇岛供电公司 | 国网卢龙县供电公司 | 双望镇供电所 | 双望镇 | 陈官屯村、董各庄村、韩庄头村、蛮子营村、前官地村、宋家坟村、新挪寨村、杨山头村 | 10kV陈屯变电站512陈双线 | 红 | 0 | 0
312 | 秦皇岛供电公司 | 国网卢龙县供电公司 | 陈官屯镇供电所 | 陈官屯镇 | 陈官屯村 | 10kV陈屯变电站511陈纸线 | 红 | 0 | 0
313 | 秦皇岛供电公司 | 国网卢龙县供电公司 | 刘田各庄镇供电所 | 蛤泊镇 | 大新庄村、东洼村、侯家坡村、后坨村、后西街村、南街村、前坨村、前西街村、西洼村、中坨村 | 10kV蛤泊变电站525蛤坨线 | 红 | 0 | 55
314 | 秦皇岛供电公司 | 国网卢龙县供电公司 | 刘田各庄镇供电所 | 蛤泊镇 | 鲍子沟村、大冯庄村、杜深港村、二百户村、顾深港村、郝田庄、黄家营村、莲花池村、梁深港村、马深港村、孟柳河村、四百户村、梭头湾村、太平庄村、铁庄村、头百户村、王深港村、西铺村、下岗上村、小四百户村、闫深港村、杨家铺村、杨柳河、赵官庄村 | 10kV蛤泊变电站522蛤水二线 | 红 | 0 | 0
315 | 秦皇岛供电公司 | 国网卢龙县供电公司 | 刘田各庄镇供电所 | 蛤泊镇 | 扈打窑村、黄家营村、王打窑村、小新庄村、张庄子村 | 10kV蛤泊变电站521蛤王线 | 红 | 0 | 130
316 | 秦皇岛供电公司 | 国网卢龙县供电公司 | 刘田各庄镇供电所 | 蛤泊镇 | 鲍子沟村、大冯庄村、杜深港村、二百户村、顾深港村、郝田庄、黄家营村、莲花池村、梁深港村、马深港村、孟柳河村、四百户村、梭头湾村、太平庄村、铁庄村、头百户村、王深港村、西铺村、下岗上村、小四百户村、闫深港村、杨家铺村、杨柳河、赵官庄村 | 10kV蛤泊变电站513蛤水一线 | 黄 | 3195.2 | 0
317 | 秦皇岛供电公司 | 国网卢龙县供电公司 | 刘田各庄镇供电所 | 蛤泊镇 | 鲍子沟村、大冯庄村、杜深港村、二百户村、顾深港村、郝田庄、黄家营村、莲花池村、梁深港村、马深港村、孟柳河村、四百户村、梭头湾村、太平庄村、铁庄村、头百户村、王深港村、西铺村、下岗上村、小四百户村、闫深港村、杨家铺村、杨柳河、赵官庄村 | 10kV蛤泊变电站512蛤大线 | 黄 | 3195.2 | 0
318 | 秦皇岛供电公司 | 国网卢龙县供电公司 | 刘田各庄镇供电所 | 蛤泊镇 | 八家房村、八间房村、白庄村、北街村、东街村、蛤泊村、侯家坡村、后西街村、胡仙河、南街村、前西街村、王吴庄村、殷庄村、张庄子村 | 10kV蛤泊变电站511蛤泊线 | 黄 | 3195.2 | 0
319 | 秦皇岛供电公司 | 国网卢龙县供电公司 | 潘庄镇供电所 | 刘家营乡 | 东风村、东风南、丰山村、峰山村、红星村、侯各庄村、剪庄子、刘家口村、刘营城里村、刘营南关村、三里店村、下庄村、薛园村、薛庄、薛庄村 | 10kV薛庄变电站519薛刘线 | 红 | 0 | 1898
320 | 秦皇岛供电公司 | 国网卢龙县供电公司 | 卢龙镇供电所 | 卢龙镇 | 白庄子村、东苏家沟村、董家峪村、韩楼村、教场河社区、刘家沟村、上枣园村、苏家沟村、孙庄村、王郎庄、下枣园村、兴祥社区、杨家山村、饮马河村、赵庄子村 | 10kV葛园变电站528园卢线 | 红 | 0 | 80
321 | 秦皇岛供电公司 | 国网卢龙县供电公司 | 卢龙镇供电所 | 卢龙镇 | 白庄子村、教场河社区、兴祥社区 | 10kV葛园变电站527园城二线 | 红 | 0 | 0
322 | 秦皇岛供电公司 | 国网卢龙县供电公司 | 卢龙镇供电所 | 卢龙镇 | 兴祥社区 | 10kV葛园变电站524园北二线 | 红 | 0 | 0
323 | 秦皇岛供电公司 | 国网卢龙县供电公司 | 卢龙镇供电所 | 卢龙镇 | 大莫营村、教场河社区、李家仙河村、田仙河村、小高庄村、兴祥社区、朱仙河村 | 10kV葛园变电站523园南二线 | 红 | 0 | 0
324 | 秦皇岛供电公司 | 国网卢龙县供电公司 | 卢龙镇供电所 | 卢龙镇 | 大莫营村、石桥村、小刘庄村、小莫营村、赵弓庄村、郑庄村 | 10kV葛园变电站522园东二线 | 红 | 0 | 0
325 | 秦皇岛供电公司 | 国网卢龙县供电公司 | 卢龙镇供电所 | 卢龙镇 | 孙庄村、郑庄村 | 10kV葛园变电站521园开一线 | 红 | 0 | 0
326 | 秦皇岛供电公司 | 国网卢龙县供电公司 | 卢龙镇供电所 | 卢龙镇 | 兴祥社区 | 10kV葛园变电站517国际城线 | 红 | 0 | 0
327 | 秦皇岛供电公司 | 国网卢龙县供电公司 | 卢龙镇供电所 | 卢龙镇 | 北道村、蔡家坟村、陈庄子村、达连巷村、东菜园村、董家峪村、范家峪村、虎头石村、六街村、马家峪村、马台子村、马庄子村、南道村、邵家峪村、谭家沟村、田庄子村、尹庄子村、朱庄子村 | 10kV葛园变电站516园马线 | 红 | 0 | 0
328 | 秦皇岛供电公司 | 国网卢龙县供电公司 | 卢龙镇供电所 | 卢龙镇 | 白庄子村、教场河社区、兴祥社区 | 10kV葛园变电站515园城一线 | 红 | 0 | 0
329 | 秦皇岛供电公司 | 国网卢龙县供电公司 | 卢龙镇供电所 | 卢龙镇 | 兴祥社区 | 10kV葛园变电站514园北一线 | 红 | 0 | 0
330 | 秦皇岛供电公司 | 国网卢龙县供电公司 | 卢龙镇供电所 | 卢龙镇 | 兴祥社区 | 10kV葛园变电站513园南一线 | 红 | 0 | 0
331 | 秦皇岛供电公司 | 国网卢龙县供电公司 | 卢龙镇供电所 | 卢龙镇 | 大莫营村、石桥村、小刘庄村、小莫营村、赵弓庄村、郑庄村 | 10kV葛园变电站512园东一线 | 红 | 0 | 0
332 | 秦皇岛供电公司 | 国网卢龙县供电公司 | 卢龙镇供电所 | 卢龙镇 | 兴祥社区 | 10kV葛园变电站511园体线 | 红 | 0 | 0
333 | 秦皇岛供电公司 | 国网卢龙县供电公司 | 石门镇供电所 | 石门镇 | 唱石门村、胡黄岭村、霍家沟村、孔家沟村、李庄坨村、刘庄坨村、孟石门村、孟团店村、莫台营村、铁石门村、宣庄坨村、尤庄坨村、张庄坨村 | 10kV石门变电站528石黄线 | 黄 | 44.3 | 0
334 | 秦皇岛供电公司 | 国网卢龙县供电公司 | 石门镇供电所 | 石门镇 | 东阚村、贾北口村、李庄坨村、南阚村、西阚村 | 10kV石门变电站527石阚线 | 黄 | 3245.1 | 0
335 | 秦皇岛供电公司 | 国网卢龙县供电公司 | 石门镇供电所 | 石门镇 | 李庄坨村、南阚村、西阚村 | 10kV石门变电站526石编线 | 黄 | 7197 | 0
336 | 秦皇岛供电公司 | 国网卢龙县供电公司 | 石门镇供电所 | 石门镇 | 胡石门村、孟石门村、石门街、张石门村 | 10kV石门变电站522石木线 | 黄 | 4660.4 | 0
337 | 秦皇岛供电公司 | 国网卢龙县供电公司 | 石门镇供电所 | 石门镇 | 唱石门村 | 10kV石门变电站513石武线 | 绿 | 10964.2 | 0
338 | 秦皇岛供电公司 | 国网卢龙县供电公司 | 潘庄镇供电所 | 潘庄镇 | 大万山村、东蔡庄村、亮甲峪村、滤马庄村、毛各庄村、潘庄村、苏家沟村、西蔡庄村、小万山村、赵各庄村 | 10kV潘庄变电站516潘小线 | 红 | 0 | 598
339 | 秦皇岛供电公司 | 国网卢龙县供电公司 | 潘庄镇供电所 | 潘庄镇 | 柴家哨村、富申庄村、潘庄村、沈庄村、沈庄角、西蔡庄村、卸甲庄村 | 10kV潘庄变电站513潘卸线 | 红 | 0 | 1181
340 | 秦皇岛供电公司 | 国网卢龙县供电公司 | 潘庄镇供电所 | 印庄镇 | 大道王庄村、大岭村、大徐沟村、东蔡庄村、亮甲峪村、前进村、汤沟村、韦家沟村、翁家沟村、榆林甸村、岳各庄村 | 10kV潘庄变电站511潘榆线 | 红 | 0 | 185
341 | 秦皇岛供电公司 | 国网卢龙县供电公司 | 潘庄镇供电所 | 印庄镇 | 揣庄村、大横河村、段家沟村、孙揣庄村、孙庄村、小横河村 | 10kV横河变电站523横河线 | 红 | 0 | 30
342 | 秦皇岛供电公司 | 国网卢龙县供电公司 | 潘庄镇供电所 | 印庄镇 | 大英窝村、水家沟村、翁各庄村、小横河村、小英窝、小英窝村、岳各庄村、岳家沟村 | 10kV横河变电站522横水线 | 红 | 0 | 0
343 | 秦皇岛供电公司 | 国网卢龙县供电公司 | 卢龙镇供电所 | 卢龙镇 | 陈庄村、崔庄村、东胡庄村、教场河社区、雷店子村、上场村、汤池王庄村、西胡庄村、小李庄村、小刘庄村、小王庄村、张各庄村、张毛庄村 | 10kV横河变电站521横小线 | 红 | 0 | 0
344 | 秦皇岛供电公司 | 国网卢龙县供电公司 | 卢龙镇供电所 | 卢龙镇 | 北刘家沟村、北苏家沟村、陈家沟村、冯家沟村、古树村、侯家沟村、刘家沟村、刘太和庄村、毛店村、毛家店村、倪家庙村、王永庄村、武家沟村、尹家洼村、招军屯村、赵家洼村 | 10kV横河变电站513横刘线 | 黄 | 4884.1 | 0
345 | 秦皇岛供电公司 | 国网卢龙县供电公司 | 刘田各庄镇供电所 | 蛤泊镇 | 鲍子沟村、高柳河村、牛心山村、宋柳河、苏柳河村、头百户村、王家山村、杨柳河、杨园子村、周柳河村 | 10kV柳河变电站522柳鲍线 | 红 | 0 | 0
346 | 秦皇岛供电公司 | 国网卢龙县供电公司 | 刘田各庄镇供电所 | 刘田各庄镇 | 蒿地村、两县店村、柳行村、青龙河村、驼骆营村、薛庄村、杨家铺村、周家港村 | 10kV柳河变电站521柳周线 | 红 | 0 | 0
347 | 秦皇岛供电公司 | 国网卢龙县供电公司 | 刘田各庄镇供电所 | 刘田各庄镇 | 曹柳河村、大王柳河村、冯家山村、李柳河村、柳河北山村、罗卜园村、萝卜园、山善庄村、水长峪村、苇子峪村、小王柳河村、杨家台村、杨园子村 | 10kV柳河变电站513柳北线 | 红 | 0 | 0
348 | 秦皇岛供电公司 | 国网卢龙县供电公司 | 刘田各庄镇供电所 | 刘田各庄镇 | 陈翟坨村、大王翟坨村、宋翟坨村、温翟坨村、小王翟坨村、枣林村、张翟坨村、周家港村 | 10kV柳河变电站512柳枣线 | 红 | 0 | 301
349 | 秦皇岛供电公司 | 国网卢龙县供电公司 | 木井镇供电所 | 木井镇 | 安口、陈贯各庄、邸柏各庄、高柏各庄、卢柏各庄、牛百各庄、牛柏村、谭家坡、万贯各庄、王百户营、张柏各庄 | 10kV木井变电站514木井线 | 黄 | 4140.4 | 0
350 | 秦皇岛供电公司 | 国网卢龙县供电公司 | 木井镇供电所 | 石门镇 | 陈家营、东马山沟、分山、谷家营、贺北寨、卢大岭、马北寨、马大岭、缪家营、炮石岭、齐大岭、孙北寨、西安、西马山沟、阎大岭、杨贯各庄、杨黄岭、尤大岭 | 10kV木井变电站513木黄线 | 黄 | 1381.3 | 0
351 | 秦皇岛供电公司 | 国网卢龙县供电公司 | 木井镇供电所 | 木井镇 | 陈贯各庄、丁贯各庄、冯贯各庄、高贯各庄、黄土营、剪庄子、李贯各庄、吕施庄子、潘贯各庄、秦贯各庄、田贯各庄、万贯各庄、闫贯各庄、阎贯各庄、朱贯各庄 | 10kV木井变电站511木大线 | 黄 | 1381.3 | 0
352 | 秦皇岛供电公司 | 国网卢龙县供电公司 | 木井镇供电所 | 木井镇 | 大李佃子、当中庄、东杨庄、高柏各庄、剪庄子、木井、木井村、西顾庄、曹庄、曹庄村、大道上、大道上村、七百户、杨黄岭、杨家坨、杨庄子、张庄子、大顾佃子、费佃子、郭佃子、郝佃子、翁佃子、小顾佃子、小李佃子、朱家桥、朱家桥村、柏佃子、陈佃子、大顾佃子、大李佃子、东李佃子、窦庄子、费佃子、郭佃子、侯庄子、潘打窑、翁佃子、小李佃子、新房子、朱家桥 | 10kV曹庄变电站525庄李线 | 红 | 0 | 0
353 | 秦皇岛供电公司 | 国网卢龙县供电公司 | 木井镇供电所 | 木井镇 | 大顾佃子、费佃子、郭佃子、郝佃子、翁佃子、小顾佃子、小李佃子、朱家桥、朱家桥村 | 10kV曹庄变电站524庄顾线 | 红 | 0 | 0
354 | 秦皇岛供电公司 | 国网卢龙县供电公司 | 木井镇供电所 | 木井镇 | 曹庄、曹庄村、大道上、大道上村、七百户、杨黄岭、杨家坨、杨庄子、张庄子 | 10kV曹庄变电站523庄百线 | 红 | 0 | 0
355 | 秦皇岛供电公司 | 国网卢龙县供电公司 | 石门镇供电所 | 石门镇 | 胡石门村、李官营村、团山子村 | 10kV曹庄变电站522庄高二线 | 红 | 0 | 0
356 | 秦皇岛供电公司 | 国网卢龙县供电公司 | 木井镇供电所 | 木井镇 | 大李佃子、当中庄、东杨庄、高柏各庄、剪庄子、木井、木井村、西顾庄 | 10kV曹庄变电站516庄木线 | 黄 | 9080.8 | 0
357 | 秦皇岛供电公司 | 国网卢龙县供电公司 | 石门镇供电所 | 石门镇 | 常庄子村、高各庄村、胡石门村、李官营村、团山子村 | 10kV曹庄变电站513庄高线 | 黄 | 4352 | 0
358 | 秦皇岛供电公司 | 国网卢龙县供电公司 | 石门镇供电所 | 石门镇 | 李石门村、南祖石门村、石门街 | 10kV孟石门变电站534孟化线 | 绿 | 8307.4 | 0
359 | 秦皇岛供电公司 | 国网卢龙县供电公司 | 石门镇供电所 | 石门镇 | 石门街 | 10kV孟石门变电站515孟石线 | 绿 | 8456.7 | 0
360 | 秦皇岛供电公司 | 国网卢龙县供电公司 | 石门镇供电所 | 石门镇 | 宣庄坨村、尤庄坨村、张庄坨村 | 10kV孟石门变电站514孟开线 | 绿 | 6100.4 | 0
361 | 秦皇岛供电公司 | 国网卢龙县供电公司 | 双望镇供电所 | 双望镇 | 大岭村、大彭庄村、单庄村、韩江峪村、刘各庄村、苗官营村、三里庄村、四新庄村、坨上村、吴家沟、向阳村、小彭庄村、新立村、张各庄村 | 10kV双望变电站519双新线 | 红 | 0 | 60
362 | 秦皇岛供电公司 | 国网卢龙县供电公司 | 双望镇供电所 | 双望镇 | 安里村、曹家沟村、二分村、韩官营村、马家沟村、三分村、沙河村、肖家峪村、一分村、一分村村、银洞峪村 | 10kV双望变电站518双安线 | 红 | 0 | 150
363 | 秦皇岛供电公司 | 国网卢龙县供电公司 | 双望镇供电所 | 双望镇 | 二分村、范庄村、红花峪村、黄各庄村、秦庄头村、三分村、沙河村、上荆子村、上应各庄村、石羊虎村、桃园村、魏家沟村、五达营村、下应各庄村、腰站村 | 10kV双望变电站514双五线 | 红 | 0 | 215
364 | 秦皇岛供电公司 | 国网卢龙县供电公司 | 双望镇供电所 | 双望镇 | 锦绣家园、开发区、三分村、四分村 | 10kV双望变电站513双望线 | 红 | 0 | 320
365 | 秦皇岛供电公司 | 国网卢龙县供电公司 | 陈官屯镇供电所 | 印庄镇 | 四各庄村 | 10kV印庄变电站524安印线 | 红 | 0 | 0
366 | 秦皇岛供电公司 | 国网卢龙县供电公司 | 陈官屯镇供电所 | 印庄镇 | 四各庄村 | 10kV印庄变电站523安下二线 | 红 | 0 | 0
367 | 秦皇岛供电公司 | 国网卢龙县供电公司 | 双望镇供电所 | 印庄镇 | 陈家沟村、东马庄村、黄崖子村、康家沟村、老君洞村、倪家沟村、乔各庄村、西马庄村、相公庄村、杨上沟村 | 10kV印庄变电站521安康线 | 红 | 0 | 150
368 | 秦皇岛供电公司 | 国网卢龙县供电公司 | 陈官屯镇供电所 | 印庄镇 | 四各庄村 | 10kV印庄变电站513安下一线 | 红 | 0 | 0
369 | 秦皇岛供电公司 | 国网卢龙县供电公司 | 双望镇供电所 | 印庄镇 | 毕家窝铺村、李家窝铺村、马家洼村、石岭村、印庄村、张安子村 | 10kV印庄变电站512安开一线 | 红 | 0 | 506
370 | 秦皇岛供电公司 | 国网卢龙县供电公司 | 双望镇供电所 | 印庄镇 | 毕家窝铺村、李家窝铺村、马家洼村、石岭村、印庄村、张安子村 | 10kV印庄变电站511安石线 | 红 | 0 | 0
371 | 秦皇岛供电公司 | 国网卢龙县供电公司 | 卢龙镇供电所 | 卢龙镇 | 东环新村、厚德社区、教场河社区、卢龙镇、三街村、四街村、兴祥社区、迎旭社区、赵庄子村 | 10kV卢龙变电站522城电线 | 绿 | 8539.8 | 0
372 | 秦皇岛供电公司 | 国网卢龙县供电公司 | 卢龙镇供电所 | 卢龙镇 | 胡仙河、教场河社区、李家仙河村、兴祥社区 | 10kV卢龙变电站521城旺二线 | 绿 | 9873 | 0
373 | 秦皇岛供电公司 | 国网卢龙县供电公司 | 卢龙镇供电所 | 卢龙镇 | 范庄村、教场河社区、三街村、三里庄村、五里台村、兴祥社区、迎旭社区 | 10kV卢龙变电站520城北二线 | 绿 | 5813.7 | 0
374 | 秦皇岛供电公司 | 国网卢龙县供电公司 | 卢龙镇供电所 | 卢龙镇 | 夹河滩村、兴祥社区 | 10kV卢龙变电站519城永二线 | 绿 | 9739 | 0
375 | 秦皇岛供电公司 | 国网卢龙县供电公司 | 卢龙镇供电所 | 卢龙镇 | 二街村、葛园村、厚德社区、教场河社区、六街村、三街村、四街村、五街村、兴祥社区、一街村、迎旭社区 | 10kV卢龙变电站518城南二线 | 绿 | 5250.4 | 0
376 | 秦皇岛供电公司 | 国网卢龙县供电公司 | 卢龙镇供电所 | 卢龙镇 | 兴祥社区、迎旭社区 | 10kV卢龙变电站517城体线 | 绿 | 4224.7 | 0
377 | 秦皇岛供电公司 | 国网卢龙县供电公司 | 卢龙镇供电所 | 卢龙镇 | 夹河滩村、兴祥社区 | 10kV卢龙变电站516城永一线 | 红 | 0 | 0
378 | 秦皇岛供电公司 | 国网卢龙县供电公司 | 卢龙镇供电所 | 卢龙镇 | 范庄村、厚德社区、胡家仙河村、教场河社区、三里庄村、网通家属楼、兴祥社区、迎旭社区 | 10kV卢龙变电站515城北一线 | 红 | 0 | 0
379 | 秦皇岛供电公司 | 国网卢龙县供电公司 | 卢龙镇供电所 | 卢龙镇 | 东菜园村、二街村、葛园村、教场河社区、六街村、南关村、田庄子村、五街村、西菜园村、兴祥社区、一街村、朱庄子村 | 10kV卢龙变电站514城马线 | 红 | 0 | 0
380 | 秦皇岛供电公司 | 国网卢龙县供电公司 | 卢龙镇供电所 | 卢龙镇 | 胡家仙河村、胡仙河、教场河社区、兴祥社区、杨庄子村、赵庄子村 | 10kV卢龙变电站513城南一线 | 红 | 0 | 0
381 | 秦皇岛供电公司 | 国网卢龙县供电公司 | 潘庄镇供电所 | 潘庄镇 | _滤马庄村、白家窝村、大杨各庄村、滤马庄村、西蔡庄村 | 10kV刘营变电站522桃清线 | 红 | 0 | 0
382 | 秦皇岛供电公司 | 国网卢龙县供电公司 | 潘庄镇供电所 | 潘庄镇 | 大杨各庄村、荆子峪村、鹿尾山村、潘庄村、桑园村、水峪村、桃林口村、桃林营村、小杨庄村、秀各庄村、张各庄村 | 10kV刘营变电站521桃林线 | 红 | 0 | 707
383 | 秦皇岛供电公司 | 国网卢龙县供电公司 | 潘庄镇供电所 | 潘庄镇 | 白家窝村、滤马庄村、上新庄村、桃林营村、韦家沟村、下新庄村 | 10kV刘营变电站511桃滤线 | 红 | 0 | 420
384 | 秦皇岛供电公司 | 国网卢龙县供电公司 | 刘田各庄镇供电所 | 刘田各庄镇 | 大陆岭村、东方沟村、杜家沟村、冯家沟村、河北村、后茶叶山村、后上庄村、后下庄村、贾时各庄村、康时各庄村、李时各庄村、李田庄村、凉水泉村、六百户村、马时各庄村、孟时各庄村、前茶叶山村、前上庄村、前双庙村、前下庄村、上房子村、邵时各庄村、石桥村、孙田各庄村、孙田庄村、塔上村、滕家山村、滕田庄村、王家岭村、魏家岭村、下房子村、小陆岭村、新庄子村、徐家山村、张田庄村、赵田庄村 | 10kV刘田庄变电站521前石线 | 黄 | 3801.6 | 50
385 | 秦皇岛供电公司 | 国网卢龙县供电公司 | 刘田各庄镇供电所 | 刘田各庄镇 | 大寺后村、大寺前村、董田庄村、高田庄村、两县店村、刘田各庄村、刘田庄村、石田庄村、张田庄村、赵田庄村 | 10kV刘田庄变电站515前铁线 | 红 | 0 | 238
386 | 秦皇岛供电公司 | 国网卢龙县供电公司 | 刘田各庄镇供电所 | 刘田各庄镇 | 六百户村、魏官庄村 | 10kV刘田庄变电站514前蛤线 | 红 | 0 | 0
387 | 秦皇岛供电公司 | 国网卢龙县供电公司 | 双望镇供电所 | 双望镇 | 后双庙村、黄家村、金黑石村、李黑石村、廖黑石村、马黑石村、青龙港村、杨山沟村 | 10kV刘田庄变电站512前卢线 | 红 | 0 | 287
388 | 秦皇岛供电公司 | 国网卢龙县供电公司 | 刘田各庄镇供电所 | 刘田各庄镇 | 北山村、大王翟坨村、东山村、东山里村、高田各庄村、高田庄村、黑庄村、后下荆子村、刘田庄村、栾家岭村、马各庄村、潘营村、前下荆子村、宋翟坨村、万田庄村、于各庄村、赵翟坨村 | 10kV刘田庄变电站511前刘线 | 红 | 0 | 40
389 | 秦皇岛供电公司 | 国网卢龙县供电公司 | 卢龙镇供电所 | 卢龙镇 | 教场河社区、兴祥社区 | 10kV下寨变电站525下开一线 | 黄 | 5264 | 0
390 | 秦皇岛供电公司 | 国网卢龙县供电公司 | 卢龙镇供电所 | 下寨乡 | 大石炕村、黄家河村、贾庄村、教场河社区、李世沟村、刘黑石村、马庄子村、莫黑石村、上屯村、邵黑石村、小蔡家坟村、兴隆沟村、姚黑石村 | 10kV下寨变电站524下兴线 | 黄 | 3880.4 | 0
391 | 秦皇岛供电公司 | 国网卢龙县供电公司 | 卢龙镇供电所 | 下寨乡 | 部落岭村、丁家沟村、高家沟村、十八里铺村、烟筒山村 | 10kV下寨变电站523下高线 | 黄 | 1585.8 | 0
392 | 秦皇岛供电公司 | 国网卢龙县供电公司 | 卢龙镇供电所 | 卢龙镇 | 教场河社区、兴祥社区 | 10kV下寨变电站522下开三线 | 黄 | 5902.8 | 0
393 | 秦皇岛供电公司 | 国网卢龙县供电公司 | 卢龙镇供电所 | 下寨乡 | 半壁山村、常家沟村、顾家沟村、红坡子村、六街村、茆家沟村、孟庄村、时家沟村、下寨村、肖家沟村、新一村、杨河港村、张沟村、张家沟村、朱庄村、朱庄子村 | 10kV下寨变电站521下时线 | 黄 | 3650.4 | 0
394 | 秦皇岛供电公司 | 国网卢龙县供电公司 | 卢龙镇供电所 | 下寨乡 | 董各庄村、荷叶庄村、孟家沟村、彭家沟村、石桥村、时各庄村、时家脑村、王老虎庄村、武王庄村、张木庄村 | 10kV下寨变电站513下雷线 | 红 | 0 | 0
395 | 秦皇岛供电公司 | 国网卢龙县供电公司 | 卢龙镇供电所 | 卢龙镇 | 半壁山村、孙庄村、杨河港村、饮马河村 | 10kV下寨变电站512下城线 | 红 | 0 | 0
396 | 秦皇岛供电公司 | 国网卢龙县供电公司 | 卢龙镇供电所 | 卢龙镇 | 教场河社区、兴祥社区 | 10kV下寨变电站511下开二线 | 红 | 0 | 0
397 | 秦皇岛供电公司 | 国网卢龙县供电公司 | 陈官屯镇供电所 | 燕河营镇 | 白家房村、蔡店、陈官屯村、东吴庄村、耿各庄村、韩家坊、韩家房村、户部寨村、上兴隆庄村、四街村、下兴隆庄村、小峪村、燕河二街、一街村、重峪口村 | 10kV丁各庄变电站519丁兴线 | 红 | 0 | 160
398 | 秦皇岛供电公司 | 国网卢龙县供电公司 | 陈官屯镇供电所 | 燕河营镇 | 北坎子村、城柏庄村、城角庄村、大新庄村、二街村、高家庄村、耿各庄村、栗树港村、鹿角峪村、三街村、四街村、太平庄村、邢家洼、燕河二街、燕河三街村、一街村 | 10kV丁各庄变电站518丁燕线 | 红 | 0 | 0
399 | 秦皇岛供电公司 | 国网卢龙县供电公司 | 陈官屯镇供电所 | 燕河营镇 | 三街村、四街村、太平庄村、邢家洼、燕河二街、燕河三街村、一街村 | 10kV丁各庄变电站514丁庄线 | 红 | 0 | 0
400 | 秦皇岛供电公司 | 国网卢龙县供电公司 | 陈官屯镇供电所 | 燕河营镇 | 椿树岭村、丁各庄村、李各庄村、亮马山村、廖各庄村、梧桐峪村、西吴庄村、扬水站村、重峪口村 | 10kV丁各庄变电站513丁李线 | 红 | 0 | 0
401 | 秦皇岛供电公司 | 北戴河区供电中心 | 戴河镇供电所、低压供电服务班 | 戴河镇、东山街道、西山街道 | 赤土山村、单庄村、育花路社区、东山社区 | 10kV赤土山变电站554联四线 | 绿 | 8479.2 | 0
402 | 秦皇岛供电公司 | 北戴河区供电中心 | 戴河镇供电所、低压供电服务班 | 戴河镇、东山街道、西山街道 | 赤土山村、单庄村、育花路社区、东山社区 | 10kV赤土山变电站553联三线 | 绿 | 8314 | 0
403 | 秦皇岛供电公司 | 北戴河区供电中心 | 戴河镇供电所、低压供电服务班 | 戴河镇、东山街道、西山街道 | 赤土山村、单庄村、育花路社区、东山社区 | 10kV赤土山变电站552联二线 | 绿 | 9295.4 | 0
404 | 秦皇岛供电公司 | 北戴河区供电中心 | 戴河镇供电所、低压供电服务班 | 戴河镇、东山街道、西山街道 | 赤土山村、单庄村、育花路社区、东山社区 | 10kV赤土山变电站551联一线 | 绿 | 8314 | 0
405 | 秦皇岛供电公司 | 北戴河区供电中心 | 戴河镇供电所、低压供电服务班 | 戴河镇、东山街道、西山街道 | 赤土山村、单庄村、育花路社区、东山社区 | 10kV赤土山变电站527薄荷花苑二线 | 绿 | 7233 | 0
406 | 秦皇岛供电公司 | 北戴河区供电中心 | 戴河镇供电所、低压供电服务班 | 戴河镇、东山街道、西山街道 | 赤土山村、单庄村、育花路社区、东山社区 | 10kV赤土山变电站525红屿二线 | 绿 | 9979.5 | 0
407 | 秦皇岛供电公司 | 北戴河区供电中心 | 戴河镇供电所、低压供电服务班 | 戴河镇、东山街道、西山街道 | 赤土山村、单庄村、育花路社区、东山社区 | 10kV赤土山变电站523东水二线 | 黄 | 3468.7 | 0
408 | 秦皇岛供电公司 | 北戴河区供电中心 | 戴河镇供电所、低压供电服务班 | 戴河镇、东山街道、西山街道 | 赤土山村、单庄村、育花路社区、东山社区 | 10kV赤土山变电站522龙湾二线 | 绿 | 8353 | 0
409 | 秦皇岛供电公司 | 北戴河区供电中心 | 戴河镇供电所、低压供电服务班 | 戴河镇、东山街道、西山街道 | 赤土山村、单庄村、育花路社区、东山社区 | 10kV赤土山变电站521鸽赤路二线 | 绿 | 8608.8 | 0
410 | 秦皇岛供电公司 | 北戴河区供电中心 | 戴河镇供电所、低压供电服务班 | 戴河镇、东山街道、西山街道 | 赤土山村、单庄村、育花路社区、东山社区 | 10kV赤土山变电站520赤滨二线 | 绿 | 8313.8 | 0
411 | 秦皇岛供电公司 | 北戴河区供电中心 | 戴河镇供电所、低压供电服务班 | 戴河镇、东山街道、西山街道 | 赤土山村、单庄村、育花路社区、东山社区 | 10kV赤土山变电站517薄荷花苑一线 | 绿 | 9091.7 | 0
412 | 秦皇岛供电公司 | 北戴河区供电中心 | 戴河镇供电所、低压供电服务班 | 戴河镇、东山街道、西山街道 | 赤土山村、单庄村、育花路社区、东山社区 | 10kV赤土山变电站515赤滨一线 | 绿 | 9946.7 | 0
413 | 秦皇岛供电公司 | 北戴河区供电中心 | 戴河镇供电所、低压供电服务班 | 戴河镇、东山街道、西山街道 | 赤土山村、单庄村、育花路社区、东山社区 | 10kV赤土山变电站514红屿一线 | 绿 | 10116.3 | 0
414 | 秦皇岛供电公司 | 北戴河区供电中心 | 戴河镇供电所、低压供电服务班 | 戴河镇、东山街道、西山街道 | 赤土山村、单庄村、育花路社区、东山社区 | 10kV赤土山变电站513东水一线 | 绿 | 9205.6 | 0
415 | 秦皇岛供电公司 | 北戴河区供电中心 | 戴河镇供电所、低压供电服务班 | 戴河镇、东山街道、西山街道 | 赤土山村、单庄村、育花路社区、东山社区 | 10kV赤土山变电站512鸽赤路一线 | 绿 | 8746.9 | 0
416 | 秦皇岛供电公司 | 北戴河区供电中心 | 戴河镇供电所、低压供电服务班 | 戴河镇、东山街道、西山街道 | 赤土山村、单庄村、育花路社区、东山社区 | 10kV赤土山变电站510龙湾一线 | 绿 | 8565.1 | 0
417 | 秦皇岛供电公司 | 北戴河区供电中心 | 戴河镇供电所、低压供电服务班 | 戴河镇、海滨镇、东山街道、西山街道 | 刘庄村、草厂村、安居社区、平安路社区、西山社区 | 10kV海滨变电站544天工二线 | 绿 | 8527.4 | 0
418 | 秦皇岛供电公司 | 北戴河区供电中心 | 戴河镇供电所、低压供电服务班 | 戴河镇、海滨镇、东山街道、西山街道 | 刘庄村、草厂村、安居社区、平安路社区、西山社区 | 10kV海滨变电站543医院一线 | 绿 | 9303.2 | 0
419 | 秦皇岛供电公司 | 北戴河区供电中心 | 戴河镇供电所、低压供电服务班 | 戴河镇、海滨镇、东山街道、西山街道 | 刘庄村、草厂村、安居社区、平安路社区、西山社区 | 10kV海滨变电站541交通一线 | 绿 | 11431.6 | 0
420 | 秦皇岛供电公司 | 北戴河区供电中心 | 戴河镇供电所、低压供电服务班 | 戴河镇、海滨镇、东山街道、西山街道 | 刘庄村、草厂村、安居社区、平安路社区、西山社区 | 10kV海滨变电站534图书二线 | 绿 | 9341 | 0
421 | 秦皇岛供电公司 | 北戴河区供电中心 | 戴河镇供电所、低压供电服务班 | 戴河镇、海滨镇、东山街道、西山街道 | 刘庄村、草厂村、安居社区、平安路社区、西山社区 | 10kV海滨变电站533供电二线 | 绿 | 9995.9 | 0
422 | 秦皇岛供电公司 | 北戴河区供电中心 | 戴河镇供电所、低压供电服务班 | 戴河镇、海滨镇、东山街道、西山街道 | 刘庄村、草厂村、安居社区、平安路社区、西山社区 | 10kV海滨变电站531天工一线 | 绿 | 9302.5 | 0
423 | 秦皇岛供电公司 | 北戴河区供电中心 | 戴河镇供电所、低压供电服务班 | 戴河镇、海滨镇、东山街道、西山街道 | 刘庄村、草厂村、安居社区、平安路社区、西山社区 | 10kV海滨变电站529医院二线 | 绿 | 10194.5 | 0
424 | 秦皇岛供电公司 | 北戴河区供电中心 | 戴河镇供电所、低压供电服务班 | 戴河镇、海滨镇、东山街道、西山街道 | 刘庄村、草厂村、安居社区、平安路社区、西山社区 | 10kV海滨变电站528交通二线 | 绿 | 10039.4 | 0
425 | 秦皇岛供电公司 | 北戴河区供电中心 | 戴河镇供电所、低压供电服务班 | 戴河镇、海滨镇、东山街道、西山街道 | 刘庄村、草厂村、安居社区、平安路社区、西山社区 | 10kV海滨变电站527海石线 | 绿 | 9754.9 | 0
426 | 秦皇岛供电公司 | 北戴河区供电中心 | 戴河镇供电所、低压供电服务班 | 戴河镇、海滨镇、东山街道、西山街道 | 刘庄村、草厂村、安居社区、平安路社区、西山社区 | 10kV海滨变电站524怪楼二线 | 绿 | 10718.6 | 0
427 | 秦皇岛供电公司 | 北戴河区供电中心 | 戴河镇供电所、低压供电服务班 | 戴河镇、海滨镇、东山街道、西山街道 | 刘庄村、草厂村、安居社区、平安路社区、西山社区 | 10kV海滨变电站522海韵二线 | 绿 | 6765.6 | 0
428 | 秦皇岛供电公司 | 北戴河区供电中心 | 戴河镇供电所、低压供电服务班 | 戴河镇、海滨镇、东山街道、西山街道 | 刘庄村、草厂村、安居社区、平安路社区、西山社区 | 10kV海滨变电站515海国线 | 绿 | 7745.8 | 0
429 | 秦皇岛供电公司 | 北戴河区供电中心 | 戴河镇供电所、低压供电服务班 | 戴河镇、海滨镇、东山街道、西山街道 | 刘庄村、草厂村、安居社区、平安路社区、西山社区 | 10kV海滨变电站514文化宫线 | 绿 | 9301.8 | 0
430 | 秦皇岛供电公司 | 北戴河区供电中心 | 戴河镇供电所、低压供电服务班 | 戴河镇、海滨镇、东山街道、西山街道 | 刘庄村、草厂村、安居社区、平安路社区、西山社区 | 10kV海滨变电站513图书一线 | 绿 | 10577.9 | 0
431 | 秦皇岛供电公司 | 北戴河区供电中心 | 戴河镇供电所、低压供电服务班 | 戴河镇、海滨镇、东山街道、西山街道 | 刘庄村、草厂村、安居社区、平安路社区、西山社区 | 10kV海滨变电站512怪楼一线 | 绿 | 9301.8 | 0
432 | 秦皇岛供电公司 | 北戴河区供电中心 | 戴河镇供电所、低压供电服务班 | 戴河镇、海滨镇、东山街道、西山街道 | 刘庄村、草厂村、安居社区、平安路社区、西山社区 | 10kV海滨变电站511供电一线 | 黄 | 8207.2 | 0
433 | 秦皇岛供电公司 | 北戴河区供电中心 | 戴河镇供电所、低压供电服务班 | 戴河镇、海滨镇、东山街道、西山街道 | 刘庄村、草厂村、安居社区、平安路社区、西山社区 | 10kV海滨变电站510海韵一线 | 绿 | 8184.5 | 0
434 | 秦皇岛供电公司 | 北戴河区供电中心 | 戴河镇供电所 | 戴河镇 | 丁庄、陆庄、河东寨、古城、西坨头、东坨头 | 10kV河东寨变电站525古城二线 | 红 | 0 | 0
435 | 秦皇岛供电公司 | 北戴河区供电中心 | 戴河镇供电所 | 戴河镇 | 丁庄、陆庄、河东寨、古城、西坨头、东坨头 | 10kV河东寨变电站522驼峰园二线 | 红 | 0 | 0
436 | 秦皇岛供电公司 | 北戴河区供电中心 | 戴河镇供电所 | 戴河镇 | 丁庄、陆庄、河东寨、古城、西坨头、东坨头 | 10kV河东寨变电站521和园三区线 | 红 | 0 | 0
437 | 秦皇岛供电公司 | 北戴河区供电中心 | 戴河镇供电所 | 戴河镇 | 丁庄、陆庄、河东寨、古城、西坨头、东坨头 | 10kV河东寨变电站520河拔二线 | 红 | 0 | 0
438 | 秦皇岛供电公司 | 北戴河区供电中心 | 戴河镇供电所 | 戴河镇 | 丁庄、陆庄、河东寨、古城、西坨头、东坨头 | 10kV河东寨变电站515古城一线 | 绿 | 7283 | 0
439 | 秦皇岛供电公司 | 北戴河区供电中心 | 戴河镇供电所 | 戴河镇 | 丁庄、陆庄、河东寨、古城、西坨头、东坨头 | 10kV河东寨变电站512驼峰园一线 | 绿 | 10223.3 | 0
440 | 秦皇岛供电公司 | 北戴河区供电中心 | 戴河镇供电所 | 戴河镇 | 丁庄、陆庄、河东寨、古城、西坨头、东坨头 | 10kV河东寨变电站511香邑澜湾线 | 绿 | 10489.6 | 0
441 | 秦皇岛供电公司 | 北戴河区供电中心 | 戴河镇供电所 | 戴河镇 | 丁庄、陆庄、河东寨、古城、西坨头、东坨头 | 10kV河东寨变电站510河拔一线 | 绿 | 9403 | 0
442 | 秦皇岛供电公司 | 北戴河区供电中心 | 戴河镇供电所 | 戴河镇 | 大苏庄、小朱庄、甘各庄、谢李庄、蔡各庄、戴河村、杨各庄、车站村、拨道洼、太平庄 | 10kV戴河变电站525燕兴二线 | 绿 | 8561.3 | 0
443 | 秦皇岛供电公司 | 北戴河区供电中心 | 戴河镇供电所 | 戴河镇 | 大苏庄、小朱庄、甘各庄、谢李庄、蔡各庄、戴河村、杨各庄、车站村、拨道洼、太平庄 | 10kV戴河变电站524环保二线 | 绿 | 9301.8 | 0
444 | 秦皇岛供电公司 | 北戴河区供电中心 | 戴河镇供电所 | 戴河镇 | 大苏庄、小朱庄、甘各庄、谢李庄、蔡各庄、戴河村、杨各庄、车站村、拨道洼、太平庄 | 10kV戴河变电站515燕兴一线 | 绿 | 13215.8 | 0
445 | 秦皇岛供电公司 | 北戴河区供电中心 | 戴河镇供电所 | 戴河镇 | 大苏庄、小朱庄、甘各庄、谢李庄、蔡各庄、戴河村、杨各庄、车站村、拨道洼、太平庄 | 10kV戴河变电站514环保一线 | 黄 | 6328.2 | 0
446 | 秦皇岛供电公司 | 北戴河区供电中心 | 戴河镇供电所、低压供电服务班 | 海滨镇、西山街道、戴河镇 | 乔庄村、崔各庄村、费石庄、大薄荷寨村、小薄荷寨村、剑秋路社区、西山社区 | 10kV崔各庄变电站531联峰二线 | 黄 | 945.2 | 0
447 | 秦皇岛供电公司 | 北戴河区供电中心 | 戴河镇供电所、低压供电服务班 | 海滨镇、西山街道、戴河镇 | 乔庄村、崔各庄村、费石庄、大薄荷寨村、小薄荷寨村、剑秋路社区、西山社区 | 10kV崔各庄变电站530乔庄二线 | 绿 | 12688 | 0
448 | 秦皇岛供电公司 | 北戴河区供电中心 | 戴河镇供电所、低压供电服务班 | 海滨镇、西山街道、戴河镇 | 乔庄村、崔各庄村、费石庄、大薄荷寨村、小薄荷寨村、剑秋路社区、西山社区 | 10kV崔各庄变电站527金城二线 | 绿 | 8811 | 0
449 | 秦皇岛供电公司 | 北戴河区供电中心 | 戴河镇供电所、低压供电服务班 | 海滨镇、西山街道、戴河镇 | 乔庄村、崔各庄村、费石庄、大薄荷寨村、小薄荷寨村、剑秋路社区、西山社区 | 10kV崔各庄变电站526职大二线 | 绿 | 9741.1 | 0
450 | 秦皇岛供电公司 | 北戴河区供电中心 | 戴河镇供电所、低压供电服务班 | 海滨镇、西山街道、戴河镇 | 乔庄村、崔各庄村、费石庄、大薄荷寨村、小薄荷寨村、剑秋路社区、西山社区 | 10kV崔各庄变电站525崔铁二线 | 绿 | 13551.3 | 0
451 | 秦皇岛供电公司 | 北戴河区供电中心 | 戴河镇供电所、低压供电服务班 | 海滨镇、西山街道、戴河镇 | 乔庄村、崔各庄村、费石庄、大薄荷寨村、小薄荷寨村、剑秋路社区、西山社区 | 10kV崔各庄变电站521联峰一线 | 红 | 0 | 0
452 | 秦皇岛供电公司 | 北戴河区供电中心 | 戴河镇供电所、低压供电服务班 | 海滨镇、西山街道、戴河镇 | 乔庄村、崔各庄村、费石庄、大薄荷寨村、小薄荷寨村、剑秋路社区、西山社区 | 10kV崔各庄变电站518乔庄一线 | 红 | 0 | 0
453 | 秦皇岛供电公司 | 北戴河区供电中心 | 戴河镇供电所、低压供电服务班 | 海滨镇、西山街道、戴河镇 | 乔庄村、崔各庄村、费石庄、大薄荷寨村、小薄荷寨村、剑秋路社区、西山社区 | 10kV崔各庄变电站516金城一线 | 红 | 0 | 0
454 | 秦皇岛供电公司 | 北戴河区供电中心 | 戴河镇供电所、低压供电服务班 | 海滨镇、西山街道、戴河镇 | 乔庄村、崔各庄村、费石庄、大薄荷寨村、小薄荷寨村、剑秋路社区、西山社区 | 10kV崔各庄变电站514职大一线 | 红 | 0 | 0
455 | 秦皇岛供电公司 | 北戴河区供电中心 | 戴河镇供电所、低压供电服务班 | 海滨镇、西山街道、戴河镇 | 乔庄村、崔各庄村、费石庄、大薄荷寨村、小薄荷寨村、剑秋路社区、西山社区 | 10kV崔各庄变电站513崔铁一线 | 红 | 0 | 0
456 | 秦皇岛供电公司 | 海港区供电中心 | 低压供电服务二班 | 西港镇 | 玻研二居小区、海怡学府小区、海逸世家小区、海悦公馆小区、朗越雅居小区、文精里小区、西岭润园小区 | 10kV白塔岭站533远洋线 | 绿 | 7255.68 | 0
457 | 秦皇岛供电公司 | 海港区供电中心 | 低压供电服务一、三班 | 建设大街街道 | 秦皇小区 | 10kV红桥站540秦皇二线 | 绿 | 4383.2 | 0
458 | 秦皇岛供电公司 | 海港区供电中心 | 低压供电服务二班、西港镇供电所 | 西港镇 | 3540小区、博物馆小区、慕义寨村、南大寺村、下庄村、新店子小区 | 10kV白塔岭站511慕义线 | 绿 | 7621 | 0
459 | 秦皇岛供电公司 | 海港区供电中心 | 低压供电服务二班 | 白塔岭街道 | 海关学校、魁华鑫苑小区、山东堡商业 | 10kV白塔岭站512学院线 | 绿 | 7781.1 | 0
460 | 秦皇岛供电公司 | 海港区供电中心 | 西港镇供电所 | 西港镇 | 前道西小区、御品星城小区 | 10kV白塔岭站513东大一线 | 绿 | 8313.8 | 0
461 | 秦皇岛供电公司 | 海港区供电中心 | 低压供电服务二班 | 白塔岭街道 | 海璟宸章小区 | 10kV白塔岭站516宸章线 | 绿 | 9323.5 | 0
462 | 秦皇岛供电公司 | 海港区供电中心 | 低压供电服务二班 | 白塔岭街道 | 金海湾小区 | 10kV白塔岭站523金屋一线 | 绿 | 9412.9 | 0
463 | 秦皇岛供电公司 | 海港区供电中心 | 低压供电服务一班、西港镇供电所 | 白塔岭街道 | 博林小区、美岭小区、鹏远公寓小区 | 10kV白塔岭站527东大二线 | 绿 | 9733.2 | 0
464 | 秦皇岛供电公司 | 海港区供电中心 | 低压供电服务二班 | 白塔岭街道 | 金海湾小区、秦韵嘉苑小区、职院小区 | 10kV白塔岭站531金屋三线 | 绿 | 11631.5 | 0
465 | 秦皇岛供电公司 | 海港区供电中心 | 低压供电服务二班、西港镇供电所 | 西港镇 | 海璟宸章小区、倪庄新村小区、前道西小区、御品星城小区 | 10kV白塔岭站534御品一线 | 黄 | 8170.2 | 0
466 | 秦皇岛供电公司 | 海港区供电中心 | 低压供电服务二班 | 白塔岭街道 | 金梦海湾小区、香堤澜庭小区 | 10kV白塔岭站538金梦二线 | 绿 | 8313.8 | 0
467 | 秦皇岛供电公司 | 海港区供电中心 | 杜庄镇供电所 | 杜庄镇 | 董家沟村、韩庄村、焦庄村、老观峪村、老岭村、李河沟村、马庄村、小部落村、徐庄村、闫家峪村、杨庄村、长辛店村、长兴店村 | 10kV槽沟站511杜钢线 | 红 | 0 | 0
468 | 秦皇岛供电公司 | 海港区供电中心 | 杜庄镇供电所 | 杜庄镇 | 柳观峪村、柳条庄村、秋子峪村、山羊寨村、上平山村、下平山村 | 10kV槽沟站512五机线 | 红 | 0 | 0
469 | 秦皇岛供电公司 | 海港区供电中心 | 杜庄镇供电所 | 杜庄镇 | 付水寨村、黑山窑村、侯庄村、柳江村、潘庄村、夏家峪村 | 10kV槽沟站513耐北线 | 红 | 0 | 0
470 | 秦皇岛供电公司 | 海港区供电中心 | 杜庄镇供电所 | 杜庄镇 | 卞庄村、付水寨村 | 10kV槽沟站514燕水线 | 红 | 0 | 0
471 | 秦皇岛供电公司 | 海港区供电中心 | 杜庄镇供电所 | 杜庄镇 | 北刁村、北林子村、黑山窑村、南刁村、南林子村、蟠桃峪村、王木庄村、鸭水河村 | 10kV槽沟站515南水线 | 红 | 0 | 800
472 | 秦皇岛供电公司 | 海港区供电中心 | 杜庄镇供电所 | 杜庄镇 | 北新庄村、兴桐鑫城小区、融汇鑫城小区 | 10kV杜庄站521兴桐一线 | 红 | 0 | 0
473 | 秦皇岛供电公司 | 海港区供电中心 | 海阳镇供电所 | 海阳镇 | 北街馨苑小区、范庄村、皓月天锦小区、皓月天玺小区 | 10kV杜庄站522皓月一线 | 红 | 0 | 0
474 | 秦皇岛供电公司 | 海港区供电中心 | 海阳镇供电所 | 海阳镇 | 皓月天朗小区、皓月天墅小区、皓月天誉小区、皓月天鉴小区 | 10kV杜庄站523皓月三线 | 红 | 0 | 0
475 | 秦皇岛供电公司 | 海港区供电中心 | 杜庄镇供电所 | 杜庄镇 | 兴桐鑫城小区、融汇鑫城小区 | 10kV杜庄站531兴桐二线 | 红 | 0 | 0
476 | 秦皇岛供电公司 | 海港区供电中心 | 海阳镇供电所 | 海阳镇 | 北街馨苑小区、范庄新村小区、皓月天锦小区、皓月天玺小区、田家沟村、田家沟小区、新周庄村 | 10kV杜庄站532皓月二线 | 红 | 0 | 0
477 | 秦皇岛供电公司 | 海港区供电中心 | 杜庄镇供电所 | 杜庄镇 | 大深港村、代庄村、方家禾子村、高新庄村、蚂蚁沟村、平山营村、山前村、小深港村、杨家峪村、朱家峪村 | 10kV杜庄站533高秦线 | 红 | 0 | 0
478 | 秦皇岛供电公司 | 海港区供电中心 | 海阳镇供电所 | 海阳镇 | 皓月天朗小区、皓月天墅小区、皓月天誉小区、皓月天鉴小区 | 10kV杜庄站534皓月四线 | 红 | 0 | 0
479 | 秦皇岛供电公司 | 海港区供电中心 | 低压供电服务一班、海阳镇供电所 | 东港镇 | 柳村、秦二路商业、孙庄村、中心庄小区 | 10kV港东站511龙港一线 | 绿 | 9985.4 | 0
480 | 秦皇岛供电公司 | 海港区供电中心 | 低压供电服务一班、海阳镇供电所 | 东港镇 | 东寨村、上营村、西寨村 | 10kV港东站512西寨一线 | 绿 | 8291.4 | 0
481 | 秦皇岛供电公司 | 海港区供电中心 | 低压供电服务一班 | 东港镇 | 卸粮口商业 | 10kV港东站515龙海一线 | 黄 | 9413 | 0
482 | 秦皇岛供电公司 | 海港区供电中心 | 低压供电服务一班、海阳镇供电所 | 东港镇 | 黄北村、黄南村、龙港路小区、龙家营村、徐庄村 | 10kV港东站521龙港二线 | 绿 | 9302.7 | 0
483 | 秦皇岛供电公司 | 海港区供电中心 | 低压供电服务一班、海阳镇供电所 | 东港镇 | 东寨村、王庄村、西寨村、卸粮口村 | 10kV港东站522西寨二线 | 绿 | 8206.9 | 0
484 | 秦皇岛供电公司 | 海港区供电中心 | 低压供电服务三班 | 东环路街道 | 东李庄馨居小区 | 10kV港东站523东李一线 | 绿 | 11966.2 | 0
485 | 秦皇岛供电公司 | 海港区供电中心 | 低压供电服务一班 | 东港镇 | 卸粮口商业 | 10kV港东站525龙海二线 | 黄 | 9149 | 0
486 | 秦皇岛供电公司 | 海港区供电中心 | 海阳镇供电所 | 海阳镇 | 春江花月园小区、 | 10kV海阳站511春江一线 | 绿 | 8737.1 | 0
487 | 秦皇岛供电公司 | 海港区供电中心 | 海阳镇供电所 | 腾飞路街道 | 西张庄村 | 10kV海阳站512西张线 | 绿 | 7883.7 | 0
488 | 秦皇岛供电公司 | 海港区供电中心 | 海阳镇供电所 | 海阳镇 | 春江花月园小区 | 10kV海阳站521春江二线 | 绿 | 8343.5 | 0
489 | 秦皇岛供电公司 | 海港区供电中心 | 低压供电服务三班 | 建设大街街道 | 欧雅花园小区、秦皇小区、山东庄小区、幸福里小区 | 10kV红桥站510秦皇一线 | 绿 | 8313.8 | 0
490 | 秦皇岛供电公司 | 海港区供电中心 | 低压供电服务二、三班 | 文化路街道 | 27度空间小区、金三角小区、世贸官邸小区、西沙滩小区 | 10kV红桥站512天桥一线 | 绿 | 10600.6 | 0
491 | 秦皇岛供电公司 | 海港区供电中心 | 低压供电服务二、三班 | 建设大街街道 | 昌德城小区、金屋花苑小区、文百里小区 | 10kV红桥站513文化二线 | 黄 | 6972.9 | 0
492 | 秦皇岛供电公司 | 海港区供电中心 | 低压供电服务一、二班 | 港城大街街道 | 大秦左岸小区、胜利村小区、中央胜境小区 | 10kV红桥站514胜利一线 | 绿 | 8313.8 | 0
493 | 秦皇岛供电公司 | 海港区供电中心 | 低压供电服务一、二班 | 燕山大街街道 | 八一里小区、城市广场小区 | 10kV红桥站516燕西一线 | 绿 | 8313.8 | 0
494 | 秦皇岛供电公司 | 海港区供电中心 | 低压供电服务一班 | 燕山大街街道 | 红星小区、佳伦大厦小区、时代逸城小区、天洋新城小区、铁路里小区 | 10kV红桥站517天洋一线 | 绿 | 8313.8 | 0
495 | 秦皇岛供电公司 | 海港区供电中心 | 低压供电服务二、三班 | 建设大街街道 | 太阳城小区、兴龙国际城小区 | 10kV红桥站518太阳一线 | 绿 | 8313.8 | 0
496 | 秦皇岛供电公司 | 海港区供电中心 | 低压供电服务一、二、三班 | 建设大街街道 | 和苑小区、红桥里小区、金屋雅园小区、临河里小区、农乐里小区、群益里小区、润博小区、四季城小区、天洋雅居小区、新征里小区、中房星苑小区 | 10kV红桥站519建国一线 | 绿 | 10731.8 | 0
497 | 秦皇岛供电公司 | 海港区供电中心 | 低压供电服务三班 | 建设大街街道 | 新天地小区 | 10kV红桥站521太阳三线 | 绿 | 9599.4 | 0
498 | 秦皇岛供电公司 | 海港区供电中心 | 低压供电服务二、三班 | 文化路街道 | 建设大街商业、金三角小区、站西里小区 | 10kV红桥站522红文线 | 绿 | 8835.1 | 0
499 | 秦皇岛供电公司 | 海港区供电中心 | 低压供电服务二、三班 | 建设大街街道 | 昌德城小区、红桥里小区、金屋花苑小区、庆航里小区、新建村 | 10kV红桥站530秦新线 | 绿 | 4383.2 | 0
500 | 秦皇岛供电公司 | 海港区供电中心 | 低压供电服务一、二、三班 | 建设大街街道 | 红桥里小区、宏基大厦小区、宏基小区、交建里小区、文化里小区、文化路商业小区、文建里小区、文明里小区、新兴里小区 | 10kV红桥站532文化一线 | 绿 | 4383.2 | 0
501 | 秦皇岛供电公司 | 海港区供电中心 | 低压供电服务一班 | 燕山大街街道 | 北大营家属区小区、金属大厦小区、时代逸城小区、天洋新城小区、铁路里小区、悦蓝山小区、长城花园小区 | 10kV红桥站534天洋二线 | 黄 | 4383.2 | 0
502 | 秦皇岛供电公司 | 海港区供电中心 | 低压供电服务二、三班 | 建设大街街道 | 太阳城小区、兴龙国际城小区 | 10kV红桥站541太阳二线 | 黄 | 4383.2 | 0
503 | 秦皇岛供电公司 | 海港区供电中心 | 低压供电服务一、二班 | 文化路街道 | 碧海云天小区、海建北里小区 | 10kV红桥站542红广线 | 黄 | 4383.2 | 0
504 | 秦皇岛供电公司 | 海港区供电中心 | 低压供电服务一、二班 | 燕山大街街道 | 八一里小区、燕西里小区、引青园小区、中钢家属楼小区 | 10kV红桥站544燕西二线 | 黄 | 4383.2 | 0
505 | 秦皇岛供电公司 | 海港区供电中心 | 低压供电服务一班 | 文化路街道 | 胜利村小区、中央胜境小区 | 10kV红桥站547胜利二线 | 绿 | 4383.2 | 0
506 | 秦皇岛供电公司 | 海港区供电中心 | 低压供电服务三班 | 建设大街街道 | 27度空间小区、金都公寓小区 | 10kV红桥站548天桥二线 | 黄 | 6507.7 | 0
507 | 秦皇岛供电公司 | 海港区供电中心 | 低压供电服务二、三班 | 文化路街道 | 金三角小区、世贸官邸小区、西沙滩小区 | 10kV红桥站549华联线 | 绿 | 9620.1 | 0
508 | 秦皇岛供电公司 | 海港区供电中心 | 低压供电服务二班 | 文化路街道 | 渤海明珠小区、团结里小区 | 10kV红桥站550金阳二线 | 绿 | 10857.3 | 0
509 | 秦皇岛供电公司 | 海港区供电中心 | 低压供电服务一、二、三班 | 港城大街街道 | 工农里小区、和苑小区、农乐里小区、气象局家属区小区、群益里小区、润博小区、上秦家园小区 | 10kV红桥站551建国二线 | 绿 | 9193.1 | 0
510 | 秦皇岛供电公司 | 海港区供电中心 | 低压供电服务三班 | 建设大街街道 | 新天地小区 | 10kV红桥站552太阳四线 | 绿 | 10072.6 | 0
511 | 秦皇岛供电公司 | 海港区供电中心 | 低压供电服务一班、海阳镇供电所 | 海港镇 | 石山村、小高庄村 | 10kV李庄站511拦马线 | 绿 | 3997.2 | 0
512 | 秦皇岛供电公司 | 海港区供电中心 | 低压供电服务一班、海阳镇供电所 | 东港镇 | 大高庄村、高庄村、柳村、西付店村 | 10kV李庄站513高庄线 | 黄 | 3997.2 | 163
513 | 秦皇岛供电公司 | 海港区供电中心 | 海阳镇供电所 | 北港镇 | 暴庄村、北港镇政府、北王庄村、陈庄村、高岭沟村、河北村、麻念庄村、南王庄村、石科子村、魏家沟村、小河村、圆明景苑小区、圆明山小区、圆明馨苑小区、张桥庄村 | 10kV李庄站517圆明一线 | 黄 | 3997.2 | 0
514 | 秦皇岛供电公司 | 海港区供电中心 | 海阳镇供电所 | 海港镇 | 枫情水岸小区 | 10kV李庄站518枫情一线 | 绿 | 4383.2 | 0
515 | 秦皇岛供电公司 | 海港区供电中心 | 海阳镇供电所 | 海港镇 | 韩庄村、韩庄新居小区、小高庄村、小李庄村 | 10kV李庄站523韩涂线 | 黄 | 5662.9 | 0
516 | 秦皇岛供电公司 | 海港区供电中心 | 海阳镇供电所 | 东港镇 | 东付店村、西付店村 | 10kV李庄站525丁武线 | 绿 | 5662.9 | 0
517 | 秦皇岛供电公司 | 海港区供电中心 | 海阳镇供电所 | 北港镇 | 圆明景苑小区、圆明馨苑小区 | 10kV李庄站526圆明二线 | 绿 | 5662.9 | 0
518 | 秦皇岛供电公司 | 海港区供电中心 | 海阳镇供电所 | 海港镇 | 枫情水岸小区、小张庄村 | 10kV李庄站528枫情二线 | 绿 | 5662.9 | 0
519 | 秦皇岛供电公司 | 海港区供电中心 | 低压供电服务二班 | 白塔岭街道 | 琨御雅居小区、海洋花园小区 | 10kV岭前站511琨御一线 | 绿 | 9275.1 | 0
520 | 秦皇岛供电公司 | 海港区供电中心 | 西港镇供电所 | 西港镇 | 博贤院小区 | 10kV岭前站519博贤一线 | 绿 | 8793.2 | 0
521 | 秦皇岛供电公司 | 海港区供电中心 | 西港镇供电所 | 西港镇 | 博贤院小区 | 10kV岭前站520博贤二线 | 绿 | 8932.5 | 0
522 | 秦皇岛供电公司 | 海港区供电中心 | 低压供电服务二班 | 白塔岭街道 | 琨御雅居小区、海洋花园小区 | 10kV岭前站521琨御二线 | 绿 | 9182.7 | 0
523 | 秦皇岛供电公司 | 海港区供电中心 | 低压供电服务二班 | 白塔岭街道 | 秦皇国际小区 | 10kV岭前站522国际二线 | 黄 | 8456 | 0
524 | 秦皇岛供电公司 | 海港区供电中心 | 低压供电服务三班、海阳镇供电所 | 东环路街道 | 东安里小区、东李庄馨居小区、兴安小区 | 10kV南李庄站510东安一线 | 绿 | 10056.5 | 0
525 | 秦皇岛供电公司 | 海港区供电中心 | 低压供电服务三班 | 河东街道 | 港新里小区、工人北里小区、工人南里小区、金港玉湾小区、煤港里小区、派出所家属区 | 10kV南李庄站511新开一线 | 黄 | 6738.8 | 0
526 | 秦皇岛供电公司 | 海港区供电中心 | 低压供电服务三班 | 河东街道 | 安居东里小区、安居里小区、东港里小区 | 10kV南李庄站513南二线 | 绿 | 5196.2 | 0
527 | 秦皇岛供电公司 | 海港区供电中心 | 海阳镇供电所 | 东港镇 | 上营村、王庄村、东寨村、西寨 | 10kV南李庄站514龙营线 | 绿 | 8882.8 | 0
528 | 秦皇岛供电公司 | 海港区供电中心 | 低压供电服务三班 | 东环路街道 | 临河里、建兴里、红光北里 | 10kV南李庄站515热电线 | 绿 | 7621 | 0
529 | 秦皇岛供电公司 | 海港区供电中心 | 低压供电服务一、二、三班 | 港城大街街道 | 建安里小区、建树里小区、建兴里小区、临河里小区、民族路小区、燕港里小区、阳光百度城小区 | 10kV南李庄站516国防一线 | 绿 | 8313.8 | 0
530 | 秦皇岛供电公司 | 海港区供电中心 | 低压供电服务一班、海阳镇供电所 | 东港镇 | 崔庄村、东里庄村、腈纶厂宿舍 | 10kV南李庄站517柳村线 | 黄 | 7593.2 | 0
531 | 秦皇岛供电公司 | 海港区供电中心 | 低压供电服务三班 | 东港镇 | 东港镇商业、河东小区 | 10kV南李庄站520污水二线 | 绿 | 6048.9 | 0
532 | 秦皇岛供电公司 | 海港区供电中心 | 低压供电服务三班、海阳镇供电所 | 海港镇 | 兴安小区、兴港小区、燕东里小区 | 10kV南李庄站521铝业线 | 绿 | 6048.9 | 0
533 | 秦皇岛供电公司 | 海港区供电中心 | 低压供电服务一、二、三班 | 东环路街道 | 东环里小区、红警里小区、建树里小区、建兴里小区、燕港里小区、燕海东里小区、燕海里小区 | 10kV南李庄站523国防二线 | 绿 | 6048.9 | 0
534 | 秦皇岛供电公司 | 海港区供电中心 | 低压供电服务三班 | 东环路街道 | 彩虹园小区、东华里小区、东环北里小区、东盐务小区、世极城堡小区 | 10kV南李庄站524燕山二线 | 绿 | 6048.9 | 0
535 | 秦皇岛供电公司 | 海港区供电中心 | 低压供电服务三班 | 东环路街道 | 东方明珠小区、热电里小区 | 10kV南李庄站526明珠四线 | 绿 | 6048.9 | 0
536 | 秦皇岛供电公司 | 海港区供电中心 | 低压供电服务三班 | 东环路街道 | 东方明珠小区、东环里小区、东环南里小区、东盛世家小区、东盐务小区、富丰家园小区、军安小区 | 10kV南李庄站527明珠二线 | 绿 | 6048.9 | 0
537 | 秦皇岛供电公司 | 海港区供电中心 | 低压供电服务三班 | 河东街道 | 东港里小区、航海里小区、红光北里小区、利园小区、青云里小区、阳光华府小区 | 10kV南李庄站529河北二线 | 绿 | 6048.9 | 0
538 | 秦皇岛供电公司 | 海港区供电中心 | 低压供电服务三班 | 东环路街道 | 东安里小区、东方明珠小区、金汇苑小区 | 10kV南李庄站530明珠一线 | 绿 | 8313.8 | 0
539 | 秦皇岛供电公司 | 海港区供电中心 | 低压供电服务三班、海阳镇供电所 | 东环路街道 | 碧海园小区、诚品小区、东里庄小区、东兴家园小区、东盐务小区、军安小区、世极城堡小区、燕海东里小区、燕海里小区、燕海馨居小区 | 10kV南李庄站531燕山一线 | 绿 | 8313.8 | 0
540 | 秦皇岛供电公司 | 海港区供电中心 | 低压供电服务三班 | 东环路街道 | 河东小区 | 10kV南李庄站532污水一线 | 绿 | 8313.8 | 0
541 | 秦皇岛供电公司 | 海港区供电中心 | 低压供电服务三班 | 河东街道 | 安居东里小区、东港里小区、港新里小区、工人南里小区、红光北里小区、红光南里小区、煤港里小区、商检小区 | 10kV南李庄站533河北一线 | 绿 | 8329.5 | 0
542 | 秦皇岛供电公司 | 海港区供电中心 | 低压供电服务三班 | 东环路街道 | 东方明珠小区、热电里小区 | 10kV南李庄站534明珠三线 | 绿 | 8313.8 | 0
543 | 秦皇岛供电公司 | 海港区供电中心 | 低压供电服务二、三班 | 建设大街街道 | 安泰家园小区、东港里小区、东光里小区、交运里小区、欧雅花园小区、普庆里小区、新征里小区、新征南里小区、中房星苑小区 | 10kV南李庄站535南一线 | 绿 | 9050.1 | 0
544 | 秦皇岛供电公司 | 海港区供电中心 | 低压供电服务三班 | 河东街道 | 工人北里小区、工人南里小区、金港玉湾小区、煤港里小区、派出所家属区、新开里小区 | 10kV南李庄站538新开二线 | 绿 | 8313.8 | 0
545 | 秦皇岛供电公司 | 海港区供电中心 | 低压供电服务三班 | 东环路街道 | 东盛世家小区、港晨小区、红光北里小区、红光里小区、阳光百度城小区 | 10kV南李庄站539港晨一线 | 绿 | 10915.8 | 0
546 | 秦皇岛供电公司 | 海港区供电中心 | 石门寨镇供电所 | 石门寨镇 | 北河村、潮水峪村、东塔村、东赵家峪村、浅北村、浅南村、浅中村、沙河寨村、上花野村、上庄村、石嘴子村、苇子峪村、西赵家峪村、下花野村、响水村、朱清峪村 | 10kV上庄坨站513上花线 | 黄 | 1842.3 | 200
547 | 秦皇岛供电公司 | 海港区供电中心 | 石门寨镇供电所 | 石门寨镇 | 半壁店村、槐树店村、砂锅店村、上庄村 | 10kV上庄坨站514上水线 | 黄 | 11058.34 | 0
548 | 秦皇岛供电公司 | 海港区供电中心 | 石门寨镇供电所 | 石门寨镇 | 石岭村 | 10kV上庄坨站515上北线 | 绿 | 3611.2 | 0
549 | 秦皇岛供电公司 | 海港区供电中心 | 石门寨镇供电所 | 石门寨镇 | 北山电厂小区、高井村、石门寨站南小区、顺成村、镇职工楼小区 | 10kV上庄坨站516上坪线 | 绿 | 3611.2 | 0
550 | 秦皇岛供电公司 | 海港区供电中心 | 石门寨镇供电所 | 石门寨镇 | 北杨庄村、车厂村、大傍水村、黑峪沟村、花厂峪村、刘家房村、上庄村、吴庄村、西庄村、小傍水村、张赵庄村 | 10kV上庄坨站517木兰线 | 绿 | 3611.2 | 0
551 | 秦皇岛供电公司 | 海港区供电中心 | 石门寨镇供电所 | 驻操营镇 | 板厂峪村、北沟村、北未庄村、北庄陀村、菜庄村、房庄村、龚庄村、李毛大村、拿子峪村、石岭村、唐苏村、王庄村、徐庄村、杨蒋山村、义院口村 | 10kV石岭站512石庙线 | 黄 | 729.6 | 300
552 | 秦皇岛供电公司 | 海港区供电中心 | 石门寨镇供电所 | 驻操营镇 | 半壁山村、查庄村、城子峪村、崔庄村、大毛山村、东山根村、东王岭村、东王庄村、董家口村、豆岭村、龚家楼村、郭庄村、贺庄村、花城岭村、欢喜岭村、六道河村、六瓦房村、马家峪村、马兰庄村、马岭根村、孟庄村、南关村、平顶峪村、破城子村、三道河村、水门寺村、西关村、杨大庄村、杨山岭村、张沟门村、张庄村、长城村、庄河村、邹刘村 | 10kV石岭站513石黄线 | 黄 | 729.6 | 680
553 | 秦皇岛供电公司 | 海港区供电中心 | 石门寨镇供电所 | 驻操营镇 | 陈庄村、程庄村、揣庄村、大道岭村、戴家楼村、东部落村、东贺庄村、杜城子村、甘城子村、何庄村、黄土岭村、黄土营村、九门口村、李庄北沟村、李庄村、李庄东沟村、刘庄村、龙泉庄村、苗城子村、庙山口村、平房峪村、山水峪村、石岭村、王家楼村、王家峪村、王铁庄村、温庄村、夕阳口村、西沟村、小河营村、英武山村、张岩子村 | 10kV石岭站515石黄东线 | 黄 | 729.6 | 1527
554 | 秦皇岛供电公司 | 海港区供电中心 | 石门寨镇供电所 | 石门寨镇 | 北河村、北斜村、北峪村、高井村、欢喜岭村、南关村、南峪村、邱庄村、顺成村、瓦山村、杨家坪村、赵庄村 | 10kV石门寨站515石北线 | 红 | 0 | 160
555 | 秦皇岛供电公司 | 海港区供电中心 | 海阳镇供电所 | 北港镇 | 东连峪村、东陆庄村、拦马庄村、李新庄村、刘家沟村、刘家河村、刘峪村、陆庄村、木砟峪村、木砟峪小区、西连峪村、闫家沟村、闫庄村、尹家沟村、长桥岭村 | 10kV石门寨站523石拦线 | 红 | 0 | 0
556 | 秦皇岛供电公司 | 海港区供电中心 | 石门寨镇供电所 | 石门寨镇 | 王木庄村 | 10kV石门寨站525石木线 | 红 | 0 | 0
557 | 秦皇岛供电公司 | 海港区供电中心 | 低压供电服务一、二、三班 | 海滨路街道 | 渤海家园小区、海滨路小区、金路苑小区、桥东里小区、润地青云小区、耀北里小区、耀华里小区、耀华新村小区、耀振里小区、耀中里小区、友谊路商业 | 10kV汤河站510汤海一线 | 绿 | 10336.1 | 0
558 | 秦皇岛供电公司 | 海港区供电中心 | 低压供电服务三班 | 海滨路街道 | 滨海城小区、海安里小区、铁路里小区、兴海名居小区 | 10kV汤河站511滨海一线 | 绿 | 9755.2 | 0
559 | 秦皇岛供电公司 | 海港区供电中心 | 低压供电服务二班 | 白塔岭街道 | 拿波里小区、盛秦海岸小区、湾海一号小区、文体东里小区、文体里小区 | 10kV汤河站512果园线 | 绿 | 9971.8 | 0
560 | 秦皇岛供电公司 | 海港区供电中心 | 低压供电服务一班 | 西港路街道 | 金舍德圆小区、在水一方小区 | 10kV汤河站514在水一线 | 绿 | 10094.3 | 0
561 | 秦皇岛供电公司 | 海港区供电中心 | 低压供电服务二班 | 白塔岭街道 | 秦皇国际小区 | 10kV汤河站515国际一线 | 绿 | 9061.2 | 0
562 | 秦皇岛供电公司 | 海港区供电中心 | 低压供电服务三班 | 海滨路街道 | 东山街小区、果园小区、南山街小区 | 10kV汤河站517东山一线 | 绿 | 8609 | 0
563 | 秦皇岛供电公司 | 海港区供电中心 | 低压供电服务二、三班 | 文化路街道 | 27度空间小区、金三角小区、世贸官邸小区、西沙滩小区 | 10kV汤河站518天桥三线 | 绿 | 9940.4 | 0
564 | 秦皇岛供电公司 | 海港区供电中心 | 低压供电服务三班 | 海滨路街道 | 开滦路商业、新村三段小区、新村四段小区、耀华新村小区、耀振里小区、福港御景小区 | 10kV汤河站519新村一线 | 绿 | 8744 | 0
565 | 秦皇岛供电公司 | 海港区供电中心 | 低压供电服务二班 | 西港路街道 | 汤河铭筑小区、星光御园小区 | 10kV汤河站520和平一线 | 绿 | 9277.9 | 0
566 | 秦皇岛供电公司 | 海港区供电中心 | 低压供电服务二班 | 西港路街道 | 龙城华府小区 | 10kV汤河站521龙城一线 | 绿 | 8461.5 | 0
567 | 秦皇岛供电公司 | 海港区供电中心 | 低压供电服务二班 | 西港路街道 | 河北大街商业小区、宏扬铂郡小区、万象城小区 | 10kV汤河站522万象一线 | 绿 | 8850.9 | 0
568 | 秦皇岛供电公司 | 海港区供电中心 | 低压供电服务二、三班 | 建设大街街道 | 太阳城小区、兴龙国际城小区 | 10kV汤河站523太河一线 | 绿 | 8313.8 | 0
569 | 秦皇岛供电公司 | 海港区供电中心 | 低压供电服务二、三班 | 白塔岭街道 | 海碧台小区、逅海小区、金梦海湾小区、秦皇国际小区、湾海一号小区、香玺海小区 | 10kV汤河站543电台线 | 绿 | 10012.6 | 0
570 | 秦皇岛供电公司 | 海港区供电中心 | 低压供电服务三班 | 海滨路街道 | 滨海城小区、福寿里小区、海滨路商业、吉星里小区、煤场小区、青云里小区、仁和里小区、铁路里小区 | 10kV汤河站544滨海二线 | 绿 | 9704.9 | 0
571 | 秦皇岛供电公司 | 海港区供电中心 | 低压供电服务三班 | 海滨路街道 | 海安里小区、海滨路商业、海滨路小区、吉星里小区、建设里小区、耀兴里小区 | 10kV汤河站547汤海二线 | 绿 | 9130.2 | 0
572 | 秦皇岛供电公司 | 海港区供电中心 | 低压供电服务一班 | 西港路街道 | 金舍德圆小区、在水一方小区 | 10kV汤河站548在水二线 | 绿 | 9394 | 0
573 | 秦皇岛供电公司 | 海港区供电中心 | 低压供电服务二班 | 文化路街道 | 渤海明珠小区、金沙滩小区、西沙滩小区、雅绅鸿居小区 | 10kV汤河站549金阳一线 | 绿 | 9802.3 | 0
574 | 秦皇岛供电公司 | 海港区供电中心 | 低压供电服务一、二班 | 西港路街道 | 博朗园小区、在水一方小区 | 10kV汤河站551在水三线 | 绿 | 9208.8 | 0
575 | 秦皇岛供电公司 | 海港区供电中心 | 低压供电服务二班 | 西港路街道 | 桥东北里小区、汤河东岸小区、玉龙湾小区 | 10kV汤河站552西港一线 | 绿 | 10210.4 | 0
576 | 秦皇岛供电公司 | 海港区供电中心 | 低压供电服务三班 | 海滨路街道 | 老村东段小区、老村市场小区、老村西段小区、新村一段小区、耀东里小区、耀华新村小区、耀振里小区、福港御景小区 | 10kV汤河站553新村二线 | 绿 | 9667.2 | 0
577 | 秦皇岛供电公司 | 海港区供电中心 | 低压供电服务二班 | 西港路街道 | 汤河铭筑小区 | 10kV汤河站554和平二线 | 绿 | 8690.6 | 0
578 | 秦皇岛供电公司 | 海港区供电中心 | 低压供电服务三班 | 文化路街道 | 27度空间小区、金都公寓小区 | 10kV汤河站556天桥四线 | 绿 | 9748.9 | 0
579 | 秦皇岛供电公司 | 海港区供电中心 | 低压供电服务二、三班 | 建设大街街道 | 太阳城小区、兴龙国际城小区 | 10kV汤河站557太河二线 | 绿 | 8313.8 | 0
580 | 秦皇岛供电公司 | 海港区供电中心 | 低压供电服务三班 | 建设大街街道 | 新天地小区 | 10kV汤河站558太河三线 | 绿 | 8313.8 | 0
581 | 秦皇岛供电公司 | 海港区供电中心 | 低压供电服务三班 | 海滨路街道 | 东山街小区、果园小区、水柜小区 | 10kV汤河站559东山二线 | 绿 | 8596.4 | 0
582 | 秦皇岛供电公司 | 海港区供电中心 | 低压供电服务二班 | 西港路街道 | 博朗园小区、和安里小区、河涧里小区、红旗里小区、红旗西里小区、金龙花苑小区、金龙景园小区、盛祥小区 | 10kV铁庄站511金龙二线 | 绿 | 9253.4 | 0
583 | 秦皇岛供电公司 | 海港区供电中心 | 低压供电服务一、二班 | 西港路街道 | 和安里小区、和平旅社小区、红卫里小区、红卫南里小区、金港花园小区、先富里小区 | 10kV铁庄站512纤维一线 | 绿 | 9733.5 | 0
584 | 秦皇岛供电公司 | 海港区供电中心 | 低压供电服务一班、海阳镇供电所 | 北环路街道 | 上城汤庭小区、铁庄新村小区、文博城小区、文盛里小区、西诚里小区、西港里小区、燕北小区、腰站庄村、玉峰里小区 | 10kV铁庄站513文博二线 | 绿 | 9371.6 | 0
585 | 秦皇岛供电公司 | 海港区供电中心 | 低压供电服务一班 | 西港路街道 | 红卫里小区 | 10kV铁庄站514红卫一线 | 绿 | 11378.8 | 0
586 | 秦皇岛供电公司 | 海港区供电中心 | 低压供电服务一班 | 西港路街道 | 玉带湾充电站小区、玉带湾小区 | 10kV铁庄站515玉带一线 | 绿 | 8313.8 | 0
587 | 秦皇岛供电公司 | 海港区供电中心 | 低压供电服务二班 | 文化路街道 | 海阳路商业小区、环宇公寓小区、锦绣家园小区、人民北里小区、人民里小区、人民南里小区、长城村 | 10kV铁庄站520市区一线 | 黄 | 7072.5 | 0
588 | 秦皇岛供电公司 | 海港区供电中心 | 低压供电服务一班 | 西港路街道 | 盛安福地小区、首府小区、汤河庭院小区、先锋里小区、先盛里小区、育红里小区、在水一方小区 | 10kV铁庄站521海阳线 | 绿 | 8457.4 | 0
589 | 秦皇岛供电公司 | 海港区供电中心 | 低压供电服务一、二班 | 北环路街道 | 翠岛天成小区、矿院里小区、轻电里小区、世纪星园小区、香格里小区、新世纪小区、新闻西里小区、迎秋里小区、 | 10kV铁庄站522石山一线 | 绿 | 8313.8 | 0
590 | 秦皇岛供电公司 | 海港区供电中心 | 低压供电服务二班 | 文化路街道 | 博维新坐标小区、福电办公楼小区、和平大街小区、红旗里小区、鸿雁里小区、市政小区、市政兴隆里小区、团结里小区、兴隆里小区、站西里小区、 | 10kV铁庄站524市区二线 | 黄 | 7018.4 | 0
591 | 秦皇岛供电公司 | 海港区供电中心 | 低压供电服务一、二班 | 港城大街街道 | 八三东里小区、交建里小区、矿院里小区、胜利村小区、新世纪小区、新闻北里小区、燕西里小区、 | 10kV铁庄站525石山二线 | 绿 | 2233.7 | 0
592 | 秦皇岛供电公司 | 海港区供电中心 | 低压供电服务一、二班 | 北环路街道 | 军工里小区、新丰家园小区、迎春里小区、迎秋西里小区、玉峰里小区、玉峰南里小区、 | 10kV铁庄站526站前一线 | 绿 | 2233.7 | 0
593 | 秦皇岛供电公司 | 海港区供电中心 | 低压供电服务一班 | 北环路街道 | 广顺青年城小区、集美新村小区、军工里小区、铁路里小区、文香府邸小区、迎秋里小区、玉峰北里小区、玉峰里小区、玉峰南里小区、育泉里小区、 | 10kV铁庄站527站前二线 | 绿 | 2233.7 | 0
594 | 秦皇岛供电公司 | 海港区供电中心 | 低压供电服务二班 | 文化路街道 | 河北大街商业小区、河涧里小区、团结里小区、万象城小区、燕赵国际小区、 | 10kV铁庄站528冷库线 | 绿 | 2233.7 | 0
595 | 秦皇岛供电公司 | 海港区供电中心 | 低压供电服务一、二班 | 文化路街道 | 碧海云天小区、昌德花园小区、海建里小区、康乐里小区、轻安里小区、新闻里小区、怡景家园小区、长城村小区、 | 10kV铁庄站529建设二线 | 绿 | 2233.7 | 0
596 | 秦皇岛供电公司 | 海港区供电中心 | 低压供电服务一、二班 | 西港路街道 | 东升家园小区、和平花园小区、嘉盛景苑小区、金港花园小区、先富里小区、 | 10kV铁庄站530纤维二线 | 黄 | 2233.7 | 0
597 | 秦皇岛供电公司 | 海港区供电中心 | 低压供电服务一班 | 西港路街道 | 玉带湾小区、 | 10kV铁庄站531玉带二线 | 绿 | 2233.7 | 0
598 | 秦皇岛供电公司 | 海港区供电中心 | 低压供电服务一、二班 | 西港路街道 | 海湾公寓小区、嘉远小区、桥东南里小区、首府小区、汤河东岸小区、汤河公园小区、 | 10kV铁庄站532首府一线 | 绿 | 2233.7 | 0
599 | 秦皇岛供电公司 | 海港区供电中心 | 低压供电服务一班 | 西港路街道 | 博维美墅小区、首府小区、 | 10kV铁庄站533先锋一线 | 绿 | 2233.7 | 0
600 | 秦皇岛供电公司 | 海港区供电中心 | 低压供电服务一、二班 | 港城大街街道 | 服务北里小区、服务里小区、建设大街商业、世纪星园小区、新闻里小区、怡景家园小区、 | 10kV铁庄站539建设一线 | 绿 | 6048.9 | 0
601 | 秦皇岛供电公司 | 海港区供电中心 | 低压供电服务一班 | 西港路街道 | 红卫里小区、 | 10kV铁庄站542红卫二线 | 绿 | 6048.9 | 0
602 | 秦皇岛供电公司 | 海港区供电中心 | 低压供电服务一班 | 西港路街道 | 红卫里小区、 | 10kV铁庄站543集控线 | 绿 | 6048.9 | 0
603 | 秦皇岛供电公司 | 海港区供电中心 | 低压供电服务一、二班 | 北环路街道 | 建新里小区、盛秦福地小区、盛秦国际小区、铁庄新村小区、文博城小区、文景家园小区、迎秋西里小区、 | 10kV铁庄站544文博一线 | 绿 | 6048.9 | 0
604 | 秦皇岛供电公司 | 海港区供电中心 | 低压供电服务一、二班 | 西港路街道 | 滨河里小区、渤海家园小区、和安南里小区、河雅小区、龙城华府小区、汤河东岸小区、纤维里小区、怡情家园小区、玉龙湾小区、 | 10kV铁庄站547管二线 | 绿 | 6048.9 | 0
605 | 秦皇岛供电公司 | 海港区供电中心 | 低压供电服务一班、西港镇供电所 | 海港镇 | 北环路商业、凤凰城小区、康怡家园小区、秦铁佳园小区、盛达鑫苑小区、西港路商业、 | 10kV铁庄站548盛达一线 | 绿 | 6048.9 | 0
606 | 秦皇岛供电公司 | 海港区供电中心 | 低压供电服务二班 | 西港路街道 | 福涛公寓小区、广顺园小区、和安里小区、红旗西里小区、金龙花苑小区、金龙景园小区、美雅花园小区、盛祥小区、营销大楼小区、 | 10kV铁庄站549金龙一线 | 绿 | 6048.9 | 0
607 | 秦皇岛供电公司 | 海港区供电中心 | 低压供电服务一、二班 | 北环路街道 | 翠岛天成小区、环岛花园小区、世纪港湾小区、文盛里小区、新丰家园小区、新世纪小区、迎秋西里小区、 | 10kV铁庄站552翠岛一线 | 绿 | 6048.9 | 0
608 | 秦皇岛供电公司 | 海港区供电中心 | 低压供电服务一、二班 | 西港路街道 | 首府小区、先锋里小区、先锋路小区、先茂里小区、先盛里小区、张庄小区、 | 10kV铁庄站553钢厂线 | 绿 | 6048.9 | 0
609 | 秦皇岛供电公司 | 海港区供电中心 | 低压供电服务二班、西港镇供电所 | 西港镇 | 大乐安寨村、公富庄村、小乐安寨村、 | 10kV王校庄站533孟营线 | 绿 | 7619 | 0
610 | 秦皇岛供电公司 | 海港区供电中心 | 杜庄镇供电所 | 杜庄镇 | 八岭沟村、蒋家洼村、吴家房村、 | 10kV吴家房站511黑崎线 | 红 | 0 | 0
611 | 秦皇岛供电公司 | 海港区供电中心 | 杜庄镇供电所 | 杜庄镇 | 车庄村、甘庄村、黑山嘴村、廖庄村、石庄村、王庄村、温泉堡村、徐山口村、周庄村、 | 10kV吴家房站512王庄线 | 红 | 0 | 0
612 | 秦皇岛供电公司 | 海港区供电中心 | 杜庄镇供电所 | 杜庄镇 | 碑庄村、大道村、杜庄村、杜庄商业街、付业站、肖家岗村、徐家沟村、杂字部落小区、赵庄村、挚爱家园小区、 | 10kV吴家房站513徐家沟线 | 红 | 0 | 0
613 | 秦皇岛供电公司 | 海港区供电中心 | 杜庄镇供电所 | 杜庄镇 | 孤石峪村、三义庄村、吴家房村、徐山口村、 | 10kV吴家房站521孤石线 | 红 | 0 | 0
614 | 秦皇岛供电公司 | 海港区供电中心 | 杜庄镇供电所 | 杜庄镇 | 杨山村、 | 10kV吴家房站522矿渣线 | 红 | 0 | 0
615 | 秦皇岛供电公司 | 海港区供电中心 | 杜庄镇供电所 | 杜庄镇 | 吴家房 | 10kV吴家房站523家园线 | 红 | 0 | 0
616 | 秦皇岛供电公司 | 海港区供电中心 | 杜庄镇供电所 | 杜庄镇 | 高庄村、康明园小区、汤河福郡小区、祝庄村、紫峰坨村 | 10kV徐庄变站522肖家岗线 | 黄 | 6560.2 | 0
617 | 秦皇岛供电公司 | 海港区供电中心 | 海阳镇供电所 | 北港镇 | 北张庄村、新华村、徐庄村、姚周寨村、 | 10kV徐庄站513姚杨线 | 红 | 0 | 0
618 | 秦皇岛供电公司 | 海港区供电中心 | 杜庄镇供电所 | 杜庄镇 | 黄庄村、汤河福郡小区、 | 10kV徐庄站515温泉线 | 红 | 0 | 0
619 | 秦皇岛供电公司 | 海港区供电中心 | 杜庄镇供电所 | 海阳镇 | 大苇芝港村、东苏子峪小区、郭庄村、鲤畔庄村、栗园村、青石山村、苇芝港村、温家洼村、西苏子峪村、 | 10kV徐庄站516平山一线 | 红 | 0 | 0
620 | 秦皇岛供电公司 | 海港区供电中心 | 海阳镇供电所 | 海阳镇 | 候庄村、 | 10kV徐庄站524平山二线 | 绿 | 8313.8 | 0
621 | 秦皇岛供电公司 | 海港区供电中心 | 杜庄镇供电所 | 杜庄镇 | 大道村、汤河福郡小区、赵庄村、 | 10kV徐庄站526人防线 | 黄 | 8248.9 | 0
622 | 秦皇岛供电公司 | 海港区供电中心 | 低压供电服务二班 | 白塔岭街道 | 金海湾小区、 | 10kV燕大站514金屋二线 | 绿 | 8313.8 | 0
623 | 秦皇岛供电公司 | 海港区供电中心 | 低压供电服务二班 | 白塔岭街道 | 金海湾小区、秦韵嘉苑小区、珊瑚海小区、盛明海小区、 | 10kV燕大站515金屋四线 | 绿 | 8313.8 | 0
624 | 秦皇岛供电公司 | 海港区供电中心 | 低压供电服务二班 | 西港镇 | 海怡学府小区、海逸世家小区、海悦公馆小区、建材学校、朗越雅居小区、文精里小区、文耀里小区、西岭润园小区、 | 10kV燕大站517海悦一线 | 绿 | 8627.8 | 0
625 | 秦皇岛供电公司 | 海港区供电中心 | 低压供电服务二班 | 白塔岭街道 | 第一观小区、金梦海湾小区、香堤澜庭小区、鑫港湾小区、 | 10kV燕大站523金梦一线 | 绿 | 8994.3 | 0
626 | 秦皇岛供电公司 | 海港区供电中心 | 低压供电服务二班 | 白塔岭街道 | 海碧台小区、逅海小区、金梦海湾小区、香玺海小区、 | 10kV燕大站530金梦线 | 绿 | 9309.7 | 0
627 | 秦皇岛供电公司 | 海港区供电中心 | 海阳镇供电所 | 海港镇 | 杨庄村、姚周寨村、天成雅苑小区 | 10kV杨庄站511工业一线 | 绿 | 8313.8 | 0
628 | 秦皇岛供电公司 | 海港区供电中心 | 低压供电服务一班、海阳镇供电所 | 海港镇 | 创业家园小区、经济开发区管委充电站小区、盛秦北苑小区、文翰雅居小区、 | 10kV杨庄站512工业三线 | 绿 | 8395.4 | 0
629 | 秦皇岛供电公司 | 海港区供电中心 | 低压供电服务一班 | 海港镇 | 安兴里小区、 | 10kV杨庄站514工业五线 | 绿 | 9390.1 | 0
630 | 秦皇岛供电公司 | 海港区供电中心 | 低压供电服务一班、西港镇供电所 | 北环路街道 | 广顺青年城小区、集美新村小区、秦铁佳园小区、盛达鑫苑小区、市政玉峰里小区、土台子村、西玻里小区、玉峰北里小区、玉峰里小区、玉峰南里小区、 | 10kV杨庄站516盛达二线 | 绿 | 9259.6 | 0
631 | 秦皇岛供电公司 | 海港区供电中心 | 海阳镇供电所 | 北港镇 | 姚周寨村、 | 10kV杨庄站517姚周一线 | 绿 | 10491.2 | 0
632 | 秦皇岛供电公司 | 海港区供电中心 | 低压供电服务一班 | 海港镇 | 宏达驾校小区、北城云海小区 | 10kV杨庄站518韩庄一线 | 绿 | 10985.4 | 0
633 | 秦皇岛供电公司 | 海港区供电中心 | 低压供电服务一班 | 海港镇 | 岸上澜湾小区、 | 10kV杨庄站519澜湾一线 | 黄 | 8191.4 | 0
634 | 秦皇岛供电公司 | 海港区供电中心 | 低压供电服务一班 | 海港镇 | 天成雅苑小区 | 10kV杨庄站531工业二线 | 绿 | 9623.1 | 0
635 | 秦皇岛供电公司 | 海港区供电中心 | 海阳镇供电所 | 海港镇 | 和美小区、晒甲会村、文翰雅居小区、 | 10kV杨庄站532工业四线 | 黄 | 7952 | 0
636 | 秦皇岛供电公司 | 海港区供电中心 | 低压供电服务一班、西港镇供电所 | 海港镇 | 创业家园小区、隆通电子家属楼小区、 | 10kV杨庄站540工业六线 | 绿 | 8313.8 | 0
637 | 秦皇岛供电公司 | 海港区供电中心 | 海阳镇供电所 | 海港镇 | 北部工业园区北 | 10kV杨庄站542北环一线 | 绿 | 8313.8 | 0
638 | 秦皇岛供电公司 | 海港区供电中心 | 低压供电服务一班 | 海港镇 | 岸上澜湾小区、 | 10kV杨庄站543澜湾二线 | 绿 | 9828.7 | 0
639 | 秦皇岛供电公司 | 海港区供电中心 | 低压供电服务一、三班 | 燕山大街街道 | 燕安里小区、紫金嘉府小区、 | 10kV耀华站512紫金一线 | 黄 | 6048.9 | 0
640 | 秦皇岛供电公司 | 海港区供电中心 | 低压供电服务一班、海阳镇供电所 | 海港镇 | 北城壹号小区、恒大城小区、揽月街小区、石庄村、禧悦府小区、 | 10kV耀华站516工业七线 | 绿 | 6048.9 | 0
641 | 秦皇岛供电公司 | 海港区供电中心 | 低压供电服务一班、海阳镇供电所 | 海港镇 | 九里桃源春晓小区、九里桃源小区、生态谷小区、涂庄村、涂庄小康村、文锦苑小区 | 10kV耀华站517生态一线 | 绿 | 6048.9 | 0
642 | 秦皇岛供电公司 | 海港区供电中心 | 低压供电服务一班、海阳镇供电所 | 海港镇 | 广缘超市充电站小区、和美小区、龙溪御园小区、盛秦北苑小区、 | 10kV耀华站518龙御一线 | 绿 | 6048.9 | 0
643 | 秦皇岛供电公司 | 海港区供电中心 | 低压供电服务一班 | 海港镇 | 万科假日小区、未来城小区、 | 10kV耀华站521万科一线 | 黄 | 6048.9 | 0
644 | 秦皇岛供电公司 | 海港区供电中心 | 低压供电服务一班 | 海港镇 | 恒大城小区、 | 10kV耀华站522恒大二线 | 绿 | 6048.9 | 0
645 | 秦皇岛供电公司 | 海港区供电中心 | 低压供电服务一班、海阳镇供电所 | 海港镇 | 九里桃源春晓小区、九里桃源小区、生态谷小区、涂庄小康村、兴龙生态估小区、文锦苑小区 | 10kV耀华站523生态二线 | 绿 | 8556.7 | 0
646 | 秦皇岛供电公司 | 海港区供电中心 | 低压供电服务一班、海阳镇供电所 | 海港镇 | 和美小区、龙溪御园小区、万树香堤小区、 | 10kV耀华站524龙御二线 | 绿 | 8313.8 | 0
647 | 秦皇岛供电公司 | 海港区供电中心 | 低压供电服务一班 | 海港镇 | 未来城小区、禧悦府小区、 | 10kV耀华站527工业八线 | 绿 | 8313.8 | 0
648 | 秦皇岛供电公司 | 海港区供电中心 | 低压供电服务一班 | 北环路街道 | 铁路里小区、 | 10kV耀华站529车站一线 | 绿 | 8954.7 | 0
649 | 秦皇岛供电公司 | 海港区供电中心 | 海阳镇供电所 | 北港镇 | 大旺庄村、太平寨村、小旺庄村、芽子山小区、 | 10kV耀华站530姚周二线 | 绿 | 9719.6 | 0
650 | 秦皇岛供电公司 | 海港区供电中心 | 低压供电服务一班 | 海港镇 | 恒大城小区、 | 10kV耀华站531恒大一线 | 绿 | 8625.6 | 0
651 | 秦皇岛供电公司 | 海港区供电中心 | 海阳镇供电所 | 海港镇 | 涂庄村、北城云海小区 | 10kV耀华站532北环二线 | 绿 | 6048.9 | 0
652 | 秦皇岛供电公司 | 海港区供电中心 | 低压供电服务一班、海阳镇供电所 | 白塔岭街道 | 海阳三村、海洋香都小区、 | 10kV玉皇庙站527香都一线 | 红 | 0 | 0
653 | 秦皇岛供电公司 | 海港区供电中心 | 低压供电服务一班、海阳镇供电所、西港镇供电所 | 腾飞路街道 | 北港家属楼小区、崔庄村、广顺现代城小区、建新里小区、金屋鑫苑小区、李姓安庄村、缪庄村、耐火厂小区、区政府充电站小区、瑞通充电站小区、四和庄村、文翰雅居小区、新崔庄村、新庄村、 | 10kV玉皇庙站530滨河二线 | 红 | 0 | 0
654 | 秦皇岛供电公司 | 海港区供电中心 | 低压供电服务一班 | 北环路街道 | 盛秦福地小区、燕玻里小区、 | 10kV玉皇庙站531建新线 | 红 | 0 | 0
655 | 秦皇岛供电公司 | 海港区供电中心 | 低压供电服务一、二班、海阳镇供电所、西港镇供电所 | 白塔岭街道 | 海政里小区、龙熙半岛小区、吴庄村、西张庄村、 | 10kV玉皇庙站532海政线 | 红 | 0 | 0
656 | 秦皇岛供电公司 | 海港区供电中心 | 低压供电服务一班 | 北环路街道 | 滨河湾小区、广顺现代城小区、红飘带充电站小区、建新里小区、 | 10kV玉皇庙站535滨河一线 | 绿 | 8313.8 | 0
657 | 秦皇岛供电公司 | 海港区供电中心 | 低压供电服务二班、海阳镇供电所 | 海阳镇 | 海阳二村、海阳三村、海阳四村、海阳一村、海政里小区、 | 10kV玉皇庙站536西岭线 | 绿 | 11239.6 | 0
658 | 秦皇岛供电公司 | 海港区供电中心 | 低压供电服务一班 | 西港路街道 | 博维美墅小区、首府小区、 | 10kV玉皇庙站542先锋二线 | 绿 | 8303.8 | 0
659 | 秦皇岛供电公司 | 海港区供电中心 | 低压供电服务一班 | 燕山大街街道 | 巴塞罗那小区、北环路商业小区、康馨家园小区、秦开锦上小区、万禾御府小区、 | 10kV站东站510北大营一线 | 黄 | 8070 | 0
660 | 秦皇岛供电公司 | 海港区供电中心 | 低压供电服务一班 | 燕山大街街道 | 时代逸城小区、交建里小区 | 10kV站东站511时代一线 | 绿 | 11177.8 | 0
661 | 秦皇岛供电公司 | 海港区供电中心 | 低压供电服务一、三班 | 燕山大街街道 | 达润上邦小区、东华北里小区、东王岭村、燕安里小区、燕鑫花苑小区、燕旭里小区、燕阳里小区、紫金嘉府小区、 | 10kV站东站512紫金二线 | 黄 | 8273 | 0
662 | 秦皇岛供电公司 | 海港区供电中心 | 低压供电服务一、二、三班 | 燕山大街街道 | 八三市场小区、八三西里小区、八一里小区、干休所小区、红警里小区、建玻里小区、新风里小区、燕港里小区、燕锦里小区、燕山小区、燕秀里小区、 | 10kV站东站513燕山四线 | 绿 | 9856.8 | 0
663 | 秦皇岛供电公司 | 海港区供电中心 | 低压供电服务三班 | 港城大街街道、东环路街道、燕山大街街道 | 工农里小区、建安里小区、临河里小区、西盐务小区 | 10kV站东站514建安一线 | 绿 | 9206.3 | 0
664 | 秦皇岛供电公司 | 海港区供电中心 | 低压供电服务一班 | 北环路街道 | 万晟华府小区、 | 10kV站东站516万晟一线 | 绿 | 11312.9 | 0
665 | 秦皇岛供电公司 | 海港区供电中心 | 低压供电服务一班 | 燕山大街街道 | 北环路商业、检察院家属楼小区、建锋里小区、秦开锦上小区、万禾御府小区、燕安里小区、 | 10kV站东站520北大营二线 | 绿 | 6048.9 | 0
666 | 秦皇岛供电公司 | 海港区供电中心 | 低压供电服务一班 | 燕山大街街道 | 时代逸城小区、交建里小区 | 10kV站东站521时代二线 | 绿 | 6048.9 | 0
667 | 秦皇岛供电公司 | 海港区供电中心 | 低压供电服务一班 | 北环路街道 | 康怡家园小区、玉峰北里小区 | 10kV站东站522车站二线 | 绿 | 6048.9 | 0
668 | 秦皇岛供电公司 | 海港区供电中心 | 低压供电服务一、二、三班 | 燕山大街街道 | 八三东里小区、巴塞罗那小区、桦林小区、交建里小区、金域大厦小区、文化路商业小区、燕海里小区、燕山小区、燕鑫花苑小区、 | 10kV站东站523燕山三线 | 黄 | 6048.9 | 0
669 | 秦皇岛供电公司 | 海港区供电中心 | 低压供电服务三班、低压供电服务一班 | 建设大街街道、东环路街道、燕山大街街道 | 广华大厦小区、建安里小区、临河里小区、西盐务小区 | 10kV站东站524建安二线 | 绿 | 6048.9 | 0
670 | 秦皇岛供电公司 | 海港区供电中心 | 低压供电服务一班 | 北环路街道 | 万晟华府小区 | 10kV站东站526万晟二线 | 绿 | 6048.9 | 0
671 | 秦皇岛供电公司 | 海港区供电中心 | 低压供电服务一班 | 北环路街道 | 万晟华府小区、 | 10kV站东站527万晟三线 | 黄 | 6048.9 | 0
672 | 秦皇岛供电公司 | 山海关区供电中心 | 孟姜镇 | 孟姜镇 | 揣家沟村、回马寨村、东吕洼村、顺山店村、范庄村、边墙子村、崔庄村、太平庄村、小毛山村、二里甸子村、吕家沟村、南窑河村、大毛山村、北张庄村、刘道庄村、晏屯村、乔家沟村 | 10kV窑河站526核城二线 | 绿 | 7621 | 0
673 | 秦皇岛供电公司 | 山海关区供电中心 | 孟姜镇 | 孟姜镇 | 青石沟下庄村、前棉村、上庄村、后棉花村、东太平庄村、八里堡村、陶庄村、望夫石村、肖庄村、陈斗庄村、贺家楼村、三道关村、北窑河村、梁家沟村、黄金庄村、大庄村、西吕洼村、关门口村、北营子村、顺山店村 | 10kV窑河站523临港四线 | 绿 | 10089.1 | 0
674 | 秦皇岛供电公司 | 山海关区供电中心 | 孟姜镇 | 孟姜镇 | 揣家沟村、回马寨村、东吕洼村、顺山店村、范庄村、边墙子村、崔庄村、太平庄村、小毛山村、二里甸子村、吕家沟村、南窑河村、大毛山村、北张庄村、刘道庄村、晏屯村、乔家沟村 | 10kV窑河站522陶北二线 | 绿 | 9445.9 | 0
675 | 秦皇岛供电公司 | 山海关区供电中心 | 孟姜镇 | 孟姜镇 | 青石沟下庄村、前棉村、上庄村、后棉花村、东太平庄村、八里堡村、陶庄村、望夫石村、肖庄村、陈斗庄村、贺家楼村、三道关村、北窑河村、梁家沟村、黄金庄村、大庄村、西吕洼村、关门口村、北营子村、顺山店村 | 10kV窑河站521临港二线 | 绿 | 9643.7 | 0
676 | 秦皇岛供电公司 | 山海关区供电中心 | 孟姜镇 | 孟姜镇 | 揣家沟村、回马寨村、东吕洼村、顺山店村、范庄村、边墙子村、崔庄村、太平庄村、小毛山村、二里甸子村、吕家沟村、南窑河村、大毛山村、北张庄村、刘道庄村、晏屯村、乔家沟村 | 10kV窑河站515核城一线 | 绿 | 7621 | 0
677 | 秦皇岛供电公司 | 山海关区供电中心 | 孟姜镇 | 孟姜镇 | 青石沟下庄村、前棉村、上庄村、后棉花村、东太平庄村、八里堡村、陶庄村、望夫石村、肖庄村、陈斗庄村、贺家楼村、三道关村、北窑河村、梁家沟村、黄金庄村、大庄村、西吕洼村、关门口村、北营子村、顺山店村 | 10kV窑河站513临港三线 | 绿 | 8712.1 | 0
678 | 秦皇岛供电公司 | 山海关区供电中心 | 孟姜镇 | 孟姜镇 | 揣家沟村、回马寨村、东吕洼村、顺山店村、范庄村、边墙子村、崔庄村、太平庄村、小毛山村、二里甸子村、吕家沟村、南窑河村、大毛山村、北张庄村、刘道庄村、晏屯村、乔家沟村 | 10kV窑河站512陶北一线 | 绿 | 7495 | 0
679 | 秦皇岛供电公司 | 山海关区供电中心 | 孟姜镇 | 孟姜镇 | 青石沟下庄村、前棉村、上庄村、后棉花村、东太平庄村、八里堡村、陶庄村、望夫石村、肖庄村、陈斗庄村、贺家楼村、三道关村、北窑河村、梁家沟村、黄金庄村、大庄村、西吕洼村、关门口村、北营子村、顺山店村 | 10kV窑河站511临港一线 | 黄 | 5272.3 | 0
680 | 秦皇岛供电公司 | 山海关区供电中心 | 孟姜镇 | 海港镇 | 东李庄村 | 10kV李庄站514安峪线 | 绿 | 3997.2 | 0
681 | 秦皇岛供电公司 | 山海关区供电中心 | 孟姜镇 | 一关镇 | 中心村、马头庄村、小北园村、南后街村、南营子村、小湾村、东洼子营村、小西关村、大街村、北街村、北涂庄村 | 10kV山海关站537白鹭二线 | 绿 | 8534.3 | 0
682 | 秦皇岛供电公司 | 山海关区供电中心 | 孟姜镇 | 一关镇 | 南海村、胡庄村、西洼子营村、侯庄村、北后街村、南涂庄村、肖庄村、申庄村、工农新村、北园村、董庄村. | 10kV山海关站536山桥二线 | 绿 | 9699.8 | 0
683 | 秦皇岛供电公司 | 山海关区供电中心 | 孟姜镇 | 一关镇 | 中心村、马头庄村、小北园村、南后街村、南营子村、小湾村、东洼子营村、小西关村、大街村、北街村、北涂庄村 | 10kV山海关站534雅居二线 | 绿 | 7953.9 | 0
684 | 秦皇岛供电公司 | 山海关区供电中心 | 孟姜镇 | 一关镇 | 南海村、胡庄村、西洼子营村、侯庄村、北后街村、南涂庄村、肖庄村、申庄村、工农新村、北园村、董庄村. | 10kV山海关站533兴华二线 | 绿 | 10263.7 | 0
685 | 秦皇岛供电公司 | 山海关区供电中心 | 孟姜镇 | 一关镇 | 中心村、马头庄村、小北园村、南后街村、南营子村、小湾村、东洼子营村、小西关村、大街村、北街村、北涂庄村 | 10kV山海关站532田庄二线 | 绿 | 9233.6 | 0
686 | 秦皇岛供电公司 | 山海关区供电中心 | 孟姜镇 | 一关镇 | 南海村、胡庄村、西洼子营村、侯庄村、北后街村、南涂庄村、肖庄村、申庄村、工农新村、北园村、董庄村. | 10kV山海关站531长城线 | 绿 | 9907.1 | 0
687 | 秦皇岛供电公司 | 山海关区供电中心 | 孟姜镇 | 一关镇 | 中心村、马头庄村、小北园村、南后街村、南营子村、小湾村、东洼子营村、小西关村、大街村、北街村、北涂庄村 | 10kV山海关站517白鹭一线 | 绿 | 7606.5 | 0
688 | 秦皇岛供电公司 | 山海关区供电中心 | 孟姜镇 | 一关镇 | 南海村、胡庄村、西洼子营村、侯庄村、北后街村、南涂庄村、肖庄村、申庄村、工农新村、北园村、董庄村. | 10kV山海关站516山桥一线 | 绿 | 9907 | 0
689 | 秦皇岛供电公司 | 山海关区供电中心 | 孟姜镇 | 一关镇 | 中心村、马头庄村、小北园村、南后街村、南营子村、小湾村、东洼子营村、小西关村、大街村、北街村、北涂庄村 | 10kV山海关站514雅居一线 | 绿 | 8103.2 | 0
690 | 秦皇岛供电公司 | 山海关区供电中心 | 孟姜镇 | 一关镇 | 南海村、胡庄村、西洼子营村、侯庄村、北后街村、南涂庄村、肖庄村、申庄村、工农新村、北园村、董庄村. | 10kV山海关站513兴华一线 | 绿 | 9850.5 | 0
691 | 秦皇岛供电公司 | 山海关区供电中心 | 孟姜镇 | 一关镇 | 中心村、马头庄村、小北园村、南后街村、南营子村、小湾村、东洼子营村、小西关村、大街村、北街村、北涂庄村 | 10kV山海关站512田庄一线 | 绿 | 10302.7 | 0
692 | 秦皇岛供电公司 | 山海关区供电中心 | 孟姜镇 | 一关镇 | 南海村、胡庄村、西洼子营村、侯庄村、北后街村、南涂庄村、肖庄村、申庄村、工农新村、北园村、董庄村. | 10kV山海关站511城内线 | 绿 | 11404.6 | 0
693 | 秦皇岛供电公司 | 山海关区供电中心 | 孟姜镇 | 一关镇 | 中心村、马头庄村、小北园村、南后街村、南营子村、小湾村、东洼子营村、小西关村、大街村、北街村、北涂庄村 | 10kV山海关变电站535小湾二线 | 绿 | 8425 | 0
694 | 秦皇岛供电公司 | 山海关区供电中心 | 孟姜镇 | 一关镇 | 南海村、胡庄村、西洼子营村、侯庄村、北后街村、南涂庄村、肖庄村、申庄村、工农新村、北园村、董庄村. | 10kV山海关变电站515小湾一线 | 绿 | 8506.5 | 0
695 | 秦皇岛供电公司 | 山海关区供电中心 | 孟姜镇 | 渤海乡 | 褚庄村、周庄村、梅庄村、杨庄村、东洼子村、南水井村 | 10kV周庄站541腾飞四线 | 绿 | 7621 | 0
696 | 秦皇岛供电公司 | 山海关区供电中心 | 孟姜镇 | 渤海乡 | 褚庄村、周庄村、梅庄村、杨庄村、东洼子村、南水井村 | 10kV周庄站516腾飞三线 | 绿 | 7621 | 0
697 | 秦皇岛供电公司 | 山海关区供电中心 | 孟姜镇 | 石河镇 | 团练部落村、古城村、张家庄村、毛家沟村、胡家套村、外峪村、田庄村、红瓦店村、安民寨村、魏李庄村、疙瘩岭村、柴家沟村、安庄村、长桥店村、新建村、下沟村、陈庄村、安庄村、后七星寨西村、后七星寨东村、前七星寨村、团练部落村、山海关林场管理区 | 10kV五里台站525西河二线 | 绿 | 9625.2 | 0
698 | 秦皇岛供电公司 | 山海关区供电中心 | 孟姜镇 | 石河镇 | 张家庄村、孟家店村、五里台村、黑汀村、圣水庄村、红瓦店村、古城村、郑家村、晓营村、沟渠寨村、唐子寨村、团练部落村、高建庄村、黄金庄村、孟家店村、丁武寨村、前七星寨村、新建村 | 10kV五里台站522东农线 | 绿 | 9316.3 | 0
699 | 秦皇岛供电公司 | 山海关区供电中心 | 孟姜镇 | 石河镇 | 团练部落村、古城村、张家庄村、毛家沟村、胡家套村、外峪村、田庄村、红瓦店村、安民寨村、魏李庄村、疙瘩岭村、柴家沟村、安庄村、长桥店村、新建村、下沟村、陈庄村、安庄村、后七星寨西村、后七星寨东村、前七星寨村、团练部落村、山海关林场管理区 | 10kV五里台站521张庄线 | 绿 | 9760.7 | 0
700 | 秦皇岛供电公司 | 山海关区供电中心 | 孟姜镇 | 石河镇 | 张家庄村、孟家店村、五里台村、黑汀村、圣水庄村、红瓦店村、古城村、郑家村、晓营村、沟渠寨村、唐子寨村、团练部落村、高建庄村、黄金庄村、孟家店村、丁武寨村、前七星寨村、新建村 | 10kV五里台站517西农线 | 绿 | 8950.1 | 0
701 | 秦皇岛供电公司 | 山海关区供电中心 | 孟姜镇 | 石河镇 | 团练部落村、古城村、张家庄村、毛家沟村、胡家套村、外峪村、田庄村、红瓦店村、安民寨村、魏李庄村、疙瘩岭村、柴家沟村、安庄村、长桥店村、新建村、下沟村、陈庄村、安庄村、后七星寨西村、后七星寨东村、前七星寨村、团练部落村、山海关林场管理区 | 10kV五里台站516V水厂线 | 绿 | 9680.8 | 0
702 | 秦皇岛供电公司 | 山海关区供电中心 | 孟姜镇 | 石河镇 | 张家庄村、孟家店村、五里台村、黑汀村、圣水庄村、红瓦店村、古城村、郑家村、晓营村、沟渠寨村、唐子寨村、团练部落村、高建庄村、黄金庄村、孟家店村、丁武寨村、前七星寨村、新建村 | 10kV五里台站514高建线 | 绿 | 8419.7 | 0
703 | 秦皇岛供电公司 | 山海关区供电中心 | 孟姜镇 | 石河镇 | 团练部落村、古城村、张家庄村、毛家沟村、胡家套村、外峪村、田庄村、红瓦店村、安民寨村、魏李庄村、疙瘩岭村、柴家沟村、安庄村、长桥店村、新建村、下沟村、陈庄村、安庄村、后七星寨西村、后七星寨东村、前七星寨村、团练部落村、山海关林场管理区 | 10kV五里台站511西河一线 | 绿 | 9048.4 | 0
704 | 秦皇岛供电公司 | 山海关区供电中心 | 孟姜镇 | 孟姜镇 | 长城博物馆 | 10kV窑河站516长博线 | 红 | 0 | 0
705 | 秦皇岛供电公司 | 国网昌黎县供电公司 | 安山镇供电所 | 龙家店镇 | 北各庄、后土桥、南各庄、汪上、中各庄 | 10kV龙家店变电站522土汪线 | 黄 | 6889.1 | 1634
706 | 秦皇岛供电公司 | 国网昌黎县供电公司 | 安山镇供电所 | 龙家店镇 | 苏庄、一募河 | 10kV龙家店变电站514土苏线 | 绿 | 3611.3 | 427
822 | 秦皇岛供电公司 | 国网昌黎县供电公司 | 昌黎城关供电所 | 南区管理处 | 昌黎机关楼、大张庄、东岗子、后岗子、两河、马铁庄、沈庄、宋庄、吴庄、西地、小刘庄、小张庄、邢庄、植保站小区 | 10kV马铁庄变电站524虹桥线 | 红 | 0 | 0
823 | 秦皇岛供电公司 | 国网昌黎县供电公司 | 大蒲河镇供电所 | 葛条港乡 | 葛条港、远博悦府B区、张官庄 | 10kV马铁庄变电站527张开二线 | 红 | 0 | 201
709 | 秦皇岛供电公司 | 国网昌黎县供电公司 | 安山镇供电所 | 安山镇、龙家店镇 | 后土桥、龙家店、前土桥、武埝坨、燕埝坨 | 10kV安山变电站524安水线 | 红 | 0 | 2296
710 | 秦皇岛供电公司 | 国网昌黎县供电公司 | 安山镇供电所 | 安山镇、龙家店镇 | 安山街、白庄、卞新庄、东牛栏、董新庄、后石庄、马庄、牛甫庄、西牛栏、徐新庄 | 10kV安山变电站521安大线 | 红 | 0 | 3503
711 | 秦皇岛供电公司 | 国网昌黎县供电公司 | 安山镇供电所 | 安山镇、龙家店镇 | 边封台、垂柳庄、东刁坨、后丰台、龙丰台、小牛栏、杨丰台、左丰台 | 10kV安山变电站518安封线 | 红 | 0 | 2658
712 | 秦皇岛供电公司 | 国网昌黎县供电公司 | 安山镇供电所 | 安山镇、龙家店镇 | 八百户、杨古泊、康埝坨、李埝坨、刘古泊、小营 | 10kV安山变电站516安龙线 | 红 | 0 | 3239
713 | 秦皇岛供电公司 | 国网昌黎县供电公司 | 安山镇供电所 | 安山镇 | 白坨子、大田庄、东北庄、东景佃子、高庄子、贾庄、罗家营、沙子营、万庄、西景佃子、小田庄、员外庄、总屯二村、总屯一村 | 10kV党各庄变电站515员外庄线 | 黄 | 4151.8 | 7874
714 | 秦皇岛供电公司 | 国网昌黎县供电公司 | 昌黎城关供电所 | 十里铺乡 | 耿庄、马庄、秦庄、条子峪、湾里、王稗庄、西山场、杏树园 | 10kV龙家店变电站520土西线 | 绿 | 3498.4 | 2575
715 | 秦皇岛供电公司 | 国网昌黎县供电公司 | 昌黎城关供电所 | 十里铺乡 | 灵芝顶、十里铺、张二、张三、张一 | 10kV龙家店变电站511土十线 | 黄 | 2721.8 | 2175
832 | 秦皇岛供电公司 | 国网昌黎县供电公司 | 泥井镇供电所 | 昌黎镇 | 无 | 10kV马铁庄变电站523肖官营线 | 红 | 0 | 0
833 | 秦皇岛供电公司 | 国网昌黎县供电公司 | 泥井镇供电所 | 昌黎镇 | 无 | 10kV马铁庄变电站522园区东二线 | 红 | 0 | 0
718 | 秦皇岛供电公司 | 国网昌黎县供电公司 | 昌黎城关供电所 | 昌黎镇 | 远博盛璟A区 | 10kV草粮屯变电站526草东二线 | 黄 | 6900 | 0
719 | 秦皇岛供电公司 | 国网昌黎县供电公司 | 昌黎城关供电所 | 昌黎镇 | 碣石明珠、金榭巴黎二期 | 10kV草粮屯变电站525草城二线 | 绿 | 7745 | 0
720 | 秦皇岛供电公司 | 国网昌黎县供电公司 | 昌黎城关供电所 | 两山乡 | 东坎、东林、东张、河东张北、河东张各庄、坎上、梁各庄、施各庄、西张、小林上、正明山 | 10kV草粮屯变电站523草两线 | 绿 | 2785.9 | 3142
721 | 秦皇岛供电公司 | 国网昌黎县供电公司 | 昌黎城关供电所 | 昌黎镇 | 金榭巴黎、八里庄、草粮屯 | 10kV草粮屯变电站521草金线 | 黄 | 6945.1 | 0
722 | 秦皇岛供电公司 | 国网昌黎县供电公司 | 昌黎城关供电所 | 昌黎镇 | 远博盛璟A区 | 10kV草粮屯变电站516草东一线 | 红 | 0 | 0
723 | 秦皇岛供电公司 | 国网昌黎县供电公司 | 昌黎城关供电所 | 昌黎镇 | 汇文庭院、金榭巴黎二期 | 10kV草粮屯变电站515草城一线 | 红 | 0 | 0
724 | 秦皇岛供电公司 | 国网昌黎县供电公司 | 昌黎城关供电所 | 昌黎镇、两山乡 | 八里庄、草粮屯、金榭巴黎、锦绣家园小区、龙辰阁小区、汀泗涧、鑫源小区、兴达小区 | 10kV草粮屯变电站514草大线 | 红 | 0 | 86
725 | 秦皇岛供电公司 | 国网昌黎县供电公司 | 昌黎城关供电所 | 两山乡 | 后两山、前两山、五峰山、长峪山、正明山、中两山 | 10kV草粮屯变电站512草两二线 | 红 | 0 | 283
726 | 秦皇岛供电公司 | 国网昌黎县供电公司 | 昌黎城关供电所 | 昌黎镇、两山乡、南区管理处 | 井管厂小区、前两山、五峰山、西王庄、姚家庄、印象昌黎、中两山 | 10kV昌城变电站523梁各庄线 | 绿 | 8313.6 | 0
727 | 秦皇岛供电公司 | 国网昌黎县供电公司 | 昌黎城关供电所 | 南区管理处 | 吉祥尚府、澜山公馆 | 10kV昌城变电站522永安二线 | 绿 | 5820.3 | 0
728 | 秦皇岛供电公司 | 国网昌黎县供电公司 | 昌黎城关供电所 | 南区管理处 | 无 | 10kV昌城变电站517永安一线 | 红 | 0 | 0
729 | 秦皇岛供电公司 | 国网昌黎县供电公司 | 昌黎城关供电所 | 昌黎镇、十里铺乡 | 十里铺、双阳小区、五里营 | 10kV昌城变电站514安山线 | 红 | 0 | 0
730 | 秦皇岛供电公司 | 国网昌黎县供电公司 | 昌黎城关供电所 | 昌黎镇 | 无 | 10kV昌城变电站511封台线 | 红 | 0 | 0
265 | 秦皇岛供电公司 | 北戴河新区供电中心 | 低压供电服务班、抄表催费班（郊区） | 昌黎镇 | 碣阳西里社区、十里铺村、五里营、西关里社区、新甸里社区、兴昌里社区 | 10kV马铁庄变电站518西山一线 | 绿 | 8313.8 | 0
732 | 秦皇岛供电公司 | 国网昌黎县供电公司 | 大蒲河镇供电所 | 大蒲河管理处 | 新城家园 | 10kV蒲河变电站525洋河线 | 绿 | 9073.9 | 0
733 | 秦皇岛供电公司 | 国网昌黎县供电公司 | 大蒲河镇供电所 | 团林乡，团林管理处 | 潮河、赤二、赤三、赤四、赤一、苟庄子、康官营、聂庄、瓦子坨、王官营 | 10kV蒲河变电站524洋新线 | 黄 | 4688.6 | 1183
734 | 秦皇岛供电公司 | 国网昌黎县供电公司 | 大蒲河镇供电所 | 团林管理处 | 无 | 10kV蒲河变电站523洋虾线 | 绿 | 5265.9 | 900
735 | 秦皇岛供电公司 | 国网昌黎县供电公司 | 大蒲河镇供电所 | 团林管理处 | 无 | 10kV蒲河变电站514洋渔线 | 绿 | 13949 | 0
736 | 秦皇岛供电公司 | 国网昌黎县供电公司 | 大蒲河镇供电所 | 团林管理处 | 阿那亚北岸、赤二、赤一 | 10kV蒲河变电站511蒲泉线 | 绿 | 8439.4 | 0
737 | 秦皇岛供电公司 | 国网昌黎县供电公司 | 大蒲河镇供电所 | 大蒲河管理处 | 金庄、周庄、栅子里、邱营、周庄 | 10kV海岸变电站514海新线 | 绿 | 7896.1 | 0
738 | 秦皇岛供电公司 | 国网昌黎县供电公司 | 大蒲河镇供电所 | 大蒲河管理处 | 无 | 10kV海岸北区变电站525海前二线 | 黄 | 6500 | 0
739 | 秦皇岛供电公司 | 国网昌黎县供电公司 | 大蒲河镇供电所 | 大蒲河管理处 | 云溪潮畔 | 10kV海岸北区变电站517海前一线 | 黄 | 6500 | 0
740 | 秦皇岛供电公司 | 国网昌黎县供电公司 | 大蒲河镇供电所 | 大蒲河管理处 | 无 | 10kV新区变电站528新胜线 | 黄 | 3900 | 0
741 | 秦皇岛供电公司 | 国网昌黎县供电公司 | 大蒲河镇供电所 | 大蒲河镇、大蒲河管理处 | 卜营、潮畔三期、段营、高营、沟湾、黄土湾、邱营、苏城子、薛营、杨营 | 10kV新区变电站525新堡线 | 绿 | 9433.8 | 735
742 | 秦皇岛供电公司 | 国网昌黎县供电公司 | 大蒲河镇供电所 | 大蒲河管理处 | 无 | 10kV新区变电站524新绣线 | 绿 | 9301.5 | 0
743 | 秦皇岛供电公司 | 国网昌黎县供电公司 | 大蒲河镇供电所 | 大蒲河镇、葛条港乡 | 常庄、大李庄、董营、段庄、葛条岗、裴家堡、石桥营、王庄、小李庄、杨洼、张庄、赵庄 | 10kV新区变电站523新葛二线 | 黄 | 5430 | 3143
744 | 秦皇岛供电公司 | 国网昌黎县供电公司 | 大蒲河镇供电所 | 大蒲河管理处 | 无 | 10kV新区变电站522产业二线 | 绿 | 10147.2 | 0
745 | 秦皇岛供电公司 | 国网昌黎县供电公司 | 大蒲河镇供电所 | 大蒲河管理处 | 无 | 10kV新区变电站521薛家营二线 | 绿 | 8091.9 | 0
746 | 秦皇岛供电公司 | 国网昌黎县供电公司 | 大蒲河镇供电所 | 大蒲河管理处 | 无 | 10kV新区变电站518新恒线 | 黄 | 4900 | 0
747 | 秦皇岛供电公司 | 国网昌黎县供电公司 | 大蒲河镇供电所 | 大蒲河管理处 | 春江花月夜小区 | 10kV新区变电站514新锦线 | 黄 | 2200 | 0
748 | 秦皇岛供电公司 | 国网昌黎县供电公司 | 大蒲河镇供电所 | 大蒲河管理处 | 董营、黄营 | 10kV新区变电站513新葛一线 | 绿 | 8125.6 | 330
749 | 秦皇岛供电公司 | 国网昌黎县供电公司 | 大蒲河镇供电所 | 大蒲河管理处 | 无 | 10kV新区变电站512产业一线 | 黄 | 7838.7 | 0
750 | 秦皇岛供电公司 | 国网昌黎县供电公司 | 大蒲河镇供电所 | 大蒲河管理处 | 薛营 | 10kV新区变电站511薛家营一线 | 绿 | 8091.9 | 0
751 | 秦皇岛供电公司 | 国网昌黎县供电公司 | 大蒲河镇供电所 | 大蒲河管理处 | 无 | 10kV新区变电站516新裴线 | 绿 | 7809.7 | 0
752 | 秦皇岛供电公司 | 国网昌黎县供电公司 | 大蒲河镇供电所 | 大蒲河管理处 | 无 | 10kV新区变电站515新王线 | 黄 | 4900 | 0
753 | 秦皇岛供电公司 | 国网昌黎县供电公司 | 大蒲河镇供电所 | 大蒲河管理处 | 葡萄庄园 | 10kV小蒲河变电站526葡园三线 | 绿 | 6512.3 | 0
754 | 秦皇岛供电公司 | 国网昌黎县供电公司 | 大蒲河镇供电所 | 大蒲河管理处 | 小蒲河 | 10kV小蒲河变电站521大蒲河线 | 黄 | 2703.9 | 0
755 | 秦皇岛供电公司 | 国网昌黎县供电公司 | 大蒲河镇供电所 | 大蒲河管理处 | 大蒲河、茂道庄、蒲河新村 | 10kV小蒲河变电站514海岸线 | 绿 | 4329 | 0
756 | 秦皇岛供电公司 | 国网昌黎县供电公司 | 大蒲河镇供电所 | 大蒲河管理处 | 小蒲河、印庄 | 10kV小蒲河变电站513裴家堡线 | 黄 | 1210.5 | 0
757 | 秦皇岛供电公司 | 国网昌黎县供电公司 | 大蒲河镇供电所 | 大蒲河管理处、葛条港乡 | 解官营、歇马台、尹官营 | 10kV小蒲河变电站512葛条港线 | 绿 | 7144 | 1090
758 | 秦皇岛供电公司 | 国网昌黎县供电公司 | 大蒲河镇供电所 | 大蒲河管理处、葛条港乡、团林乡 | 草厂庄、赤二、赤三、康官营、牛二、牛三、牛一、王官营、小蒲河 | 10kV小蒲河变电站511西沙河线 | 黄 | 2754 | 2398
759 | 秦皇岛供电公司 | 国网昌黎县供电公司 | 大蒲河镇供电所、昌黎城关供电所 | 大蒲河镇 | 段店、后营、樵夫山、张庄 | 10kV草粮屯变电站511草段线 | 红 | 0 | 125
760 | 秦皇岛供电公司 | 国网昌黎县供电公司 | 大蒲河镇供电所、昌黎城关供电所 | 葛条港乡，南区管理处 | 东钱、东沙河、高庄、后钱庄、黎昌滨城、刘李庄、罗家营、钱庄子小区、太平庄、佟庄子、西钱、西沙河、歇马台、中庄 | 10kV昌城变电站521刘台线 | 黄 | 6642.5 | 2545
761 | 秦皇岛供电公司 | 国网昌黎县供电公司 | 黄金海岸供电所 | 海岸供电所 | 无 | 10kV蒲河变电站529洋港线 | 黄 | 5000 | 0
762 | 秦皇岛供电公司 | 国网昌黎县供电公司 | 黄金海岸供电所 | 海岸供电所 | 无 | 10kV蒲河变电站527金潮二线 | 绿 | 9969.9 | 0
763 | 秦皇岛供电公司 | 国网昌黎县供电公司 | 黄金海岸供电所 | 海岸供电所 | 无 | 10kV蒲河变电站526洋沙线 | 绿 | 10325.4 | 0
764 | 秦皇岛供电公司 | 国网昌黎县供电公司 | 黄金海岸供电所 | 海岸供电所 | 无 | 10kV蒲河变电站522洋路线 | 绿 | 8313.6 | 0
765 | 秦皇岛供电公司 | 国网昌黎县供电公司 | 黄金海岸供电所 | 海岸供电所 | 阿那亚北岸 | 10kV蒲河变电站521蒲温线 | 绿 | 8354.4 | 0
766 | 秦皇岛供电公司 | 国网昌黎县供电公司 | 黄金海岸供电所 | 海岸供电所 | 万海林屿 | 10kV蒲河变电站519洋圣线 | 绿 | 8047.8 | 0
767 | 秦皇岛供电公司 | 国网昌黎县供电公司 | 黄金海岸供电所 | 海岸供电所 | 无 | 10kV蒲河变电站517金潮一线 | 绿 | 10166.5 | 0
768 | 秦皇岛供电公司 | 国网昌黎县供电公司 | 黄金海岸供电所 | 海岸供电所 | 尚秦 | 10kV蒲河变电站516洋海线 | 绿 | 8401.5 | 0
769 | 秦皇岛供电公司 | 国网昌黎县供电公司 | 黄金海岸供电所 | 海岸供电所 | 无 | 10kV蒲河变电站513洋滨线 | 绿 | 10398.9 | 0
770 | 秦皇岛供电公司 | 国网昌黎县供电公司 | 黄金海岸供电所 | 海岸供电所 | 无 | 10kV蒲河变电站512洋蒲线 | 绿 | 8168 | 0
771 | 秦皇岛供电公司 | 国网昌黎县供电公司 | 黄金海岸供电所 | 海岸供电所 | 无 | 10kV海岸变电站525海宫线 | 绿 | 6544 | 0
772 | 秦皇岛供电公司 | 国网昌黎县供电公司 | 黄金海岸供电所 | 海岸供电所 | 无 | 10kV海岸变电站524海南线 | 绿 | 12304.5 | 0
773 | 秦皇岛供电公司 | 国网昌黎县供电公司 | 黄金海岸供电所 | 海岸供电所 | 无 | 10kV海岸变电站523海经线 | 绿 | 6308.5 | 0
774 | 秦皇岛供电公司 | 国网昌黎县供电公司 | 黄金海岸供电所 | 海岸供电所 | 无 | 10kV海岸变电站523海厂线 | 黄 | 3840 | 0
775 | 秦皇岛供电公司 | 国网昌黎县供电公司 | 黄金海岸供电所 | 海岸供电所 | 万海林屿 | 10kV海岸变电站521海棉线 | 黄 | 900 | 0
776 | 秦皇岛供电公司 | 国网昌黎县供电公司 | 黄金海岸供电所 | 海岸供电所 | 无 | 10kV海岸变电站515海Ⅴ线 | 绿 | 5417 | 0
777 | 秦皇岛供电公司 | 国网昌黎县供电公司 | 黄金海岸供电所 | 海岸供电所 | 无 | 10kV海岸变电站513海口线 | 黄 | 5000 | 0
778 | 秦皇岛供电公司 | 国网昌黎县供电公司 | 黄金海岸供电所 | 海岸供电所 | 无 | 10kV海岸变电站512海Ⅱ线 | 绿 | 5206.3 | 0
779 | 秦皇岛供电公司 | 国网昌黎县供电公司 | 黄金海岸供电所 | 海岸供电所 | 无 | 10kV海岸变电站511海I线 | 绿 | 4156.8 | 0
780 | 秦皇岛供电公司 | 国网昌黎县供电公司 | 黄金海岸供电所 | 海岸供电所 | 无 | 10kV海岸北区变电站524三纬线 | 绿 | 7396.8 | 0
781 | 秦皇岛供电公司 | 国网昌黎县供电公司 | 黄金海岸供电所 | 海岸供电所 | 无 | 10kV海岸北区变电站523二纬线 | 绿 | 7421.8 | 0
782 | 秦皇岛供电公司 | 国网昌黎县供电公司 | 黄金海岸供电所 | 海岸供电所 | 无 | 10kV海岸北区变电站522海金线 | 绿 | 4198 | 0
783 | 秦皇岛供电公司 | 国网昌黎县供电公司 | 黄金海岸供电所 | 海岸供电所 | 无 | 10kV海岸北区变电站521海水线 | 黄 | 6500 | 0
784 | 秦皇岛供电公司 | 国网昌黎县供电公司 | 黄金海岸供电所 | 海岸供电所 | 无 | 10kV海岸北区变电站513四纬线 | 绿 | 5542.4 | 0
785 | 秦皇岛供电公司 | 国网昌黎县供电公司 | 黄金海岸供电所 | 海岸供电所 | 无 | 10kV新区变电站527新博二线 | 黄 | 3800 | 0
786 | 秦皇岛供电公司 | 国网昌黎县供电公司 | 黄金海岸供电所 | 海岸供电所 | 无 | 10kV新区变电站517新博一线 | 黄 | 4000 | 0
787 | 秦皇岛供电公司 | 国网昌黎县供电公司 | 靖安镇供电所 | 靖安镇 | 安丰家园、惠民小区、沿河小区、六中院内 | 10kV靖安变电站510牛靖线 | 绿 | 5793.6 | 1410
788 | 秦皇岛供电公司 | 国网昌黎县供电公司 | 靖安镇供电所 | 靖安镇 | 白官营、陈各庄二村、陈各庄一村、陈三、大史家口、党各庄、东和睦营、西和睦营、港心、金庄、刘官营、椹子庄、吴各庄、燕各庄、榆林村 | 10kV党各庄变电站514陈各庄线 | 黄 | 3294.2 | 5518
789 | 秦皇岛供电公司 | 国网昌黎县供电公司 | 靖安镇供电所 | 靖安镇 | 北新庄、陈庄子、大史家口、东蔡、东毛各庄、东水泡、侯庄子、廖各庄、南村、南新庄、王各庄、西蔡、西毛、西水泡、西庄、小史家口、新庄、闫庄、庄窠 | 10kV党各庄变电站513钢厂线 | 黄 | 4275.7 | 1554
790 | 秦皇岛供电公司 | 国网昌黎县供电公司 | 靖安镇供电所 | 靖安镇 | 北村、党各庄、马芳营、南村、牛各庄、西庄、赵各庄 | 10kV党各庄变电站512靖安线 | 绿 | 7842.3 | 917
791 | 秦皇岛供电公司 | 国网昌黎县供电公司 | 刘台庄镇供电所 | 荒佃庄镇 | 北坨、赤崖、后王、皇后寨、老君坨、欧坨、前齐军庄、前双坨、前王各庄、桃园、西坨、信庄、豆军庄、后齐军庄 | 10kV荒佃庄变电站512荒信线 | 红 | 0 | 4287
792 | 秦皇岛供电公司 | 国网昌黎县供电公司 | 刘台庄镇供电所 | 茹荷镇 | 大东庄、大滩、胡草科、棉花坨、王家铺、吴家铺 | 10kV茹荷变电站522茹王线 | 黄 | 3539.4 | 1388
793 | 秦皇岛供电公司 | 国网昌黎县供电公司 | 刘台庄镇供电所 | 刘台镇、茹荷镇 | 东拗、高坨、后七里、前七里、茹荷村、少佛林、滩南、西拗、中拗榆树 | 10kV茹荷变电站521茹水线 | 黄 | 3539.4 | 3281
794 | 秦皇岛供电公司 | 国网昌黎县供电公司 | 刘台庄镇供电所 | 刘台镇、茹荷镇 | 东窑、刘二、刘三、刘四、刘台街里、刘一、马庄子、茹荷、小滩西、小滩东、新庄子、张家铺 | 10kV东窑变电站522刘台庄线 | 红 | 0 | 2100
266 | 秦皇岛供电公司 | 北戴河新区供电中心 | 低压供电服务班、抄表催费班（郊区） | 昌黎镇 | 一村、二村、五村、化工里社区、碣阳西里社区、西新里社区、新甸里社区 | 10kV马铁庄变电站516建材一线 | 绿 | 10034.4 | 0
267 | 秦皇岛供电公司 | 北戴河新区供电中心 | 低压供电服务班、抄表催费班（郊区） | 昌黎镇 | 东新里社区、观沧海、何家庄村、何家庄东里社区、碣阳里社区、金泽雅园、龙祥山语、民权里社区、品泰学院、三村、上风上水、天成府小区、汀泗涧村、学院里社区、怡澜庭、永昌里社区、悦澜山 | 10kV马铁庄变电站515中心城一线 | 绿 | 8067.2 | 0
708 | 秦皇岛供电公司 | 国网昌黎县供电公司 | 安山镇供电所 | 龙家店镇 | 绕东、绕中、小心庄、燕庄子 | 10kV马铁庄变电站541空港一线 | 黄 | 5003.5 | 953
716 | 秦皇岛供电公司 | 国网昌黎县供电公司 | 昌黎城关供电所 | 南区管理处 | 远博悦府小区 | 10kV马铁庄变电站517张开一线 | 绿 | 7388.2 | 0
717 | 秦皇岛供电公司 | 国网昌黎县供电公司 | 昌黎城关供电所 | 南区管理处 | 郝宋庄、孔庄、犁二、犁三、犁四、犁一 | 10kV马铁庄变电站513犁湾河线 | 绿 | 6165.9 | 0
800 | 秦皇岛供电公司 | 国网昌黎县供电公司 | 泥井镇供电所 | 团林乡、刘台镇 | 东新立、冯庄子、刘二、刘上庄、石河北、田上庄、西新立、新庄子、中新立 | 10kV东窑变电站525团林二线 | 红 | 0 | 1790
801 | 秦皇岛供电公司 | 国网昌黎县供电公司 | 泥井镇供电所 | 泥井镇、刘台镇 | 才庄、后北庄、李成庄、吕庄、摩天庄、前北庄、西北庄、张家坨 | 10kV东窑变电站524泥井二线 | 红 | 0 | 2468
802 | 秦皇岛供电公司 | 国网昌黎县供电公司 | 泥井镇供电所 | 泥井镇 | 堡子、冯庄、侯家营、后刘坨、街里总表、金庄、井而庄、李化庄、莫二、莫一、泥二、泥一、前刘坨、秦庄、夏庄、新二、新三、新小庄、新一 | 10kV东窑变电站513新金铺线 | 红 | 0 | 731
803 | 秦皇岛供电公司 | 国网昌黎县供电公司 | 泥井镇供电所 | 泥井镇 | 陈官营、崔家坨、大西庄、侯家营、后刘坨、后坨、街里总表、泥三、牛心庄、前刘坨、韦庄、魏官营、肖官营、杨庄、张家坨、赵家港 | 10kV东窑变电站512泥井线 | 红 | 0 | 1549
804 | 秦皇岛供电公司 | 国网昌黎县供电公司 | 泥井镇供电所 | 团林管理处、刘台镇 | 大韩庄、团林东村、候里、贾河北、李村、毛河北、石河北、团林中村、坨上、西村、小韩庄、小庄子、中村 | 10kV东窑变电站511团林线 | 红 | 0 | 226
805 | 秦皇岛供电公司 | 国网昌黎县供电公司 | 刘台庄镇供电所 | 刘台镇 | 东窑、西窑 | 10kV东窑变电站515荒佃庄线 | 红 | 0 | 130
806 | 秦皇岛供电公司 | 国网昌黎县供电公司 | 新集镇供电所 | 马坨店乡 | 渠流港、上各庄、施各庄、小李庄、杨柳庄 | 10kV荒佃庄变电站511荒施线 | 红 | 0 | 1950
807 | 秦皇岛供电公司 | 国网昌黎县供电公司 | 新集镇供电所 | 马坨店乡 | 白庄子、大夫庄、大林上、后孟营、贾庄子、解家桥、康艾庄、裴各庄二村、前孟营北、小林上、张刘庄 | 10kV新集变电站514大夫庄线 | 红 | 0 | 6486
808 | 秦皇岛供电公司 | 国网昌黎县供电公司 | 新集镇供电所 | 马坨店乡 | 安岐庄、刘林子、马坨店、潘各庄、前马坨、围杆庄、西新庄、新集、尹坨、张庄子、郑林子、庄窠 | 10kV新集变电站511马坨店线 | 红 | 0 | 4137
809 | 秦皇岛供电公司 | 国网昌黎县供电公司 | 新集镇供电所 | 新集镇 | 无 | 10kV施各庄变电站512施槐线 | 红 | 0 | 0
810 | 秦皇岛供电公司 | 国网昌黎县供电公司 | 朱各庄镇供电所 | 朱各庄镇 | 里各庄、相公营 | 10kV靖安变电站522牛相线 | 红 | 0 | 952
811 | 秦皇岛供电公司 | 国网昌黎县供电公司 | 朱各庄镇供电所 | 朱各庄镇 | 崔庄、里各庄、孙庄、洼里、相公营、指挥 | 10kV靖安变电站514牛上线 | 绿 | 6059.3 | 2519
812 | 秦皇岛供电公司 | 国网昌黎县供电公司 | 朱各庄镇供电所 | 朱各庄镇 | 无 | 10kV靖安变电站512牛相二线 | 绿 | 6509.4 | 120
813 | 秦皇岛供电公司 | 国网昌黎县供电公司 | 朱各庄镇供电所 | 朱各庄镇 | 无 | 10kV西部工业园变电站511西上线 | 绿 | 5727.1 | 0
814 | 秦皇岛供电公司 | 国网昌黎县供电公司 | 朱各庄镇供电所 | 朱各庄镇 | 前白石院、前院、上庄、洼里、下庄、朱各庄 | 10kV朱各庄变电站526前上线 | 绿 | 4349.3 | 3658
815 | 秦皇岛供电公司 | 国网昌黎县供电公司 | 朱各庄镇供电所 | 朱各庄镇 | 大樊各庄、后院、朱各庄、前白石院 | 10kV朱各庄变电站511前后线 | 黄 | 7816.2 | 229
816 | 秦皇岛供电公司 | 国网昌黎县供电公司 | 朱各庄镇供电所 | 朱各庄镇 | 无 | 10kV朱各庄变电站527前兴线 | 绿 | 12570.9 | 0
817 | 秦皇岛供电公司 | 国网昌黎县供电公司 | 朱各庄镇供电所 | 朱各庄镇 | 无 | 10kV朱各庄变电站513前宏线 | 黄 | 12533.2 | 0
818 | 秦皇岛供电公司 | 国网昌黎县供电公司 | 朱各庄镇供电所 | 朱各庄镇 | 大庄、后院 | 10kV前院变电站518朱上线 | 红 | 0 | 1589
819 | 秦皇岛供电公司 | 国网昌黎县供电公司 | 朱各庄镇供电所 | 朱各庄镇 | 小庄 | 10kV前院变电站511朱大线 | 红 | 0 | 2342
820 | 秦皇岛供电公司 | 国网昌黎县供电公司 | 安山镇供电所 | 安山镇 | 安山街、邸庄、东刘庄、后石庄、后所营、马庄、西刘庄、岳营、周庄 | 10kV安山变电站514安石线 | 红 | 0 | 2834
821 | 秦皇岛供电公司 | 国网昌黎县供电公司 | 安山镇供电所 | 安山镇 | 东牛栏、马庄 | 10kV安山变电站512安马线 | 红 | 0 | 262
731 | 秦皇岛供电公司 | 国网昌黎县供电公司 | 昌黎城关供电所、安山镇供电所 | 南区管理处、龙家店镇 | 垂柳庄、两河、绕北、绕西、晒二、晒一、晒三、晒四、晒五、西刁、新庄子 | 10kV马铁庄变电站514晒甲坨线 | 绿 | 6706.5 | 1803
796 | 秦皇岛供电公司 | 国网昌黎县供电公司 | 泥井镇供电所 | 昌黎镇 | 无 | 10kV马铁庄变电站540园区中一线 | 黄 | 1521.8 | 0
824 | 秦皇岛供电公司 | 国网昌黎县供电公司 | 靖安镇供电所 | 靖安镇 | 无 | 10kV靖安变电站524牛安线 | 红 | 0 | 0
825 | 秦皇岛供电公司 | 国网昌黎县供电公司 | 靖安镇供电所 | 靖安镇 | 达子营、胡家庄、西庄马芳营、于庄子 | 10kV靖安变电站523牛张线 | 红 | 0 | 250
826 | 秦皇岛供电公司 | 国网昌黎县供电公司 | 靖安镇供电所 | 靖安镇 | 曾各庄、庞各庄、唐庄子、张各庄村 | 10kV滦河套变电站521张各庄线 | 红 | 0 | 1315
827 | 秦皇岛供电公司 | 国网昌黎县供电公司 | 刘台庄镇供电所 | 荒佃庄镇 | 陈青坨、郭青坨、荒佃庄、刘各庄、郭青坨 | 10kV荒佃庄变电站514荒河线 | 红 | 0 | 2070
828 | 秦皇岛供电公司 | 国网昌黎县供电公司 | 刘台庄镇供电所 | 荒佃庄镇、茹荷镇 | 北石、大营、东仓、东石、韩营、刘各庄、南石、西仓、小营、杨太庄、赵庄子 | 10kV荒佃庄变电站513荒仓线 | 红 | 0 | 2619
829 | 秦皇岛供电公司 | 国网昌黎县供电公司 | 刘台庄镇供电所 | 茹荷镇 | 郑家铺、大东庄 | 10kV茹荷变电站512茹郑线 | 红 | 0 | 0
830 | 秦皇岛供电公司 | 国网昌黎县供电公司 | 刘台庄镇供电所 | 荒佃庄镇 | 后双坨、后王、黄土庙、新家寨 | 10kV施各庄变电站518施后线 | 红 | 0 | 1035
831 | 秦皇岛供电公司 | 国网昌黎县供电公司 | 刘台庄镇供电所 | 刘台镇、荒佃庄镇 | 白枣林、大葛庄、东腾远、范庄子、郭青坨、郭庄子、河南庄、荒佃庄、会君坨、冷各庄、刘三、刘四、马庄子、西腾远、西幺西、小葛庄、小滩、张青坨、左营 | 10kV施各庄变电站517施佃线 | 红 | 0 | 5101
798 | 秦皇岛供电公司 | 国网昌黎县供电公司 | 泥井镇供电所 | 昌黎镇 | 无 | 10kV马铁庄变电站512园区东一线 | 绿 | 8257.7 | 0
799 | 秦皇岛供电公司 | 国网昌黎县供电公司 | 泥井镇供电所 | 昌黎镇 | 无 | 10kV马铁庄变电站511园区北一线 | 绿 | 6489.1 | 0
834 | 秦皇岛供电公司 | 国网昌黎县供电公司 | 新集镇供电所 | 马坨店乡 | 后马坨、武各庄、杨坨、张刘庄 | 10kV新集变电站525新马线 | 红 | 0 | 1696
835 | 秦皇岛供电公司 | 国网昌黎县供电公司 | 新集镇供电所 | 新集镇 | 常陈庄、大卢庄、大周庄、东荒草店、东沙子、苟家套、厚佃、马庄子、裴一、邱家营、三八家子、太平庄、桃园、王楼、西荒草店、西马庄子、西赵、小鲁庄、小营、小寨、小周庄、徐杜庄、崖二、崖一 | 10kV新集变电站522大周庄线 | 红 | 0 | 3111
836 | 秦皇岛供电公司 | 国网昌黎县供电公司 | 新集镇供电所 | 新集镇 | 北房子、北赵、巢庄、丁村、东佃、东赵、冯庄、高庄、槐冯庄、槐贾庄、槐李庄、尖角二村、尖一、马踏店、南套、施家坨、吴家坨、小港、新集村、郑庄 | 10kV新集变电站521槐李庄线 | 红 | 0 | 7175
837 | 秦皇岛供电公司 | 国网昌黎县供电公司 | 朱各庄镇供电所 | 朱各庄镇 | 坎上、指挥 | 10kV滦河套变电站511崔庄线 | 红 | 0 | 1360
838 | 秦皇岛供电公司 | 开发区供电中心 | 营业班 | 珠江道街道办事处 | 秦皇大街、黑龙江道、天山路 | 10kV王校庄站521王乐线 | 绿 | 8972.4 | 0
839 | 秦皇岛供电公司 | 开发区供电中心 | 渤海乡供电所 | 渤海乡 | 北京道 | 10kV港口站531港口二线 | 绿 | 8398.2 | 0
840 | 秦皇岛供电公司 | 开发区供电中心 | 渤海乡供电所 | 渤海乡 | 北京道 | 10kV港口站521港口一线 | 绿 | 10010 | 0
841 | 秦皇岛供电公司 | 开发区供电中心 | 营业班 | 腾飞路街道办事处 | 龙海道、都山路、祖山路 | 10kV深河站521锦绣二线 | 黄 | 6895.7 | 0
842 | 秦皇岛供电公司 | 开发区供电中心 | 营业班 | 腾飞路街道办事处 | 龙海道、都山路、祖山路 | 10kV深河站512锦绣一线 | 红 | 0 | 0
843 | 秦皇岛供电公司 | 抚宁区供电公司 | 榆关镇供电所 | 腾飞路街道 | 义卜寨村、华义庄村、大毛庄村 | 10kV栖云寺站517华义线 | 绿 | 4726 | 0
844 | 秦皇岛供电公司 | 开发区供电中心 | 渤海乡供电所 | 渤海乡 | 北京道 | 10kV周庄站513起步一线 | 绿 | 12765.3 | 0
845 | 秦皇岛供电公司 | 开发区供电中心 | 营业班 | 腾飞路街道办事处 | 永定河道、龙海道、腾飞路、兴凯胡路 | 10kV西区站523昆明湖一线 | 绿 | 8313.8 | 0

## 主变
秦皇岛市分布式光伏主变可开放容量公示表
序号 | 市公司 | 主变名称 | 接入电网承载力评估等级 | 当季测算可开放容量（千瓦） | 电压等级
1 | 秦皇岛供电公司 | 青龙变电站2号主变 | 红 | 0 | 110kV
2 | 秦皇岛供电公司 | 青龙变电站1号主变 | 红 | 0 | 110kV
3 | 秦皇岛供电公司 | 隔河头变电站2号主变 | 红 | 0 | 110kV
4 | 秦皇岛供电公司 | 隔河头变电站1号主变 | 红 | 0 | 110kV
5 | 秦皇岛供电公司 | 河南变电站2号主变 | 红 | 0 | 110kV
6 | 秦皇岛供电公司 | 河南变电站1号主变 | 红 | 0 | 110kV
7 | 秦皇岛供电公司 | 庙沟变电站2号主变 | 红 | 0 | 110kV
8 | 秦皇岛供电公司 | 庙沟变电站1号主变 | 绿 | 3497.4 | 110kV
9 | 秦皇岛供电公司 | 娄杖子变电站2号主变 | 红 | 0 | 110kV
10 | 秦皇岛供电公司 | 娄杖子变电站1号主变 | 红 | 0 | 110kV
11 | 秦皇岛供电公司 | 土门子变电站2号主变 | 红 | 0 | 110kV
12 | 秦皇岛供电公司 | 土门子变电站1号主变 | 红 | 0 | 110kV
13 | 秦皇岛供电公司 | 双山子变电站2号主变 | 红 | 0 | 110kV
14 | 秦皇岛供电公司 | 双山子变电站1号主变 | 红 | 0 | 110kV
15 | 秦皇岛供电公司 | 龙王庙变电站2号主变 | 红 | 0 | 35kV
16 | 秦皇岛供电公司 | 龙王庙变电站1号主变 | 红 | 0 | 35kV
17 | 秦皇岛供电公司 | 马圈子变电站2号主变 | 红 | 0 | 35kV
18 | 秦皇岛供电公司 | 马圈子变电站1号主变 | 红 | 0 | 35kV
19 | 秦皇岛供电公司 | 西双山变电站2号主变 | 红 | 0 | 35kV
20 | 秦皇岛供电公司 | 西双山变电站1号主变 | 红 | 0 | 35kV
21 | 秦皇岛供电公司 | 王厂变电站2号主变 | 红 | 0 | 35kV
22 | 秦皇岛供电公司 | 王厂变电站1号主变 | 红 | 0 | 35kV
23 | 秦皇岛供电公司 | 木头凳变电站2号主变 | 红 | 0 | 35kV
24 | 秦皇岛供电公司 | 木头凳变电站1号主变 | 红 | 0 | 35kV
25 | 秦皇岛供电公司 | 广茶山变电站2号主变 | 红 | 0 | 35kV
26 | 秦皇岛供电公司 | 广茶山变电站1号主变 | 红 | 0 | 35kV
27 | 秦皇岛供电公司 | 城关变电站（青龙）2号主变 | 红 | 0 | 35kV
28 | 秦皇岛供电公司 | 城关变电站（青龙）1号主变 | 红 | 0 | 35kV
29 | 秦皇岛供电公司 | 北山根变电站2号主变 | 红 | 0 | 35kV
30 | 秦皇岛供电公司 | 北山根变电站1号主变 | 红 | 0 | 35kV
31 | 秦皇岛供电公司 | 凉水河变电站2#主变 | 红 | 0 | 35kV
32 | 秦皇岛供电公司 | 凉水河变电站1号主变 | 红 | 0 | 35kV
33 | 秦皇岛供电公司 | 八道河变电站2号主变 | 红 | 0 | 35kV
34 | 秦皇岛供电公司 | 八道河变电站1号主变 | 红 | 0 | 35kV
35 | 秦皇岛供电公司 | 肖营变电站2号主变 | 红 | 0 | 35kV
36 | 秦皇岛供电公司 | 肖营变电站1号主变 | 红 | 0 | 35kV
37 | 秦皇岛供电公司 | 安子岭变电站2号主变 | 红 | 0 | 35kV
38 | 秦皇岛供电公司 | 安子岭变电站1号主变 | 红 | 0 | 35kV
39 | 秦皇岛供电公司 | 龙口店变电站2号主变 | 红 | 0 | 35kV
40 | 秦皇岛供电公司 | 龙口店变电站1号主变 | 红 | 0 | 35kV
41 | 秦皇岛供电公司 | 西区变电站2号主变 | 绿 | 45132.1 | 110kV
42 | 秦皇岛供电公司 | 西区变电站1号主变 | 绿 | 46208.1 | 110kV
43 | 秦皇岛供电公司 | 田各庄变电站2号主变压器 | 红 | 0 | 110kV
44 | 秦皇岛供电公司 | 田各庄变电站1号主变压器 | 黄 | 33270.9 | 110kV
45 | 秦皇岛供电公司 | 牛头崖变电站2号主变 | 绿 | 47688.9 | 110kV
46 | 秦皇岛供电公司 | 牛头崖变电站1号主变 | 绿 | 54407.4 | 110kV
47 | 秦皇岛供电公司 | 桃园变电站2号主变 | 黄 | 24301 | 110kV
48 | 秦皇岛供电公司 | 桃园变电站1号主变 | 红 | 0 | 110kV
49 | 秦皇岛供电公司 | 抚宁变电站2号主变 | 红 | 0 | 110kV
50 | 秦皇岛供电公司 | 抚宁变电站1号主变 | 黄 | 37980.7 | 110kV
51 | 秦皇岛供电公司 | 小营变电站2号主变 | 红 | 0 | 110kV
52 | 秦皇岛供电公司 | 小营变电站1号主变 | 红 | 0 | 110kV
53 | 秦皇岛供电公司 | 骊城变电站2号主变压器 | 红 | 0 | 35kV
54 | 秦皇岛供电公司 | 骊城变电站1号主变压器 | 红 | 0 | 35kV
55 | 秦皇岛供电公司 | 董庄变电站2号主变 | 红 | 0 | 35kV
56 | 秦皇岛供电公司 | 董庄变电站1号主变 | 红 | 0 | 35kV
57 | 秦皇岛供电公司 | 留守营变电站2号主变压器 | 红 | 0 | 35kV
58 | 秦皇岛供电公司 | 留守营变电站1号主变压器 | 绿 | 21643.6 | 35kV
59 | 秦皇岛供电公司 | 榆关变电站2号主变 | 绿 | 8471.2 | 35kV
60 | 秦皇岛供电公司 | 榆关变电站1号主变 | 黄 | 7566.4 | 35kV
61 | 秦皇岛供电公司 | 太和寨变电站2号主变 | 绿 | 9918.9 | 35kV
62 | 秦皇岛供电公司 | 太和寨变电站1号主变 | 红 | 0 | 35kV
63 | 秦皇岛供电公司 | 大新寨变电站2号主变 | 红 | 0 | 35kV
64 | 秦皇岛供电公司 | 大新寨变电站1号主变 | 黄 | 9918.9 | 35kV
65 | 秦皇岛供电公司 | 台营变电站2号主变 | 黄 | 9918.9 | 35kV
66 | 秦皇岛供电公司 | 台营变电站1号主变 | 红 | 0 | 35kV
67 | 秦皇岛供电公司 | 上庄变电站2号主变 | 绿 | 9918.9 | 35kV
68 | 秦皇岛供电公司 | 上庄变电站1号主变 | 绿 | 17823.6 | 35kV
69 | 秦皇岛供电公司 | 龙家店变电站2号主变 | 绿 | 26670.3 | 220kV
70 | 秦皇岛供电公司 | 龙家店变电站1号主变 | 绿 | 25423.6 | 220kV
71 | 秦皇岛供电公司 | 陈官屯变电站2号主变 | 红 | 0 | 220kV
72 | 秦皇岛供电公司 | 陈官屯变电站1号主变 | 红 | 0 | 220kV
73 | 秦皇岛供电公司 | 肖营子变电站2号主变 | 红 | 0 | 220kV
74 | 秦皇岛供电公司 | 肖营子变电站1号主变 | 红 | 0 | 220kV
75 | 秦皇岛供电公司 | 碣石变电站3号主变 | 红 | 0 | 220kV
76 | 秦皇岛供电公司 | 碣石变电站2号主变 | 红 | 0 | 220kV
77 | 秦皇岛供电公司 | 王校庄变电站3号主变 | 绿 | 10635.9 | 220kV
78 | 秦皇岛供电公司 | 王校庄变电站2号主变 | 绿 | 45542.5 | 220kV
79 | 秦皇岛供电公司 | 王校庄变电站1号主变 | 绿 | 32326.7 | 220kV
80 | 秦皇岛供电公司 | 港东变电站2号主变 | 绿 | 19627.8 | 220kV
81 | 秦皇岛供电公司 | 港东变电站1号主变 | 绿 | 19979.8 | 220kV
82 | 秦皇岛供电公司 | 深河变电站2号主变压器 | 绿 | 34831.1 | 220kV
83 | 秦皇岛供电公司 | 深河变电站1号主变 | 绿 | 34446.3 | 220kV
84 | 秦皇岛供电公司 | 武山变电站2号主变 | 绿 | 62444.1 | 220kV
85 | 秦皇岛供电公司 | 武山变电站1号主变 | 绿 | 25345.7 | 220kV
86 | 秦皇岛供电公司 | 杜庄变电站3号主变 | 红 | 0 | 220kV
87 | 秦皇岛供电公司 | 杜庄变电站2号主变 | 红 | 0 | 220kV
88 | 秦皇岛供电公司 | 李庄变电站2号主变 | 绿 | 5662.9 | 220kV
89 | 秦皇岛供电公司 | 李庄变电站1号主变 | 绿 | 3997.2 | 220kV
90 | 秦皇岛供电公司 | 戴河变电站2号主变 | 绿 | 32938.4 | 220kV
91 | 秦皇岛供电公司 | 戴河变电站1号主变 | 绿 | 35459.2 | 220kV
92 | 秦皇岛供电公司 | 徐庄变电站4号主变 | 绿 | 31261.24 | 220kV
93 | 秦皇岛供电公司 | 徐庄变电站3号主变 | 红 | 0 | 220kV
94 | 秦皇岛供电公司 | 平方变电站3号主变 | 红 | 0 | 220kV
95 | 秦皇岛供电公司 | 平方变电站2号主变 | 红 | 0 | 220kV
96 | 秦皇岛供电公司 | 平方变电站1号主变 | 红 | 0 | 220kV
97 | 秦皇岛供电公司 | 小营变电站4号主变 | 红 | 0 | 220kV
98 | 秦皇岛供电公司 | 小营变电站3号主变 | 红 | 0 | 220kV
99 | 秦皇岛供电公司 | 孟姜变电站2号主变 | 绿 | 23565.4 | 220kV
100 | 秦皇岛供电公司 | 孟姜变电站1号主变 | 绿 | 23810.7 | 220kV
101 | 秦皇岛供电公司 | 仙螺岛变电站3号主变 | 绿 | 15776.2 | 220kV
102 | 秦皇岛供电公司 | 仙螺岛变电站2号主变 | 绿 | 15861.8 | 220kV
103 | 秦皇岛供电公司 | 五里台变电站4号主变 | 绿 | 43509.1 | 220kV
104 | 秦皇岛供电公司 | 五里台变电站3号主变 | 绿 | 9680.8 | 220kV
105 | 秦皇岛供电公司 | 铁庄变电站3号主变 | 绿 | 6048.9 | 110kV
106 | 秦皇岛供电公司 | 铁庄变电站2号主变 | 绿 | 2233.7 | 110kV
107 | 秦皇岛供电公司 | 铁庄变电站1号主变 | 绿 | 31261.24 | 110kV
108 | 秦皇岛供电公司 | 赤土山变电站2号变压器 | 绿 | 36617.2 | 110kV
109 | 秦皇岛供电公司 | 赤土山变电站1号变压器 | 绿 | 10805.9 | 110kV
110 | 秦皇岛供电公司 | 耀华变电站2号主变 | 绿 | 31261.24 | 110kV
111 | 秦皇岛供电公司 | 耀华变电站1号主变 | 绿 | 6048.9 | 110kV
112 | 秦皇岛供电公司 | 红桥变电站3号主变 | 绿 | 4383.2 | 110kV
113 | 秦皇岛供电公司 | 红桥变电站2号主变 | 绿 | 39607.6 | 110kV
114 | 秦皇岛供电公司 | 红桥变电站1号主变 | 绿 | 39607.6 | 110kV
115 | 秦皇岛供电公司 | 站东变电站2号主变 | 绿 | 6048.9 | 110kV
116 | 秦皇岛供电公司 | 站东变电站1号主变 | 绿 | 47664.9 | 110kV
117 | 秦皇岛供电公司 | 窑河变电站2号主变 | 绿 | 51721.5 | 110kV
118 | 秦皇岛供电公司 | 窑河变电站1号主变 | 绿 | 50366.1 | 110kV
119 | 秦皇岛供电公司 | 白塔岭变电站3号主变 | 绿 | 31261.24 | 110kV
120 | 秦皇岛供电公司 | 白塔岭变电站2号主变 | 绿 | 32326.7 | 110kV
121 | 秦皇岛供电公司 | 白塔岭变电站1号主变 | 绿 | 31261.24 | 110kV
122 | 秦皇岛供电公司 | 玉皇庙变电站3号主变 | 绿 | 45592.5 | 110kV
123 | 秦皇岛供电公司 | 玉皇庙变电站2号主变 | 红 | 0 | 110kV
124 | 秦皇岛供电公司 | 燕大变电站2号主变 | 绿 | 10805.9 | 110kV
125 | 秦皇岛供电公司 | 燕大变电站1号主变 | 绿 | 40000 | 110kV
126 | 秦皇岛供电公司 | 港口变电站110kV3号主变 | 绿 | 42144.7 | 110kV
127 | 秦皇岛供电公司 | 港口变电站110kV2号主变 | 绿 | 43752 | 110kV
128 | 秦皇岛供电公司 | 海阳变电站2号主变 | 绿 | 10805.9 | 110kV
129 | 秦皇岛供电公司 | 海阳变电站1号主变 | 绿 | 47020.3 | 110kV
130 | 秦皇岛供电公司 | 海滨变电站3号变压器 | 绿 | 43132.6 | 110kV
131 | 秦皇岛供电公司 | 海滨变电站2号变压器 | 绿 | 43132.6 | 110kV
132 | 秦皇岛供电公司 | 海滨变电站1号变压器 | 绿 | 47614.3 | 110kV
133 | 秦皇岛供电公司 | 河东寨变电站2号主变压器 | 红 | 0 | 110kV
134 | 秦皇岛供电公司 | 河东寨变电站1号主变压器 | 绿 | 41721.8 | 110kV
135 | 秦皇岛供电公司 | 汤河变电站2号主变 | 绿 | 10805.9 | 110kV
136 | 秦皇岛供电公司 | 汤河变电站1号主变 | 绿 | 32326.7 | 110kV
137 | 秦皇岛供电公司 | 栖云寺变电站3号主变 | 绿 | 54812.7 | 110kV
138 | 秦皇岛供电公司 | 栖云寺变电站1号主变 | 绿 | 50609.7 | 110kV
139 | 秦皇岛供电公司 | 杨庄变电站3号主变 | 绿 | 44318.2 | 110kV
140 | 秦皇岛供电公司 | 杨庄变电站2号主变 | 绿 | 31261.24 | 110kV
141 | 秦皇岛供电公司 | 昌城变电站2号主变 | 绿 | 21434.9 | 110kV
142 | 秦皇岛供电公司 | 昌城变电站1号主变 | 红 | 0 | 110kV
143 | 秦皇岛供电公司 | 徐庄变电站2号主变 | 绿 | 31261.24 | 110kV
144 | 秦皇岛供电公司 | 徐庄变电站1号主变 | 红 | 0 | 110kV
145 | 秦皇岛供电公司 | 归提寨变电站2号主变压器 | 绿 | 43132.6 | 110kV
146 | 秦皇岛供电公司 | 归提寨变电站1号主变压器 | 绿 | 48105.3 | 110kV
147 | 秦皇岛供电公司 | 崔各庄变电站2号变压器 | 绿 | 46500.8 | 110kV
148 | 秦皇岛供电公司 | 崔各庄变电站1号变压器 | 红 | 0 | 110kV
149 | 秦皇岛供电公司 | 岭前变电站2号主变 | 绿 | 32868.5 | 110kV
150 | 秦皇岛供电公司 | 岭前变电站1号主变 | 绿 | 32128.4 | 110kV
151 | 秦皇岛供电公司 | 山海关变电站2号主变 | 绿 | 50241.9 | 110kV
152 | 秦皇岛供电公司 | 山海关变电站1号主变 | 绿 | 51351.1 | 110kV
153 | 秦皇岛供电公司 | 周庄变电站2号主变压器 | 绿 | 25830.7 | 110kV
154 | 秦皇岛供电公司 | 周庄变电站1号主变压器 | 绿 | 25520.4 | 110kV
155 | 秦皇岛供电公司 | 吴家房变电站2号主变 | 红 | 0 | 110kV
156 | 秦皇岛供电公司 | 吴家房变电站1号主变 | 红 | 0 | 110kV
157 | 秦皇岛供电公司 | 南李庄变电站3号主变 | 绿 | 39607.6 | 110kV
158 | 秦皇岛供电公司 | 南李庄变电站2#主变 | 绿 | 6048.9 | 110kV
159 | 秦皇岛供电公司 | 南李庄变电站1#主变 | 绿 | 47249.1 | 110kV
160 | 秦皇岛供电公司 | 南戴河变电站3号主变压器 | 绿 | 31638 | 110kV
161 | 秦皇岛供电公司 | 南戴河变电站2号主变压器 | 红 | 0 | 110kV
162 | 秦皇岛供电公司 | 南戴河变电站1号主变压器 | 绿 | 43602.9 | 110kV
163 | 秦皇岛供电公司 | 五里台变电站2号主变 | 绿 | 47249.1 | 110kV
164 | 秦皇岛供电公司 | 五里台变电站1号主变 | 绿 | 12980.8 | 110kV
165 | 秦皇岛供电公司 | 上庄坨变电站2号主变 | 绿 | 3611.2 | 110kV
166 | 秦皇岛供电公司 | 上庄坨变电站1号主变 | 黄 | 13261.14 | 110kV
167 | 秦皇岛供电公司 | 石门寨变电站2号主变 | 红 | 0 | 35kV
168 | 秦皇岛供电公司 | 石门寨变电站1号主变 | 红 | 0 | 35kV
169 | 秦皇岛供电公司 | 石岭变电站3号主变 | 黄 | 1575.6 | 35kV
170 | 秦皇岛供电公司 | 石岭变电站1号主变 | 黄 | 6434.5 | 35kV
171 | 秦皇岛供电公司 | 洋河口变电站2号主变 | 绿 | 19488.3 | 35kV
172 | 秦皇岛供电公司 | 洋河口变电站1号主变 | 绿 | 1158.9 | 35kV
173 | 秦皇岛供电公司 | 槽沟变电站3号主变 | 红 | 0 | 35kV
174 | 秦皇岛供电公司 | 槽沟变电站2号主变 | 红 | 0 | 35kV
175 | 秦皇岛供电公司 | 槽沟变电站1号主变 | 红 | 0 | 35kV
176 | 秦皇岛供电公司 | 葛园变电站2号主变 | 红 | 0 | 110kV
177 | 秦皇岛供电公司 | 葛园变电站1号主变 | 红 | 0 | 110kV
178 | 秦皇岛供电公司 | 石门变电站2号主变 | 黄 | 15577.9 | 110kV
179 | 秦皇岛供电公司 | 石门变电站1号主变 | 绿 | 23890 | 110kV
180 | 秦皇岛供电公司 | 曹庄变电站2号主变 | 红 | 0 | 110kV
181 | 秦皇岛供电公司 | 曹庄变电站1号主变 | 黄 | 30677.8 | 110kV
182 | 秦皇岛供电公司 | 孟石门变电站3号主变 | 绿 | 46264.3 | 110kV
183 | 秦皇岛供电公司 | 孟石门变电站2号主变 | 绿 | 50044.6 | 110kV
184 | 秦皇岛供电公司 | 孟石门变电站1号主变 | 绿 | 56210.6 | 110kV
185 | 秦皇岛供电公司 | 印庄变电站2号主变压器 | 红 | 0 | 110kV
186 | 秦皇岛供电公司 | 印庄变电站1号主变压器 | 红 | 0 | 110kV
187 | 秦皇岛供电公司 | 卢龙变电站2号主变 | 绿 | 15821.9 | 110kV
188 | 秦皇岛供电公司 | 卢龙变电站1号主变 | 红 | 0 | 110kV
189 | 秦皇岛供电公司 | 刘营变电站2号主变 | 红 | 0 | 110kV
190 | 秦皇岛供电公司 | 刘营变电站1号主变 | 红 | 0 | 110kV
191 | 秦皇岛供电公司 | 刘田庄变电站2号主变 | 黄 | 26048.2 | 110kV
192 | 秦皇岛供电公司 | 刘田庄变电站1号主变 | 红 | 0 | 110kV
193 | 秦皇岛供电公司 | 黄岭变电站2号主变 | 红 | 0 | 35kV
194 | 秦皇岛供电公司 | 黄岭变电站1号主变 | 黄 | 13898.1 | 35kV
195 | 秦皇岛供电公司 | 陈屯变电站2号主变 | 红 | 0 | 35kV
196 | 秦皇岛供电公司 | 陈屯变电站1号主变 | 红 | 0 | 35kV
197 | 秦皇岛供电公司 | 蛤泊变电站2号主变 | 红 | 0 | 35kV
198 | 秦皇岛供电公司 | 蛤泊变电站1号主变 | 黄 | 6253.2 | 35kV
199 | 秦皇岛供电公司 | 薛庄变电站2号主变 | 红 | 0 | 35kV
200 | 秦皇岛供电公司 | 薛庄变电站1号主变 | 红 | 0 | 35kV
201 | 秦皇岛供电公司 | 潘庄变电站2号主变 | 红 | 0 | 35kV
202 | 秦皇岛供电公司 | 潘庄变电站1号主变 | 红 | 0 | 35kV
203 | 秦皇岛供电公司 | 横河变电站2号主变 | 红 | 0 | 35kV
204 | 秦皇岛供电公司 | 横河变电站1号主变 | 黄 | 13253.6 | 35kV
205 | 秦皇岛供电公司 | 柳河变电站2号主变 | 红 | 0 | 35kV
206 | 秦皇岛供电公司 | 柳河变电站1号主变 | 红 | 0 | 35kV
207 | 秦皇岛供电公司 | 木井变电站2号主变 | 黄 | 15217 | 35kV
208 | 秦皇岛供电公司 | 木井变电站1号主变 | 黄 | 1381.3 | 35kV
209 | 秦皇岛供电公司 | 双望变电站2号主变 | 红 | 0 | 35kV
210 | 秦皇岛供电公司 | 双望变电站1号主变 | 红 | 0 | 35kV
211 | 秦皇岛供电公司 | 下寨变电站2号主变 | 黄 | 12642.4 | 35kV
212 | 秦皇岛供电公司 | 下寨变电站1号主变 | 红 | 0 | 35kV
213 | 秦皇岛供电公司 | 丁各庄变电站2号主变 | 红 | 0 | 35kV
214 | 秦皇岛供电公司 | 丁各庄变电站1号主变 | 红 | 0 | 35kV
215 | 秦皇岛供电公司 | 马铁庄变电站2号主变压器 | 黄 | 4142.8 | 110kV
216 | 秦皇岛供电公司 | 马铁庄变电站1号主变压器 | 绿 | 38155.5 | 110kV
217 | 秦皇岛供电公司 | 靖安变电站2号主变 | 红 | 0 | 110kV
218 | 秦皇岛供电公司 | 靖安变电站1号主变 | 绿 | 15821.9 | 110kV
219 | 秦皇岛供电公司 | 蒲河变电站2号主变 | 绿 | 38155.5 | 110kV
220 | 秦皇岛供电公司 | 蒲河变电站1号主变 | 绿 | 21434.9 | 110kV
221 | 秦皇岛供电公司 | 滦河套变电站2号主变 | 红 | 0 | 110kV
222 | 秦皇岛供电公司 | 滦河套变电站1号主变 | 红 | 0 | 110kV
223 | 秦皇岛供电公司 | 朱各庄变电站2号主变 | 绿 | 40431.5 | 110kV
224 | 秦皇岛供电公司 | 朱各庄变电站1号主变 | 黄 | 30123.9 | 110kV
225 | 秦皇岛供电公司 | 施各庄变电站2号主变压器 | 红 | 0 | 110kV
226 | 秦皇岛供电公司 | 施各庄变电站1号主变压器 | 黄 | 4142.8 | 110kV
227 | 秦皇岛供电公司 | 新区变电站2号主变 | 绿 | 21434.9 | 110kV
228 | 秦皇岛供电公司 | 新区变电站1号主变 | 绿 | 19932.1 | 110kV
229 | 秦皇岛供电公司 | 安山变电站2号主变 | 红 | 0 | 110kV
230 | 秦皇岛供电公司 | 安山变电站1号主变 | 红 | 0 | 110kV
231 | 秦皇岛供电公司 | 西部工业园变电站2号主变 | 黄 | 4142.8 | 35kV
232 | 秦皇岛供电公司 | 西部工业园变电站1号主变 | 绿 | 16221.1 | 35kV
233 | 秦皇岛供电公司 | 荒佃庄变电站2号主变 | 红 | 0 | 35kV
234 | 秦皇岛供电公司 | 荒佃庄变电站1号主变 | 红 | 0 | 35kV
235 | 秦皇岛供电公司 | 草粮屯变电站2号主变 | 绿 | 19689.7 | 35kV
236 | 秦皇岛供电公司 | 草粮屯变电站1号主变 | 红 | 0 | 35kV
237 | 秦皇岛供电公司 | 茹荷变电站2号变压器 | 黄 | 3539.4 | 35kV
238 | 秦皇岛供电公司 | 茹荷变电站1号变压器 | 黄 | 4142.8 | 35kV
239 | 秦皇岛供电公司 | 海岸变电站2号主变 | 绿 | 14800 | 35kV
240 | 秦皇岛供电公司 | 海岸变电站1号主变 | 绿 | 19537 | 35kV
241 | 秦皇岛供电公司 | 海岸北区变电站2号主变 | 绿 | 16000.1 | 35kV
242 | 秦皇岛供电公司 | 海岸北区变电站1号主变 | 绿 | 16837.1 | 35kV
243 | 秦皇岛供电公司 | 新集35kV变电站2号主变 | 红 | 0 | 35kV
244 | 秦皇岛供电公司 | 新集35kV变电站1号主变 | 红 | 0 | 35kV
245 | 秦皇岛供电公司 | 小蒲河变电站2号主变 | 绿 | 16720 | 35kV
246 | 秦皇岛供电公司 | 小蒲河变电站1号主变 | 绿 | 13725.1 | 35kV
247 | 秦皇岛供电公司 | 前院变电站2号主变 | 黄 | 15834.2 | 35kV
248 | 秦皇岛供电公司 | 前院变电站1号主变 | 红 | 0 | 35kV
249 | 秦皇岛供电公司 | 党各庄变电站2号主变 | 黄 | 7445 | 35kV
250 | 秦皇岛供电公司 | 党各庄变电站1号主变 | 绿 | 15821.9 | 35kV
251 | 秦皇岛供电公司 | 东窑变电站2号主变 | 红 | 0 | 35kV
252 | 秦皇岛供电公司 | 东窑变电站1号主变 | 红 | 0 | 35kV

## 区域
秦皇岛市分布式光伏区域可开放容量公示表
序号 | 市公司 | 县公司 | 接入电网承载力评估等级 | 当季测算可开放容量（千瓦）
1 | 秦皇岛供电公司 | 青龙县供电公司 | 黄 | 3497.4
2 | 秦皇岛市供电公司 | 抚宁区供电公司 | 黄 | 68239.4
3 | 秦皇岛市供电公司 | 海港区供电中心、北戴河新区供电中心、北戴河区供电中心、山海关区供电中心、开发区供电中心 | 黄 | 394338.54
4 | 秦皇岛供电公司 | 国网卢龙县供电公司 | 黄 | 71262.1
5 | 秦皇岛供电公司 | 冀北秦皇岛昌黎县公司 | 黄 | 41459.3